## tarifa 2026 RAD
Tarifa Zehnder Radiadores y toalleros 2026 Precios válidos a partir del 1 de noviembre de 2025. Zehnder Group Ibérica se reserva el derecho de realizar cambios en los precios sin previo aviso.
Uso | Familia | Clasificación | Colección | Modelo | Altura H | Entre ejes N | Profundidad P | distancia entre elementos | Exponente n | elementos | L Logitud nominal | L Logitud real | w Emisión EN442 75/65/20 Δt 50 k | w Emisión caldera de condensación Δt 40 k | w Emisión bomba de calor Δt 32,5 k | w Potencia eléctrica uso mixto | w Potencia eléctrica | PVP Blanco RAL 9016 | PVP carta de colores Zehnder | PVP acabados exclusivos
eléctrico | Metropólitan V Easy | Radiador | Zehnder radiadores | MEHE-080 | 805 | [5 empty] | 400 | [5 empty] | 300 | 1206.4455 | 1508.0569
eléctrico | Metropólitan V Easy | Radiador | Zehnder radiadores | MEHE-120 | 1225 | [5 empty] | 400 | [5 empty] | 500 | 1347.0345 | 1683.7931
eléctrico | Metropólitan V Easy | Radiador | Zehnder radiadores | MEHE-120 | 1225 | [5 empty] | 500 | [5 empty] | 500 | 1369.9125 | 1712.3906
eléctrico | Metropólitan V Easy | Radiador | Zehnder radiadores | MEHE-120 | 1225 | [5 empty] | 600 | [5 empty] | 600 | 1410.7895 | 1763.4869
eléctrico | Metropólitan V Easy | Radiador | Zehnder radiadores | MEHE-150 | 1540 | [5 empty] | 400 | [5 empty] | 500 | 1515.4215 | 1894.2769
eléctrico | Metropólitan V Easy | Radiador | Zehnder radiadores | MEHE-150 | 1540 | [5 empty] | 500 | [5 empty] | 600 | 1531.76 | 1914.7
eléctrico | Metropólitan V Easy | Radiador | Zehnder radiadores | MEHE-150 | 1540 | [5 empty] | 600 | [5 empty] | 750 | 1580.8062 | 1976.0078
eléctrico | Metropólitan V Easy | Radiador | Zehnder radiadores | MEHE-180 | 1750 | [5 empty] | 400 | [5 empty] | 600 | 1608.594 | 2010.7425
eléctrico | Metropólitan V Easy | Radiador | Zehnder radiadores | MEHE-180 | 1750 | [5 empty] | 500 | [5 empty] | 750 | 1642.9212 | 2053.6516
eléctrico | Metropólitan V Easy | Radiador | Zehnder radiadores | MEHE-180 | 1750 | [5 empty] | 600 | [5 empty] | 900 | 1693.6177 | 2117.0222
agua | Charleston | Radiador | Zehnder radiadores | 2026 | 260 | 202 | 62 |  | 1.25 | 4 |  | 184 | 84.4 | 63.8565 | 49.2588 |  |  | 95.35 | 119.1875
agua | Charleston | Radiador | Zehnder radiadores | 2030 | 300 | 234 | 62 |  | 1.24 | 4 |  | 184 | 94.4 | 71.582 | 55.333 |  |  | 95.87 | 119.8375
agua | Charleston | Radiador | Zehnder radiadores | 2035 | 350 | 284 | 62 |  | 1.24 | 4 |  | 184 | 110 | 83.4112 | 64.4771 |  |  | 97.51 | 121.8875
agua | Charleston | Radiador | Zehnder radiadores | 2050 | 500 | 434 | 62 |  | 1.25 | 4 |  | 184 | 153.6 | 116.2127 | 89.6464 |  |  | 97.87 | 122.3375
agua | Charleston | Radiador | Zehnder radiadores | 2055 | 550 | 484 | 62 |  | 1.25 | 4 |  | 184 | 167.6 | 126.805 | 97.8173 |  |  | 98.67 | 123.3375
agua | Charleston | Radiador | Zehnder radiadores | 2060 | 600 | 534 | 62 |  | 1.25 | 4 |  | 184 | 181.2 | 137.0947 | 105.7548 |  |  | 99.59 | 124.4875
agua | Charleston | Radiador | Zehnder radiadores | 2040 | 400 | 334 | 62 |  | 1.24 | 4 |  | 184 | 124.8 | 94.6338 | 73.1522 |  |  | 99.87 | 124.8375
agua | Charleston | Radiador | Zehnder radiadores | 2045 | 450 | 384 | 62 |  | 1.24 | 4 |  | 184 | 139.6 | 105.8564 | 81.8273 |  |  | 100.27 | 125.3375
agua | Charleston | Radiador | Zehnder radiadores | 2041 | 408 | 350 | 62 |  | 1.24 | 4 |  | 184 | 128 | 97.0603 | 75.0279 |  |  | 102.35 | 127.9375
agua | Charleston | Radiador | Zehnder radiadores | 2056 | 558 | 500 | 62 |  | 1.3 | 4 |  | 184 | 168 | 125.6974 | 95.9614 |  |  | 103.03 | 128.7875
agua | Charleston | Radiador | Zehnder radiadores | 2075 | 750 | 684 | 62 |  | 1.25 | 4 |  | 184 | 220 | 166.4505 | 128.3998 |  |  | 104.63 | 130.7875
agua | Charleston | Radiador | Zehnder radiadores | 3040 | 400 | 334 | 100 |  | 1.25 | 4 |  | 184 | 167.6 | 126.805 | 97.8173 |  |  | 104.79 | 130.9875
agua | Charleston | Radiador | Zehnder radiadores | 3045 | 450 | 384 | 100 |  | 1.25 | 4 |  | 184 | 187.2 | 141.6343 | 109.2566 |  |  | 104.79 | 130.9875
agua | Charleston | Radiador | Zehnder radiadores | 3057 | 558 | 500 | 100 |  | 1.26 | 4 |  | 184 | 228 | 172.1188 | 132.4969 |  |  | 105.15 | 131.4375
agua | Charleston | Radiador | Zehnder radiadores | 3050 | 500 | 434 | 100 |  | 1.25 | 4 |  | 184 | 206.4 | 156.1609 | 120.4624 |  |  | 105.87 | 132.3375
mixto | Aura | Toallero | Zehnder Toalleros | PBN-080-045-3580-9016 | 775 | 400 |  |  | 1.2 |  | 450 |  | 326 | 249.4167 | 194.4078 | 300 |  | 127.77 | 159.7125
agua | Charleston | Radiador | Zehnder radiadores | 3055 | 550 | 484 | 100 |  | 1.26 | 4 |  | 184 | 225.2 | 170.005 | 130.8697 |  |  | 106.67 | 133.3375
agua | Charleston | Radiador | Zehnder radiadores | 2066 | 658 | 600 | 62 |  | 1.3 | 4 |  | 184 | 192 | 143.6542 | 109.6702 |  |  | 106.91 | 133.6375
agua | Charleston | Radiador | Zehnder radiadores | 3060 | 600 | 534 | 100 |  | 1.26 | 4 |  | 184 | 243.6 | 183.8953 | 141.5625 |  |  | 107.47 | 134.3375
mixto | Aura | Toallero | Zehnder Toalleros | PBN-080-050-3580-9016 | 775 | 450 |  |  | 1.2 |  | 500 |  | 357 | 273.1343 | 212.8944 | 300 |  | 132.72 | 165.9
agua | Charleston | Radiador | Zehnder radiadores | 3067 | 658 | 600 | 100 |  | 1.26 | 4 |  | 184 | 268 | 202.315 | 155.742 |  |  | 109.63 | 137.0375
agua | Charleston | Radiador | Zehnder radiadores | 3026 | 260 | 194 | 100 |  | 1.25 | 4 |  | 184 | 111.6 | 84.4358 | 65.1337 |  |  | 110.11 | 137.6375
agua | Charleston | Radiador | Zehnder radiadores | 3030 | 300 | 234 | 100 |  | 1.25 | 4 |  | 184 | 128 | 96.8439 | 74.7053 |  |  | 111.07 | 138.8375
agua | Charleston | Radiador | Zehnder radiadores | 2090 | 900 | 834 | 62 |  | 1.25 | 4 |  | 184 | 255.6 | 193.3852 | 149.1772 |  |  | 111.15 | 138.9375
mixto | Aura | Toallero | Zehnder Toalleros | PBN-080-055-3580-9016 | 775 | 500 |  |  | 1.2 |  | 550 |  | 359 | 274.6644 | 214.0871 | 300 |  | 137.2 | 171.5
agua | Charleston | Radiador | Zehnder radiadores | 3035 | 350 | 284 | 100 |  | 1.25 | 4 |  | 184 | 148 | 111.9758 | 86.3781 |  |  | 111.59 | 139.4875
agua | Charleston | Radiador | Zehnder radiadores | 2026 | 260 | 202 | 62 |  | 1.25 | 5 |  | 230 | 105.5 | 79.8206 | 61.5735 |  |  | 112.22 | 140.275
agua | Charleston | Radiador | Zehnder radiadores | 4050 | 500 | 434 | 136 |  | 1.26 | 4 |  | 184 | 270.4 | 204.1268 | 157.1367 |  |  | 112.63 | 140.7875
agua | Charleston | Radiador | Zehnder radiadores | 4055 | 550 | 484 | 136 |  | 1.26 | 4 |  | 184 | 294.8 | 222.5465 | 171.3162 |  |  | 112.63 | 140.7875
agua | Charleston | Radiador | Zehnder radiadores | 2030 | 300 | 234 | 62 |  | 1.24 | 5 |  | 230 | 118 | 89.4774 | 69.1663 |  |  | 112.87 | 141.0875
agua | Charleston | Radiador | Zehnder radiadores | 3042 | 416 | 350 | 100 |  | 1.25 | 4 |  | 184 | 172 | 130.134 | 100.3853 |  |  | 112.99 | 141.2375
agua | Charleston | Radiador | Zehnder radiadores | 2035 | 350 | 284 | 62 |  | 1.24 | 5 |  | 230 | 137.5 | 104.264 | 80.5963 |  |  | 114.92 | 143.65
agua | Charleston | Radiador | Zehnder radiadores | 2050 | 500 | 434 | 62 |  | 1.25 | 5 |  | 276 | 192 | 145.2659 | 112.058 |  |  | 115.37 | 144.2125
agua | Charleston | Radiador | Zehnder radiadores | 3075 | 750 | 684 | 100 |  | 1.26 | 4 |  | 184 | 297.2 | 224.3583 | 172.7109 |  |  | 115.91 | 144.8875
agua | Charleston | Radiador | Zehnder radiadores | 2055 | 550 | 484 | 62 |  | 1.25 | 5 |  | 230 | 209.5 | 158.5063 | 122.2716 |  |  | 116.37 | 145.4625
agua | Charleston | Radiador | Zehnder radiadores | 4057 | 558 | 500 | 136 |  | 1.27 | 4 |  | 184 | 296 | 222.9544 | 171.2741 |  |  | 117.19 | 146.4875
agua | Charleston | Radiador | Zehnder radiadores | 2060 | 600 | 534 | 62 |  | 1.25 | 5 |  | 230 | 226.5 | 171.3684 | 132.1934 |  |  | 117.52 | 146.9
agua | Charleston | Radiador | Zehnder radiadores | 2040 | 400 | 334 | 62 |  | 1.24 | 5 |  | 276 | 156 | 118.2922 | 91.4402 |  |  | 117.87 | 147.3375
agua | Charleston | Radiador | Zehnder radiadores | 2100 | 1000 | 934 | 62 |  | 1.25 | 4 |  | 184 | 278 | 210.3329 | 162.2507 |  |  | 118.27 | 147.8375
agua | Charleston | Radiador | Zehnder radiadores | 2045 | 450 | 384 | 62 |  | 1.24 | 5 |  | 230 | 174.5 | 132.3205 | 102.2841 |  |  | 118.37 | 147.9625
agua | Charleston | Radiador | Zehnder radiadores | 2041 | 408 | 350 | 62 |  | 1.24 | 5 |  | 276 | 160 | 121.3254 | 93.7848 |  |  | 120.97 | 151.2125
agua | Charleston | Radiador | Zehnder radiadores | 2056 | 558 | 500 | 62 |  | 1.3 | 5 |  | 230 | 210 | 157.1217 | 119.9518 |  |  | 121.82 | 152.275
agua | Charleston | Radiador | Zehnder radiadores | 4060 | 600 | 534 | 136 |  | 1.27 | 4 |  | 184 | 319.2 | 240.4292 | 184.6983 |  |  | 121.91 | 152.3875
agua | Charleston | Radiador | Zehnder radiadores | 2075 | 750 | 684 | 62 |  | 1.25 | 5 |  | 230 | 275 | 208.0632 | 160.4998 |  |  | 123.82 | 154.775
agua | Charleston | Radiador | Zehnder radiadores | 3040 | 400 | 334 | 100 |  | 1.25 | 5 |  | 276 | 209.5 | 158.5063 | 122.2716 |  |  | 124.02 | 155.025
agua | Charleston | Radiador | Zehnder radiadores | 3045 | 450 | 384 | 100 |  | 1.25 | 5 |  | 322 | 234 | 177.0428 | 136.5707 |  |  | 124.02 | 155.025
agua | Charleston | Radiador | Zehnder radiadores | 3057 | 558 | 500 | 100 |  | 1.26 | 5 |  | 230 | 285 | 215.1485 | 165.6211 |  |  | 124.47 | 155.5875
agua | Charleston | Radiador | Zehnder radiadores | 3050 | 500 | 434 | 100 |  | 1.25 | 5 |  | 276 | 258 | 195.2011 | 150.578 |  |  | 125.37 | 156.7125
agua | Charleston | Radiador | Zehnder radiadores | 4067 | 658 | 600 | 136 |  | 1.27 | 4 |  | 184 | 344 | 259.1091 | 199.0483 |  |  | 125.79 | 157.2375
agua | Charleston | Radiador | Zehnder radiadores | 2110 | 1100 | 1034 | 62 |  | 1.25 | 4 |  | 184 | 298.8 | 226.0701 | 174.3903 |  |  | 125.91 | 157.3875
agua | Charleston | Radiador | Zehnder radiadores | 3090 | 900 | 834 | 100 |  | 1.27 | 4 |  | 184 | 348 | 262.122 | 201.3628 |  |  | 126.03 | 157.5375
agua | Charleston | Radiador | Zehnder radiadores | 4040 | 400 | 334 | 136 |  | 1.26 | 4 |  | 184 | 219.6 | 165.7776 | 127.6154 |  |  | 126.27 | 157.8375
agua | Charleston | Radiador | Zehnder radiadores | 4045 | 450 | 384 | 136 |  | 1.26 | 4 |  | 184 | 245.2 | 185.1032 | 142.4923 |  |  | 126.27 | 157.8375
agua | Charleston | Radiador | Zehnder radiadores | 3055 | 550 | 484 | 100 |  | 1.26 | 5 |  | 230 | 281.5 | 212.5063 | 163.5872 |  |  | 126.37 | 157.9625
agua | Charleston | Radiador | Zehnder radiadores | 2066 | 658 | 600 | 62 |  | 1.3 | 5 |  | 230 | 240 | 179.5677 | 137.0877 |  |  | 126.67 | 158.3375
agua | Charleston | Radiador | Zehnder radiadores | 4026 | 260 | 194 | 136 |  | 1.25 | 4 |  | 184 | 146 | 110.4626 | 85.2108 |  |  | 127.03 | 158.7875
agua | Charleston | Radiador | Zehnder radiadores | 4030 | 300 | 234 | 136 |  | 1.25 | 4 |  | 184 | 167.6 | 126.805 | 97.8173 |  |  | 127.03 | 158.7875
agua | Charleston | Radiador | Zehnder radiadores | 4035 | 350 | 284 | 136 |  | 1.25 | 4 |  | 184 | 194 | 146.7791 | 113.2253 |  |  | 127.03 | 158.7875
agua | Charleston | Radiador | Zehnder radiadores | 3060 | 600 | 534 | 100 |  | 1.26 | 5 |  | 230 | 304.5 | 229.8691 | 176.9531 |  |  | 127.37 | 159.2125
mixto | Aura | Toallero | Zehnder Toalleros | PBN-080-060-3580-9016 | 775 | 550 |  |  | 1.19 |  | 600 |  | 420 | 322.0523 | 251.5453 | 300 |  | 140.18 | 175.225
agua | Charleston | Radiador | Zehnder radiadores | 2026 | 260 | 202 | 62 |  | 1.25 | 6 |  | 276 | 126.6 | 95.7847 | 73.8883 |  |  | 129.09 | 161.3625
agua | Charleston | Radiador | Zehnder radiadores | 2030 | 300 | 234 | 62 |  | 1.24 | 6 |  | 322 | 141.6 | 107.3729 | 82.9996 |  |  | 129.87 | 162.3375
agua | Charleston | Radiador | Zehnder radiadores | 2068 | 678 | 620 | 62 |  | 1.3 | 4 |  | 184 | 199.2 | 149.0412 | 113.7828 |  |  | 129.99 | 162.4875
agua | Charleston | Radiador | Zehnder radiadores | 3067 | 658 | 600 | 100 |  | 1.26 | 5 |  | 230 | 335 | 252.8938 | 194.6774 |  |  | 130.07 | 162.5875
agua | Charleston | Radiador | Zehnder radiadores | 3026 | 260 | 194 | 100 |  | 1.25 | 5 |  | 230 | 139.5 | 105.5448 | 81.4172 |  |  | 130.67 | 163.3375
agua | Charleston | Radiador | Zehnder radiadores | 2071 | 708 | 650 | 62 |  | 1.3 | 4 |  | 184 | 212 | 158.6181 | 121.0942 |  |  | 130.79 | 163.4875
agua | Charleston | Radiador | Zehnder radiadores | 3030 | 300 | 234 | 100 |  | 1.25 | 5 |  | 230 | 160 | 121.0549 | 93.3817 |  |  | 131.87 | 164.8375
agua | Charleston | Radiador | Zehnder radiadores | 2090 | 900 | 834 | 62 |  | 1.25 | 5 |  | 230 | 319.5 | 241.7316 | 186.4715 |  |  | 131.97 | 164.9625
agua | Charleston | Radiador | Zehnder radiadores | 2035 | 350 | 284 | 62 |  | 1.24 | 6 |  | 276 | 165 | 125.1168 | 96.7156 |  |  | 132.33 | 165.4125
agua | Charleston | Radiador | Zehnder radiadores | 3035 | 350 | 284 | 100 |  | 1.25 | 5 |  | 322 | 185 | 139.9698 | 107.9726 |  |  | 132.52 | 165.65
mixto | Aura | Toallero | Zehnder Toalleros | PBN-120-045-3580-9016 | 1217 | 400 |  |  | 1.23 |  | 450 |  | 469 | 356.4294 | 276.0936 | 300 |  | 186.78 | 233.475
agua | Charleston | Radiador | Zehnder radiadores | 2050 | 500 | 434 | 62 |  | 1.25 | 6 |  | 46 | 230.4 | 174.3191 | 134.4696 |  |  | 132.87 | 166.0875
agua | Charleston | Radiador | Zehnder radiadores | 4075 | 750 | 684 | 136 |  | 1.27 | 4 |  | 184 | 389.6 | 293.4562 | 225.4337 |  |  | 133.67 | 167.0875
agua | Charleston | Radiador | Zehnder radiadores | 4050 | 500 | 434 | 136 |  | 1.26 | 5 |  | 230 | 338 | 255.1585 | 196.4208 |  |  | 133.82 | 167.275
agua | Charleston | Radiador | Zehnder radiadores | 4055 | 550 | 484 | 136 |  | 1.26 | 5 |  | 230 | 368.5 | 278.1832 | 214.1452 |  |  | 133.82 | 167.275
agua | Charleston | Radiador | Zehnder radiadores | 2055 | 550 | 484 | 62 |  | 1.25 | 6 |  | 276 | 251.4 | 190.2076 | 146.726 |  |  | 134.07 | 167.5875
agua | Charleston | Radiador | Zehnder radiadores | 5057 | 566 | 500 | 173 |  | 1.27 | 4 |  | 184 | 376 | 283.2123 | 217.5644 |  |  | 134.19 | 167.7375
agua | Charleston | Radiador | Zehnder radiadores | 3042 | 416 | 350 | 100 |  | 1.25 | 5 |  | 230 | 215 | 162.6676 | 125.4816 |  |  | 134.27 | 167.8375
agua | Charleston | Radiador | Zehnder radiadores | 2060 | 600 | 534 | 62 |  | 1.25 | 6 |  | 276 | 271.8 | 205.6421 | 158.6321 |  |  | 135.45 | 169.3125
agua | Charleston | Radiador | Zehnder radiadores | 2040 | 400 | 334 | 62 |  | 1.24 | 6 |  | 322 | 187.2 | 141.9507 | 109.7282 |  |  | 135.87 | 169.8375
agua | Charleston | Radiador | Zehnder radiadores | 3069 | 686 | 620 | 100 |  | 1.26 | 4 |  | 184 | 280.8 | 211.9779 | 163.1804 |  |  | 136.07 | 170.0875
agua | Charleston | Radiador | Zehnder radiadores | 2045 | 450 | 384 | 62 |  | 1.24 | 6 |  | 230 | 209.4 | 158.7846 | 122.7409 |  |  | 136.47 | 170.5875
mixto | Aura | Toallero | Zehnder Toalleros | PBN-120-050-3580-9016 | 1217 | 450 |  |  | 1.23 |  | 500 |  | 511 | 388.3485 | 300.8184 | 300 |  | 189.65 | 237.0625
agua | Charleston | Radiador | Zehnder radiadores | 4042 | 416 | 350 | 136 |  | 1.26 | 4 |  | 184 | 228 | 172.1188 | 132.4969 |  |  | 137.91 | 172.3875
agua | Charleston | Radiador | Zehnder radiadores | 3075 | 750 | 684 | 100 |  | 1.26 | 5 |  | 230 | 371.5 | 280.4479 | 215.8886 |  |  | 137.92 | 172.4
agua | Charleston | Radiador | Zehnder radiadores | 3100 | 1000 | 934 | 100 |  | 1.27 | 4 |  | 184 | 380.4 | 286.5265 | 220.1104 |  |  | 138.27 | 172.8375
agua | Charleston | Radiador | Zehnder radiadores | 4057 | 558 | 500 | 136 |  | 1.27 | 5 |  | 230 | 370 | 278.693 | 214.0926 |  |  | 139.52 | 174.4
agua | Charleston | Radiador | Zehnder radiadores | 2041 | 408 | 350 | 62 |  | 1.24 | 6 |  | 276 | 192 | 145.5904 | 112.5418 |  |  | 139.59 | 174.4875
agua | Charleston | Radiador | Zehnder radiadores | 2120 | 1200 | 1134 | 62 |  | 1.26 | 4 |  | 184 | 330.8 | 249.7232 | 192.2367 |  |  | 139.91 | 174.8875
mixto | Aura | Toallero | Zehnder Toalleros | PBN-120-055-3580-9016 | 1217 | 500 |  |  | 1.23 |  | 550 |  | 553 | 420.2675 | 325.5431 | 300 |  | 196.01 | 245.0125
agua | Charleston | Radiador | Zehnder radiadores | 2056 | 558 | 500 | 62 |  | 1.3 | 6 |  | 276 | 252 | 188.5461 | 143.9421 |  |  | 140.61 | 175.7625
agua | Charleston | Radiador | Zehnder radiadores | 2100 | 1000 | 934 | 62 |  | 1.25 | 5 |  | 230 | 347.5 | 262.9162 | 202.8133 |  |  | 140.87 | 176.0875
agua | Charleston | Radiador | Zehnder radiadores | 5026 | 260 | 194 | 173 |  | 1.25 | 4 |  | 184 | 180.4 | 136.4894 | 105.2878 |  |  | 141.79 | 177.2375
agua | Charleston | Radiador | Zehnder radiadores | 5030 | 300 | 234 | 173 |  | 1.25 | 4 |  | 184 | 206.8 | 156.4635 | 120.6958 |  |  | 141.79 | 177.2375
agua | Charleston | Radiador | Zehnder radiadores | 2075 | 750 | 684 | 62 |  | 1.25 | 6 |  | 276 | 330 | 249.6758 | 192.5997 |  |  | 143.01 | 178.7625
agua | Charleston | Radiador | Zehnder radiadores | 3040 | 400 | 334 | 100 |  | 1.25 | 6 |  | 322 | 251.4 | 190.2076 | 146.726 |  |  | 143.25 | 179.0625
agua | Charleston | Radiador | Zehnder radiadores | 3045 | 450 | 384 | 100 |  | 1.25 | 6 |  | 368 | 280.8 | 212.4514 | 163.8848 |  |  | 143.25 | 179.0625
agua | Charleston | Radiador | Zehnder radiadores | 3057 | 558 | 500 | 100 |  | 1.26 | 6 |  | 276 | 342 | 258.1782 | 198.7453 |  |  | 143.79 | 179.7375
agua | Charleston | Radiador | Zehnder radiadores | 3050 | 500 | 434 | 100 |  | 1.25 | 6 |  | 322 | 309.6 | 234.2413 | 180.6935 |  |  | 144.87 | 181.0875
agua | Charleston | Radiador | Zehnder radiadores | 4090 | 900 | 834 | 136 |  | 1.28 | 4 |  | 184 | 456 | 342.7047 | 262.7205 |  |  | 145.35 | 181.6875
agua | Charleston | Radiador | Zehnder radiadores | 4060 | 600 | 534 | 136 |  | 1.27 | 5 |  | 230 | 399 | 300.5365 | 230.8728 |  |  | 145.42 | 181.775
agua | Charleston | Radiador | Zehnder radiadores | 2026 | 260 | 202 | 62 |  | 1.25 | 7 |  | 322 | 147.7 | 111.7488 | 86.203 |  |  | 145.96 | 182.45
agua | Charleston | Radiador | Zehnder radiadores | 5035 | 350 | 284 | 173 |  | 1.26 | 4 |  | 184 | 239.6 | 180.8757 | 139.238 |  |  | 146.03 | 182.5375
agua | Charleston | Radiador | Zehnder radiadores | 5040 | 400 | 334 | 173 |  | 1.26 | 4 |  | 184 | 271.6 | 205.0327 | 157.834 |  |  | 146.03 | 182.5375
agua | Charleston | Radiador | Zehnder radiadores | 5045 | 450 | 384 | 173 |  | 1.26 | 4 |  | 184 | 303.2 | 228.8878 | 176.1976 |  |  | 146.03 | 182.5375
agua | Charleston | Radiador | Zehnder radiadores | 3055 | 550 | 484 | 100 |  | 1.26 | 6 |  | 276 | 337.8 | 255.0075 | 196.3046 |  |  | 146.07 | 182.5875
agua | Charleston | Radiador | Zehnder radiadores | 2066 | 658 | 600 | 62 |  | 1.3 | 6 |  | 276 | 288 | 215.4812 | 164.5053 |  |  | 146.43 | 183.0375
agua | Charleston | Radiador | Zehnder radiadores | 2030 | 300 | 234 | 62 |  | 1.24 | 7 |  | 322 | 165.2 | 125.2684 | 96.8328 |  |  | 146.87 | 183.5875
agua | Charleston | Radiador | Zehnder radiadores | 3060 | 600 | 534 | 100 |  | 1.26 | 6 |  | 276 | 365.4 | 275.843 | 212.3437 |  |  | 147.27 | 184.0875
agua | Charleston | Radiador | Zehnder radiadores | 3072 | 716 | 650 | 100 |  | 1.26 | 4 |  | 184 | 300 | 226.4721 | 174.338 |  |  | 147.43 | 184.2875
agua | Charleston | Radiador | Zehnder radiadores | 5050 | 500 | 434 | 173 |  | 1.27 | 4 |  | 184 | 334 | 251.5769 | 193.262 |  |  | 148.43 | 185.5375
agua | Charleston | Radiador | Zehnder radiadores | 5055 | 550 | 484 | 173 |  | 1.27 | 4 |  | 184 | 364 | 274.1736 | 210.6208 |  |  | 149.47 | 186.8375
agua | Charleston | Radiador | Zehnder radiadores | 2035 | 350 | 284 | 62 |  | 1.24 | 7 |  | 230 | 192.5 | 145.9696 | 112.8349 |  |  | 149.74 | 187.175
agua | Charleston | Radiador | Zehnder radiadores | 5060 | 600 | 534 | 173 |  | 1.27 | 4 |  | 184 | 394.4 | 297.0716 | 228.2112 |  |  | 150.27 | 187.8375
agua | Charleston | Radiador | Zehnder radiadores | 4067 | 658 | 600 | 136 |  | 1.27 | 5 |  | 230 | 430 | 323.8864 | 248.8103 |  |  | 150.27 | 187.8375
agua | Charleston | Radiador | Zehnder radiadores | 2050 | 500 | 434 | 62 |  | 1.25 | 7 |  | 276 | 268.8 | 203.3723 | 156.8812 |  |  | 150.37 | 187.9625
agua | Charleston | Radiador | Zehnder radiadores | 2110 | 1100 | 1034 | 62 |  | 1.25 | 5 |  | 322 | 373.5 | 282.5876 | 217.9879 |  |  | 150.42 | 188.025
agua | Charleston | Radiador | Zehnder radiadores | 3067 | 658 | 600 | 100 |  | 1.26 | 6 |  | 276 | 402 | 303.4726 | 233.6129 |  |  | 150.51 | 188.1375
agua | Charleston | Radiador | Zehnder radiadores | 3090 | 900 | 834 | 100 |  | 1.27 | 5 |  | 230 | 435 | 327.6525 | 251.7035 |  |  | 150.57 | 188.2125
agua | Charleston | Radiador | Zehnder radiadores | 4040 | 400 | 334 | 136 |  | 1.26 | 5 |  | 276 | 274.5 | 207.2219 | 159.5193 |  |  | 150.87 | 188.5875
agua | Charleston | Radiador | Zehnder radiadores | 4045 | 450 | 384 | 136 |  | 1.26 | 5 |  | 322 | 306.5 | 231.379 | 178.1153 |  |  | 150.87 | 188.5875
agua | Charleston | Radiador | Zehnder radiadores | 3026 | 260 | 194 | 100 |  | 1.25 | 6 |  | 276 | 167.4 | 126.6537 | 97.7006 |  |  | 151.23 | 189.0375
agua | Charleston | Radiador | Zehnder radiadores | 2055 | 550 | 484 | 62 |  | 1.25 | 7 |  | 322 | 293.3 | 221.9088 | 171.1803 |  |  | 151.77 | 189.7125
agua | Charleston | Radiador | Zehnder radiadores | 4026 | 260 | 194 | 136 |  | 1.25 | 5 |  | 230 | 182.5 | 138.0783 | 106.5135 |  |  | 151.82 | 189.775
agua | Charleston | Radiador | Zehnder radiadores | 4030 | 300 | 234 | 136 |  | 1.25 | 5 |  | 276 | 209.5 | 158.5063 | 122.2716 |  |  | 151.82 | 189.775
agua | Charleston | Radiador | Zehnder radiadores | 4035 | 350 | 284 | 136 |  | 1.25 | 5 |  | 322 | 242.5 | 183.4739 | 141.5316 |  |  | 151.82 | 189.775
agua | Charleston | Radiador | Zehnder radiadores | 3030 | 300 | 234 | 100 |  | 1.25 | 6 |  | 368 | 192 | 145.2659 | 112.058 |  |  | 152.67 | 190.8375
agua | Charleston | Radiador | Zehnder radiadores | 2090 | 900 | 834 | 62 |  | 1.25 | 6 |  | 276 | 383.4 | 290.0779 | 223.7658 |  |  | 152.79 | 190.9875
agua | Charleston | Radiador | Zehnder radiadores | 2060 | 600 | 534 | 62 |  | 1.25 | 7 |  | 322 | 317.1 | 239.9157 | 185.0708 |  |  | 153.38 | 191.725
agua | Charleston | Radiador | Zehnder radiadores | 3035 | 350 | 284 | 100 |  | 1.25 | 6 |  | 368 | 222 | 167.9637 | 129.5671 |  |  | 153.45 | 191.8125
agua | Charleston | Radiador | Zehnder radiadores | 2040 | 400 | 334 | 62 |  | 1.24 | 7 |  | 414 | 218.4 | 165.6091 | 128.0163 |  |  | 153.87 | 192.3375
agua | Charleston | Radiador | Zehnder radiadores | 4069 | 686 | 620 | 136 |  | 1.27 | 4 |  | 184 | 359.6 | 270.8594 | 208.0749 |  |  | 154.51 | 193.1375
agua | Charleston | Radiador | Zehnder radiadores | 2045 | 450 | 384 | 62 |  | 1.24 | 7 |  | 230 | 244.3 | 185.2486 | 143.1977 |  |  | 154.57 | 193.2125
agua | Charleston | Radiador | Zehnder radiadores | 4050 | 500 | 434 | 136 |  | 1.26 | 6 |  | 276 | 405.6 | 306.1902 | 235.705 |  |  | 155.01 | 193.7625
agua | Charleston | Radiador | Zehnder radiadores | 4055 | 550 | 484 | 136 |  | 1.26 | 6 |  | 276 | 442.2 | 333.8198 | 256.9742 |  |  | 155.01 | 193.7625
agua | Charleston | Radiador | Zehnder radiadores | 2068 | 678 | 620 | 62 |  | 1.3 | 5 |  | 230 | 249 | 186.3015 | 142.2285 |  |  | 155.52 | 194.4
agua | Charleston | Radiador | Zehnder radiadores | 3042 | 416 | 350 | 100 |  | 1.25 | 6 |  | 276 | 258 | 195.2011 | 150.578 |  |  | 155.55 | 194.4375
agua | Charleston | Radiador | Zehnder radiadores | 2071 | 708 | 650 | 62 |  | 1.3 | 5 |  | 230 | 265 | 198.2727 | 151.3677 |  |  | 156.52 | 195.65
agua | Charleston | Radiador | Zehnder radiadores | 6045 | 450 | 384 | 210 |  | 1.27 | 4 |  | 184 | 359.2 | 270.5581 | 207.8434 |  |  | 157.67 | 197.0875
agua | Charleston | Radiador | Zehnder radiadores | 2041 | 408 | 350 | 62 |  | 1.24 | 7 |  | 230 | 224 | 169.8555 | 131.2987 |  |  | 158.21 | 197.7625
mixto | Aura | Toallero | Zehnder Toalleros | PBN-120-060-3580-9016 | 1217 | 550 |  |  | 1.23 |  | 600 |  | 595 | 452.1866 | 350.2679 | 300 |  | 204.31 | 255.3875
agua | Charleston | Radiador | Zehnder radiadores | 2056 | 558 | 500 | 62 |  | 1.3 | 7 |  | 322 | 294 | 219.9704 | 167.9325 |  |  | 159.4 | 199.25
agua | Charleston | Radiador | Zehnder radiadores | 6050 | 500 | 434 | 210 |  | 1.28 | 4 |  | 184 | 396 | 297.612 | 228.152 |  |  | 159.91 | 199.8875
agua | Charleston | Radiador | Zehnder radiadores | 3075 | 750 | 684 | 100 |  | 1.26 | 6 |  | 276 | 445.8 | 336.5375 | 259.0663 |  |  | 159.93 | 199.9125
agua | Charleston | Radiador | Zehnder radiadores | 4075 | 750 | 684 | 136 |  | 1.27 | 5 |  | 230 | 487 | 366.8202 | 281.7922 |  |  | 160.12 | 200.15
agua | Charleston | Radiador | Zehnder radiadores | 5057 | 566 | 500 | 173 |  | 1.27 | 5 |  | 230 | 470 | 354.0154 | 271.9555 |  |  | 160.77 | 200.9625
agua | Charleston | Radiador | Zehnder radiadores | 6055 | 550 | 484 | 210 |  | 1.28 | 4 |  | 184 | 432 | 324.6676 | 248.8931 |  |  | 160.95 | 201.1875
agua | Charleston | Radiador | Zehnder radiadores | 6060 | 600 | 534 | 210 |  | 1.29 | 4 |  | 184 | 468 | 350.9392 | 268.4751 |  |  | 160.95 | 201.1875
mixto | Aura | Toallero | Zehnder Toalleros | PBN-150-045-3580-9016 | 1469 | 400 |  |  | 1.24 |  | 450 |  | 576 | 436.7713 | 337.6253 | 300 |  | 245.87 | 307.3375
agua | Charleston | Radiador | Zehnder radiadores | 4057 | 558 | 500 | 136 |  | 1.27 | 6 |  | 276 | 444 | 334.4316 | 256.9111 |  |  | 161.85 | 202.3125
agua | Charleston | Radiador | Zehnder radiadores | 2075 | 750 | 684 | 62 |  | 1.25 | 7 |  | 322 | 385 | 291.2884 | 224.6997 |  |  | 162.2 | 202.75
agua | Charleston | Radiador | Zehnder radiadores | 3040 | 400 | 334 | 100 |  | 1.25 | 7 |  | 368 | 293.3 | 221.9088 | 171.1803 |  |  | 162.48 | 203.1
agua | Charleston | Radiador | Zehnder radiadores | 3045 | 450 | 384 | 100 |  | 1.25 | 7 |  | 414 | 327.6 | 247.86 | 191.199 |  |  | 162.48 | 203.1
agua | Charleston | Radiador | Zehnder radiadores | 2026 | 260 | 202 | 62 |  | 1.25 | 8 |  | 368 | 168.8 | 127.7129 | 98.5177 |  |  | 162.83 | 203.5375
agua | Charleston | Radiador | Zehnder radiadores | 6026 | 260 | 194 | 210 |  | 1.27 | 4 |  | 184 | 216 | 162.6964 | 124.9838 |  |  | 162.83 | 203.5375
agua | Charleston | Radiador | Zehnder radiadores | 4100 | 1000 | 934 | 136 |  | 1.29 | 4 |  | 184 | 500 | 374.9351 | 286.8324 |  |  | 162.95 | 203.6875
agua | Charleston | Radiador | Zehnder radiadores | 3057 | 558 | 500 | 100 |  | 1.26 | 7 |  | 322 | 399 | 301.2078 | 231.8696 |  |  | 163.11 | 203.8875
agua | Charleston | Radiador | Zehnder radiadores | 3069 | 686 | 620 | 100 |  | 1.26 | 5 |  | 230 | 351 | 264.9723 | 203.9755 |  |  | 163.12 | 203.9
agua | Charleston | Radiador | Zehnder radiadores | 6030 | 300 | 234 | 210 |  | 1.26 | 4 |  | 184 | 245.2 | 185.1032 | 142.4923 |  |  | 163.27 | 204.0875
agua | Charleston | Radiador | Zehnder radiadores | 2100 | 1000 | 934 | 62 |  | 1.25 | 6 |  | 276 | 417 | 315.4994 | 243.376 |  |  | 163.47 | 204.3375
mixto | Aura | Toallero | Zehnder Toalleros | PBN-150-050-3580-9016 | 1469 | 450 |  |  | 1.24 |  | 500 |  | 629 | 476.9603 | 368.6916 | 600 |  | 251.35 | 314.1875
agua | Charleston | Radiador | Zehnder radiadores | 6035 | 350 | 284 | 210 |  | 1.26 | 4 |  | 184 | 284 | 214.3936 | 165.04 |  |  | 163.59 | 204.4875
agua | Charleston | Radiador | Zehnder radiadores | 6040 | 400 | 334 | 210 |  | 1.27 | 4 |  | 184 | 322 | 242.5382 | 186.3184 |  |  | 163.83 | 204.7875
agua | Charleston | Radiador | Zehnder radiadores | 2030 | 300 | 234 | 62 |  | 1.24 | 8 |  | 230 | 188.8 | 143.1639 | 110.6661 |  |  | 163.87 | 204.8375
agua | Charleston | Radiador | Zehnder radiadores | 3050 | 500 | 434 | 100 |  | 1.25 | 7 |  | 276 | 361.2 | 273.2815 | 210.8091 |  |  | 164.37 | 205.4625
agua | Charleston | Radiador | Zehnder radiadores | 4042 | 416 | 350 | 136 |  | 1.26 | 5 |  | 322 | 285 | 215.1485 | 165.6211 |  |  | 165.42 | 206.775
agua | Charleston | Radiador | Zehnder radiadores | 3055 | 550 | 484 | 100 |  | 1.26 | 7 |  | 322 | 394.1 | 297.5088 | 229.022 |  |  | 165.77 | 207.2125
agua | Charleston | Radiador | Zehnder radiadores | 3100 | 1000 | 934 | 100 |  | 1.27 | 5 |  | 230 | 475.5 | 358.1581 | 275.1379 |  |  | 165.87 | 207.3375
agua | Charleston | Radiador | Zehnder radiadores | 2066 | 658 | 600 | 62 |  | 1.3 | 7 |  | 322 | 336 | 251.3948 | 191.9228 |  |  | 166.19 | 207.7375
agua | Charleston | Radiador | Zehnder radiadores | 2035 | 350 | 284 | 62 |  | 1.24 | 8 |  | 368 | 220 | 166.8224 | 128.9541 |  |  | 167.15 | 208.9375
agua | Charleston | Radiador | Zehnder radiadores | 3060 | 600 | 534 | 100 |  | 1.26 | 7 |  | 322 | 426.3 | 321.8168 | 247.7343 |  |  | 167.17 | 208.9625
agua | Charleston | Radiador | Zehnder radiadores | 6057 | 566 | 500 | 210 |  | 1.3 | 4 |  | 184 | 444 | 332.2002 | 253.6123 |  |  | 167.47 | 209.3375
agua | Charleston | Radiador | Zehnder radiadores | 2050 | 500 | 434 | 62 |  | 1.25 | 8 |  | 230 | 307.2 | 232.4255 | 179.2928 |  |  | 167.87 | 209.8375
agua | Charleston | Radiador | Zehnder radiadores | 2120 | 1200 | 1134 | 62 |  | 1.26 | 5 |  | 276 | 413.5 | 312.154 | 240.2959 |  |  | 167.92 | 209.9
agua | Charleston | Radiador | Zehnder radiadores | 4072 | 716 | 650 | 136 |  | 1.27 | 4 |  | 184 | 392 | 295.2639 | 226.8224 |  |  | 168.31 | 210.3875
agua | Charleston | Radiador | Zehnder radiadores | 4060 | 600 | 534 | 136 |  | 1.27 | 6 |  | 276 | 478.8 | 360.6438 | 277.0474 |  |  | 168.93 | 211.1625
agua | Charleston | Radiador | Zehnder radiadores | 5075 | 750 | 684 | 173 |  | 1.29 | 4 |  | 184 | 480 | 359.9377 | 275.3591 |  |  | 169.11 | 211.3875
agua | Charleston | Radiador | Zehnder radiadores | 3110 | 1100 | 1034 | 100 |  | 1.28 | 4 |  | 184 | 412 | 309.6367 | 237.3703 |  |  | 169.19 | 211.4875
agua | Charleston | Radiador | Zehnder radiadores | 2055 | 550 | 484 | 62 |  | 1.25 | 8 |  | 368 | 335.2 | 253.6101 | 195.6346 |  |  | 169.47 | 211.8375
agua | Charleston | Radiador | Zehnder radiadores | 5026 | 260 | 194 | 173 |  | 1.25 | 5 |  | 230 | 225.5 | 170.6118 | 131.6098 |  |  | 170.27 | 212.8375
agua | Charleston | Radiador | Zehnder radiadores | 5030 | 300 | 234 | 173 |  | 1.25 | 5 |  | 276 | 258.5 | 195.5794 | 150.8698 |  |  | 170.27 | 212.8375
agua | Charleston | Radiador | Zehnder radiadores | 2150 | 1500 | 1434 | 62 |  | 1.28 | 4 |  | 184 | 416 | 312.6429 | 239.6748 |  |  | 170.31 | 212.8875
agua | Charleston | Radiador | Zehnder radiadores | 3067 | 658 | 600 | 100 |  | 1.26 | 7 |  | 322 | 469 | 354.0513 | 272.5484 |  |  | 170.95 | 213.6875
agua | Charleston | Radiador | Zehnder radiadores | 2060 | 600 | 534 | 62 |  | 1.25 | 8 |  | 368 | 362.4 | 274.1894 | 211.5095 |  |  | 171.31 | 214.1375
agua | Charleston | Radiador | Zehnder radiadores | 3026 | 260 | 194 | 100 |  | 1.25 | 7 |  | 322 | 195.3 | 147.7627 | 113.984 |  |  | 171.79 | 214.7375
agua | Charleston | Radiador | Zehnder radiadores | 2040 | 400 | 334 | 62 |  | 1.24 | 8 |  | 368 | 249.6 | 189.2676 | 146.3043 |  |  | 171.87 | 214.8375
agua | Charleston | Radiador | Zehnder radiadores | 2045 | 450 | 384 | 62 |  | 1.24 | 8 |  | 414 | 279.2 | 211.7127 | 163.6545 |  |  | 172.67 | 215.8375
agua | Charleston | Radiador | Zehnder radiadores | 3030 | 300 | 234 | 100 |  | 1.25 | 7 |  | 460 | 224 | 169.4769 | 130.7344 |  |  | 173.47 | 216.8375
agua | Charleston | Radiador | Zehnder radiadores | 2090 | 900 | 834 | 62 |  | 1.25 | 7 |  | 322 | 447.3 | 338.4242 | 261.0602 |  |  | 173.61 | 217.0125
agua | Charleston | Radiador | Zehnder radiadores | 3035 | 350 | 284 | 100 |  | 1.25 | 7 |  | 368 | 259 | 195.9577 | 151.1616 |  |  | 174.38 | 217.975
agua | Charleston | Radiador | Zehnder radiadores | 4090 | 900 | 834 | 136 |  | 1.28 | 5 |  | 230 | 570 | 428.3808 | 328.4006 |  |  | 174.72 | 218.4
agua | Charleston | Radiador | Zehnder radiadores | 4067 | 658 | 600 | 136 |  | 1.27 | 6 |  | 276 | 516 | 388.6637 | 298.5724 |  |  | 174.75 | 218.4375
agua | Charleston | Radiador | Zehnder radiadores | 2110 | 1100 | 1034 | 62 |  | 1.25 | 6 |  | 322 | 448.2 | 339.1051 | 261.5854 |  |  | 174.93 | 218.6625
agua | Charleston | Radiador | Zehnder radiadores | 3090 | 900 | 834 | 100 |  | 1.27 | 6 |  | 276 | 522 | 393.183 | 302.0442 |  |  | 175.11 | 218.8875
agua | Charleston | Radiador | Zehnder radiadores | 4040 | 400 | 334 | 136 |  | 1.26 | 6 |  | 322 | 329.4 | 248.6663 | 191.4231 |  |  | 175.47 | 219.3375
agua | Charleston | Radiador | Zehnder radiadores | 4045 | 450 | 384 | 136 |  | 1.26 | 6 |  | 368 | 367.8 | 277.6548 | 213.7384 |  |  | 175.47 | 219.3375
agua | Charleston | Radiador | Zehnder radiadores | 5035 | 350 | 284 | 173 |  | 1.26 | 5 |  | 414 | 299.5 | 226.0946 | 174.0474 |  |  | 175.57 | 219.4625
agua | Charleston | Radiador | Zehnder radiadores | 5040 | 400 | 334 | 173 |  | 1.26 | 5 |  | 230 | 339.5 | 256.2909 | 197.2925 |  |  | 175.57 | 219.4625
agua | Charleston | Radiador | Zehnder radiadores | 5045 | 450 | 384 | 173 |  | 1.26 | 5 |  | 230 | 379 | 286.1097 | 220.247 |  |  | 175.57 | 219.4625
agua | Charleston | Radiador | Zehnder radiadores | 4050 | 500 | 434 | 136 |  | 1.26 | 7 |  | 276 | 473.2 | 357.2219 | 274.9892 |  |  | 176.2 | 220.25
agua | Charleston | Radiador | Zehnder radiadores | 4055 | 550 | 484 | 136 |  | 1.26 | 7 |  | 322 | 515.9 | 389.4565 | 299.8033 |  |  | 176.2 | 220.25
agua | Charleston | Radiador | Zehnder radiadores | 4026 | 260 | 194 | 136 |  | 1.25 | 6 |  | 276 | 219 | 165.6939 | 127.8162 |  |  | 176.61 | 220.7625
agua | Charleston | Radiador | Zehnder radiadores | 4030 | 300 | 234 | 136 |  | 1.25 | 6 |  | 322 | 251.4 | 190.2076 | 146.726 |  |  | 176.61 | 220.7625
agua | Charleston | Radiador | Zehnder radiadores | 4035 | 350 | 284 | 136 |  | 1.25 | 6 |  | 368 | 291 | 220.1686 | 169.8379 |  |  | 176.61 | 220.7625
agua | Charleston | Radiador | Zehnder radiadores | 2041 | 408 | 350 | 62 |  | 1.24 | 8 |  | 414 | 256 | 194.1206 | 150.0557 |  |  | 176.83 | 221.0375
agua | Charleston | Radiador | Zehnder radiadores | 3042 | 416 | 350 | 100 |  | 1.25 | 7 |  | 460 | 301 | 227.7346 | 175.6743 |  |  | 176.83 | 221.0375
agua | Charleston | Radiador | Zehnder radiadores | 3072 | 716 | 650 | 100 |  | 1.26 | 5 |  | 230 | 375 | 283.0901 | 217.9225 |  |  | 177.32 | 221.65
agua | Charleston | Radiador | Zehnder radiadores | 2056 | 558 | 500 | 62 |  | 1.3 | 8 |  | 368 | 336 | 251.3948 | 191.9228 |  |  | 178.19 | 222.7375
agua | Charleston | Radiador | Zehnder radiadores | 5050 | 500 | 434 | 173 |  | 1.27 | 5 |  | 230 | 417.5 | 314.4711 | 241.5775 |  |  | 178.57 | 223.2125
agua | Charleston | Radiador | Zehnder radiadores | 2026 | 260 | 202 | 62 |  | 1.25 | 9 |  | 414 | 189.9 | 143.6771 | 110.8324 |  |  | 179.7 | 224.625
agua | Charleston | Radiador | Zehnder radiadores | 5055 | 550 | 484 | 173 |  | 1.27 | 5 |  | 230 | 455 | 342.717 | 263.2761 |  |  | 179.87 | 224.8375
agua | Charleston | Radiador | Zehnder radiadores | 2030 | 300 | 234 | 62 |  | 1.24 | 9 |  | 276 | 212.4 | 161.0594 | 124.4993 |  |  | 180.87 | 226.0875
agua | Charleston | Radiador | Zehnder radiadores | 5060 | 600 | 534 | 173 |  | 1.27 | 5 |  | 230 | 493 | 371.3395 | 285.2639 |  |  | 180.87 | 226.0875
agua | Charleston | Radiador | Zehnder radiadores | 2068 | 678 | 620 | 62 |  | 1.3 | 6 |  | 276 | 298.8 | 223.5618 | 170.6742 |  |  | 181.05 | 226.3125
agua | Charleston | Radiador | Zehnder radiadores | 2075 | 750 | 684 | 62 |  | 1.25 | 8 |  | 368 | 440 | 332.901 | 256.7996 |  |  | 181.39 | 226.7375
agua | Charleston | Radiador | Zehnder radiadores | 3040 | 400 | 334 | 100 |  | 1.25 | 8 |  | 414 | 335.2 | 253.6101 | 195.6346 |  |  | 181.71 | 227.1375
agua | Charleston | Radiador | Zehnder radiadores | 3045 | 450 | 384 | 100 |  | 1.25 | 8 |  | 460 | 374.4 | 283.2685 | 218.5131 |  |  | 181.71 | 227.1375
agua | Charleston | Radiador | Zehnder radiadores | 3075 | 750 | 684 | 100 |  | 1.26 | 7 |  | 322 | 520.1 | 392.6271 | 302.244 |  |  | 181.94 | 227.425
agua | Charleston | Radiador | Zehnder radiadores | 2071 | 708 | 650 | 62 |  | 1.3 | 6 |  | 276 | 318 | 237.9272 | 181.6413 |  |  | 182.25 | 227.8125
agua | Charleston | Radiador | Zehnder radiadores | 3057 | 558 | 500 | 100 |  | 1.26 | 8 |  | 368 | 456 | 344.2375 | 264.9938 |  |  | 182.43 | 228.0375
agua | Charleston | Radiador | Zehnder radiadores | 3050 | 500 | 434 | 100 |  | 1.25 | 8 |  | 414 | 412.8 | 312.3217 | 240.9247 |  |  | 183.87 | 229.8375
agua | Charleston | Radiador | Zehnder radiadores | 4057 | 558 | 500 | 136 |  | 1.27 | 7 |  | 322 | 518 | 390.1702 | 299.7297 |  |  | 184.18 | 230.225
agua | Charleston | Radiador | Zehnder radiadores | 2035 | 350 | 284 | 62 |  | 1.24 | 9 |  | 368 | 247.5 | 187.6752 | 145.0734 |  |  | 184.56 | 230.7
agua | Charleston | Radiador | Zehnder radiadores | 2050 | 500 | 434 | 62 |  | 1.25 | 9 |  | 414 | 345.6 | 261.4786 | 201.7044 |  |  | 185.37 | 231.7125
agua | Charleston | Radiador | Zehnder radiadores | 3055 | 550 | 484 | 100 |  | 1.26 | 8 |  | 368 | 450.4 | 340.0101 | 261.7395 |  |  | 185.47 | 231.8375
agua | Charleston | Radiador | Zehnder radiadores | 2066 | 658 | 600 | 62 |  | 1.3 | 8 |  | 368 | 384 | 287.3083 | 219.3404 |  |  | 185.95 | 232.4375
agua | Charleston | Radiador | Zehnder radiadores | 2100 | 1000 | 934 | 62 |  | 1.25 | 7 |  | 322 | 486.5 | 368.0826 | 283.9387 |  |  | 186.07 | 232.5875
agua | Charleston | Radiador | Zehnder radiadores | 4069 | 686 | 620 | 136 |  | 1.27 | 5 |  | 230 | 449.5 | 338.5743 | 260.0936 |  |  | 186.17 | 232.7125
agua | Charleston | Radiador | Zehnder radiadores | 5090 | 900 | 834 | 173 |  | 1.3 | 4 |  | 184 | 564 | 421.9841 | 322.1562 |  |  | 186.19 | 232.7375
agua | Charleston | Radiador | Zehnder radiadores | 6075 | 750 | 684 | 210 |  | 1.3 | 4 |  | 184 | 572 | 427.9697 | 326.7258 |  |  | 186.51 | 233.1375
agua | Charleston | Radiador | Zehnder radiadores | 4075 | 750 | 684 | 136 |  | 1.27 | 6 |  | 276 | 584.4 | 440.1842 | 338.1506 |  |  | 186.57 | 233.2125
mixto | Aura | Toallero | Zehnder Toalleros | PBN-150-055-3580-9016 | 1469 | 500 |  |  | 1.24 |  | 550 |  | 683 | 517.9076 | 400.3439 | 600 |  | 256.85 | 321.0625
agua | Charleston | Radiador | Zehnder radiadores | 3060 | 600 | 534 | 100 |  | 1.26 | 8 |  | 368 | 487.2 | 367.7906 | 283.1249 |  |  | 187.07 | 233.8375
agua | Charleston | Radiador | Zehnder radiadores | 2055 | 550 | 484 | 62 |  | 1.25 | 9 |  | 414 | 377.1 | 285.3113 | 220.0889 |  |  | 187.17 | 233.9625
agua | Charleston | Radiador | Zehnder radiadores | 5057 | 566 | 500 | 173 |  | 1.27 | 6 |  | 276 | 564 | 424.8185 | 326.3466 |  |  | 187.35 | 234.1875
agua | Charleston | Radiador | Zehnder radiadores | 2060 | 600 | 534 | 62 |  | 1.25 | 9 |  | 414 | 407.7 | 308.4631 | 237.9482 |  |  | 189.24 | 236.55
mixto | Aura | Toallero | Zehnder Toalleros | PBN-150-060-3580-9016 | 1469 | 550 |  |  | 1.24 |  | 600 |  | 794 | 602.0771 | 465.4072 | 600 |  | 262.34 | 327.925
agua | Charleston | Radiador | Zehnder radiadores | 2040 | 400 | 334 | 62 |  | 1.24 | 9 |  | 46 | 280.8 | 212.926 | 164.5924 |  |  | 189.87 | 237.3375
agua | Nova | Radiador | Zehnder radiadores | ZNH-014 | 146 | 97 | 47 |  | 1.177 |  | 500 |  | 107.5 | 81.5155 | 63.0117 |  |  | 189.9067 | 237.3834
agua | Charleston | Radiador | Zehnder radiadores | 6045 | 450 | 384 | 210 |  | 1.27 | 5 |  | 230 | 449 | 338.1977 | 259.8043 |  |  | 190.12 | 237.65
agua | Charleston | Radiador | Zehnder radiadores | 3069 | 686 | 620 | 100 |  | 1.26 | 6 |  | 276 | 421.2 | 317.9668 | 244.7706 |  |  | 190.17 | 237.7125
agua | Charleston | Radiador | Zehnder radiadores | 2045 | 450 | 384 | 62 |  | 1.24 | 9 |  | 322 | 314.1 | 238.1768 | 184.1113 |  |  | 190.77 | 238.4625
agua | Charleston | Radiador | Zehnder radiadores | 3067 | 658 | 600 | 100 |  | 1.26 | 8 |  | 368 | 536 | 404.6301 | 311.4839 |  |  | 191.39 | 239.2375
agua | Charleston | Radiador | Zehnder radiadores | 3026 | 260 | 194 | 100 |  | 1.25 | 8 |  | 368 | 223.2 | 168.8716 | 130.2674 |  |  | 192.35 | 240.4375
agua | Charleston | Radiador | Zehnder radiadores | 4060 | 600 | 534 | 136 |  | 1.27 | 7 |  | 322 | 558.6 | 420.7511 | 323.222 |  |  | 192.44 | 240.55
agua | Charleston | Radiador | Zehnder radiadores | 6050 | 500 | 434 | 210 |  | 1.28 | 5 |  | 230 | 495 | 372.0149 | 285.19 |  |  | 192.92 | 241.15
agua | Charleston | Radiador | Zehnder radiadores | 4042 | 416 | 350 | 136 |  | 1.26 | 6 |  | 276 | 342 | 258.1782 | 198.7453 |  |  | 192.93 | 241.1625
agua | Charleston | Radiador | Zehnder radiadores | 3100 | 1000 | 934 | 100 |  | 1.27 | 6 |  | 276 | 570.6 | 429.7897 | 330.1655 |  |  | 193.47 | 241.8375
agua | Charleston | Radiador | Zehnder radiadores | 4110 | 1100 | 1034 | 136 |  | 1.29 | 4 |  | 184 | 540 | 404.9299 | 309.779 |  |  | 194.03 | 242.5375
agua | Charleston | Radiador | Zehnder radiadores | 6055 | 550 | 484 | 210 |  | 1.28 | 5 |  | 230 | 540 | 405.8345 | 311.1164 |  |  | 194.22 | 242.775
agua | Charleston | Radiador | Zehnder radiadores | 6060 | 600 | 534 | 210 |  | 1.29 | 5 |  | 230 | 585 | 438.6741 | 335.5939 |  |  | 194.22 | 242.775
agua | Charleston | Radiador | Zehnder radiadores | 3030 | 300 | 234 | 100 |  | 1.25 | 8 |  | 276 | 256 | 193.6879 | 149.4107 |  |  | 194.27 | 242.8375
agua | Charleston | Radiador | Zehnder radiadores | 2090 | 900 | 834 | 62 |  | 1.25 | 8 |  | 368 | 511.2 | 386.7705 | 298.3545 |  |  | 194.43 | 243.0375
agua | Charleston | Radiador | Zehnder radiadores | 3035 | 350 | 284 | 100 |  | 1.25 | 8 |  | 414 | 296 | 223.9516 | 172.7561 |  |  | 195.31 | 244.1375
agua | Charleston | Radiador | Zehnder radiadores | 2041 | 408 | 350 | 62 |  | 1.24 | 9 |  | 460 | 288 | 218.3856 | 168.8127 |  |  | 195.45 | 244.3125
agua | Charleston | Radiador | Zehnder radiadores | 2120 | 1200 | 1134 | 62 |  | 1.26 | 6 |  | 506 | 496.2 | 374.5848 | 288.3551 |  |  | 195.93 | 244.9125
eléctrico | Aura | Toallero | Zehnder Toalleros | PBEZ-080-40/MQ | 860 | [5 empty] | 400 | [5 empty] | 300 | 289.82 | 362.275
agua | Charleston | Radiador | Zehnder radiadores | 2026 | 260 | 202 | 62 |  | 1.25 | 10 |  | 460 | 211 | 159.6412 | 123.1471 |  |  | 196.57 | 245.7125
agua | Charleston | Radiador | Zehnder radiadores | 6026 | 260 | 194 | 210 |  | 1.27 | 5 |  | 230 | 270 | 203.3705 | 156.2297 |  |  | 196.57 | 245.7125
agua | Nova | Radiador | Zehnder radiadores | ZNH-014 | 146 | 97 | 47 |  | 1.177 |  | 600 |  | 129 | 97.8186 | 75.614 |  |  | 196.6248 | 245.7809
agua | Charleston | Radiador | Zehnder radiadores | 4100 | 1000 | 934 | 136 |  | 1.29 | 5 |  | 230 | 625 | 468.6689 | 358.5405 |  |  | 196.72 | 245.9
agua | Charleston | Radiador | Zehnder radiadores | 2056 | 558 | 500 | 62 |  | 1.3 | 9 |  | 414 | 378 | 282.8191 | 215.9132 |  |  | 196.98 | 246.225
agua | Charleston | Radiador | Zehnder radiadores | 6030 | 300 | 234 | 210 |  | 1.26 | 5 |  | 460 | 306.5 | 231.379 | 178.1153 |  |  | 197.12 | 246.4
agua | Charleston | Radiador | Zehnder radiadores | 5100 | 1000 | 934 | 173 |  | 1.3 | 4 |  | 184 | 616 | 460.8904 | 351.8585 |  |  | 197.31 | 246.6375
agua | Charleston | Radiador | Zehnder radiadores | 4050 | 500 | 434 | 136 |  | 1.26 | 8 |  | 230 | 540.8 | 408.2536 | 314.2733 |  |  | 197.39 | 246.7375
agua | Charleston | Radiador | Zehnder radiadores | 4055 | 550 | 484 | 136 |  | 1.26 | 8 |  | 368 | 589.6 | 445.0931 | 342.6323 |  |  | 197.39 | 246.7375
agua | Charleston | Radiador | Zehnder radiadores | 6035 | 350 | 284 | 210 |  | 1.26 | 5 |  | 414 | 355 | 267.9919 | 206.3 |  |  | 197.52 | 246.9
agua | Nova | Radiador | Zehnder radiadores | ZNV-060 | 600 | 532 | 47 |  | 1.25 | 2 | 140 | 141 | 94 | 70.8031 | 54.3911 |  |  | 197.5768 | 246.9709
agua | Charleston | Radiador | Zehnder radiadores | 6040 | 400 | 334 | 210 |  | 1.27 | 5 |  | 230 | 402.5 | 303.1728 | 232.898 |  |  | 197.82 | 247.275
agua | Charleston | Radiador | Zehnder radiadores | 2030 | 300 | 234 | 62 |  | 1.24 | 10 |  | 276 | 236 | 178.9549 | 138.3326 |  |  | 197.87 | 247.3375
agua | Charleston | Radiador | Zehnder radiadores | 3042 | 416 | 350 | 100 |  | 1.25 | 8 |  | 322 | 344 | 260.2681 | 200.7706 |  |  | 198.11 | 247.6375
agua | Charleston | Radiador | Zehnder radiadores | 5026 | 260 | 194 | 173 |  | 1.25 | 6 |  | 276 | 270.6 | 204.7341 | 157.9318 |  |  | 198.75 | 248.4375
agua | Charleston | Radiador | Zehnder radiadores | 5030 | 300 | 234 | 173 |  | 1.25 | 6 |  | 322 | 310.2 | 234.6952 | 181.0437 |  |  | 198.75 | 248.4375
agua | Charleston | Radiador | Zehnder radiadores | 3120 | 1200 | 1134 | 100 |  | 1.29 | 4 |  | 184 | 460 | 344.9403 | 263.8858 |  |  | 198.79 | 248.4875
agua | Charleston | Radiador | Zehnder radiadores | 4067 | 658 | 600 | 136 |  | 1.27 | 7 |  | 322 | 602 | 453.441 | 348.3345 |  |  | 199.23 | 249.0375
agua | Charleston | Radiador | Zehnder radiadores | 2110 | 1100 | 1034 | 62 |  | 1.25 | 7 |  | 368 | 522.9 | 395.6226 | 305.183 |  |  | 199.44 | 249.3
agua | Charleston | Radiador | Zehnder radiadores | 3090 | 900 | 834 | 100 |  | 1.27 | 7 |  | 322 | 609 | 458.7136 | 352.3849 |  |  | 199.65 | 249.5625
agua | Charleston | Radiador | Zehnder radiadores | 4040 | 400 | 334 | 136 |  | 1.26 | 7 |  | 368 | 384.3 | 290.1107 | 223.327 |  |  | 200.07 | 250.0875
agua | Charleston | Radiador | Zehnder radiadores | 4045 | 450 | 384 | 136 |  | 1.26 | 7 |  | 414 | 429.1 | 323.9305 | 249.3615 |  |  | 200.07 | 250.0875
agua | Charleston | Radiador | Zehnder radiadores | 2180 | 1800 | 1734 | 62 |  | 1.31 | 4 |  | 184 | 496 | 370.2794 | 282.0968 |  |  | 200.31 | 250.3875
agua | Charleston | Radiador | Zehnder radiadores | 2075 | 750 | 684 | 62 |  | 1.25 | 9 |  | 414 | 495 | 374.5137 | 288.8996 |  |  | 200.58 | 250.725
agua | Charleston | Radiador | Zehnder radiadores | 3040 | 400 | 334 | 100 |  | 1.25 | 9 |  | 460 | 377.1 | 285.3113 | 220.0889 |  |  | 200.94 | 251.175
agua | Charleston | Radiador | Zehnder radiadores | 3045 | 450 | 384 | 100 |  | 1.25 | 9 |  | 506 | 421.2 | 318.6771 | 245.8273 |  |  | 200.94 | 251.175
agua | Charleston | Radiador | Zehnder radiadores | 4026 | 260 | 194 | 136 |  | 1.25 | 7 |  | 322 | 255.5 | 193.3096 | 149.1189 |  |  | 201.4 | 251.75
agua | Charleston | Radiador | Zehnder radiadores | 4030 | 300 | 234 | 136 |  | 1.25 | 7 |  | 368 | 293.3 | 221.9088 | 171.1803 |  |  | 201.4 | 251.75
agua | Charleston | Radiador | Zehnder radiadores | 4035 | 350 | 284 | 136 |  | 1.25 | 7 |  | 414 | 339.5 | 256.8634 | 198.1443 |  |  | 201.4 | 251.75
agua | Charleston | Radiador | Zehnder radiadores | 3057 | 558 | 500 | 100 |  | 1.26 | 9 |  | 414 | 513 | 387.2672 | 298.118 |  |  | 201.75 | 252.1875
agua | Charleston | Radiador | Zehnder radiadores | 2035 | 350 | 284 | 62 |  | 1.24 | 10 |  | 460 | 275 | 208.528 | 161.1927 |  |  | 201.97 | 252.4625
agua | Charleston | Radiador | Zehnder radiadores | 6057 | 566 | 500 | 210 |  | 1.3 | 5 |  | 230 | 555 | 415.2503 | 317.0154 |  |  | 202.37 | 252.9625
agua | Charleston | Radiador | Zehnder radiadores | 2050 | 500 | 434 | 62 |  | 1.25 | 10 |  | 276 | 384 | 290.5318 | 224.116 |  |  | 202.87 | 253.5875
agua | Nova | Radiador | Zehnder radiadores | ZNH-014 | 146 | 97 | 47 |  | 1.177 |  | 700 |  | 150.5 | 114.1217 | 88.2163 |  |  | 203.3428 | 254.1784
agua | Charleston | Radiador | Zehnder radiadores | 3050 | 500 | 434 | 100 |  | 1.25 | 9 |  | 46 | 464.4 | 351.3619 | 271.0403 |  |  | 203.37 | 254.2125
agua | Charleston | Radiador | Zehnder radiadores | 4072 | 716 | 650 | 136 |  | 1.27 | 5 |  | 230 | 490 | 369.0799 | 283.5281 |  |  | 203.42 | 254.275
agua | Charleston | Radiador | Zehnder radiadores | 3075 | 750 | 684 | 100 |  | 1.26 | 8 |  | 368 | 594.4 | 448.7166 | 345.4217 |  |  | 203.95 | 254.9375
agua | Charleston | Radiador | Zehnder radiadores | 4090 | 900 | 834 | 136 |  | 1.28 | 6 |  | 276 | 684 | 514.057 | 394.0807 |  |  | 204.09 | 255.1125
mixto | Aura | Toallero | Zehnder Toalleros | PBN-180-050-3580-9016 | 1856 | 450 |  |  | 1.24 |  | 500 |  | 786 | 596.0108 | 460.7179 | 600 |  | 299.43 | 374.2875
agua | Charleston | Radiador | Zehnder radiadores | 5075 | 750 | 684 | 173 |  | 1.29 | 5 |  | 230 | 600 | 449.9221 | 344.1989 |  |  | 204.42 | 255.525
agua | Charleston | Radiador | Zehnder radiadores | 3110 | 1100 | 1034 | 100 |  | 1.28 | 5 |  | 276 | 515 | 387.0458 | 296.7128 |  |  | 204.52 | 255.65
agua | Charleston | Radiador | Zehnder radiadores | 2055 | 550 | 484 | 62 |  | 1.25 | 10 |  | 460 | 419 | 317.0126 | 244.5433 |  |  | 204.87 | 256.0875
agua | Charleston | Radiador | Zehnder radiadores | 5035 | 350 | 284 | 173 |  | 1.26 | 6 |  | 506 | 359.4 | 271.3135 | 208.8569 |  |  | 205.11 | 256.3875
agua | Charleston | Radiador | Zehnder radiadores | 5040 | 400 | 334 | 173 |  | 1.26 | 6 |  | 276 | 407.4 | 307.5491 | 236.751 |  |  | 205.11 | 256.3875
agua | Charleston | Radiador | Zehnder radiadores | 5045 | 450 | 384 | 173 |  | 1.26 | 6 |  | 276 | 454.8 | 343.3316 | 264.2964 |  |  | 205.11 | 256.3875
agua | Charleston | Radiador | Zehnder radiadores | 3055 | 550 | 484 | 100 |  | 1.26 | 9 |  | 414 | 506.7 | 382.5113 | 294.4569 |  |  | 205.17 | 256.4625
agua | Charleston | Radiador | Zehnder radiadores | 2066 | 658 | 600 | 62 |  | 1.3 | 9 |  | 414 | 432 | 323.2219 | 246.7579 |  |  | 205.71 | 257.1375
agua | Charleston | Radiador | Zehnder radiadores | 2150 | 1500 | 1434 | 62 |  | 1.28 | 5 |  | 460 | 520 | 390.8036 | 299.5935 |  |  | 205.92 | 257.4
agua | Charleston | Radiador | Zehnder radiadores | 4057 | 558 | 500 | 136 |  | 1.27 | 8 |  | 368 | 592 | 445.9087 | 342.5482 |  |  | 206.51 | 258.1375
agua | Charleston | Radiador | Zehnder radiadores | 2068 | 678 | 620 | 62 |  | 1.3 | 7 |  | 322 | 348.6 | 260.8221 | 199.1199 |  |  | 206.58 | 258.225
agua | Charleston | Radiador | Zehnder radiadores | 3060 | 600 | 534 | 100 |  | 1.26 | 9 |  | 414 | 548.1 | 413.7645 | 318.5155 |  |  | 206.97 | 258.7125
agua | Charleston | Radiador | Zehnder radiadores | 2060 | 600 | 534 | 62 |  | 1.25 | 10 |  | 460 | 453 | 342.7368 | 264.3869 |  |  | 207.17 | 258.9625
agua | Charleston | Radiador | Zehnder radiadores | 3072 | 716 | 650 | 100 |  | 1.26 | 6 |  | 276 | 450 | 339.7081 | 261.507 |  |  | 207.21 | 259.0125
agua | Charleston | Radiador | Zehnder radiadores | 2040 | 400 | 334 | 62 |  | 1.24 | 10 |  | 322 | 312 | 236.5844 | 182.8804 |  |  | 207.87 | 259.8375
agua | Charleston | Radiador | Zehnder radiadores | 2071 | 708 | 650 | 62 |  | 1.3 | 7 |  | 322 | 371 | 277.5817 | 211.9148 |  |  | 207.98 | 259.975
agua | Charleston | Radiador | Zehnder radiadores | 2100 | 1000 | 934 | 62 |  | 1.25 | 8 |  | 368 | 556 | 420.6659 | 324.5013 |  |  | 208.67 | 260.8375
agua | Charleston | Radiador | Zehnder radiadores | 5050 | 500 | 434 | 173 |  | 1.27 | 6 |  | 276 | 501 | 377.3653 | 289.893 |  |  | 208.71 | 260.8875
agua | Charleston | Radiador | Zehnder radiadores | 2045 | 450 | 384 | 62 |  | 1.24 | 10 |  | 322 | 349 | 264.6409 | 204.5681 |  |  | 208.87 | 261.0875
agua | Nova | Radiador | Zehnder radiadores | ZNH-014 | 146 | 97 | 47 |  | 1.177 |  | 800 |  | 172 | 130.4248 | 100.8187 |  |  | 210.0607 | 262.5759
agua | Charleston | Radiador | Zehnder radiadores | 5055 | 550 | 484 | 173 |  | 1.27 | 6 |  | 276 | 546 | 411.2604 | 315.9313 |  |  | 210.27 | 262.8375
agua | Nova | Radiador | Zehnder radiadores | ZNV-080 | 800 | 732 | 47 |  | 1.258 | 2 | 140 | 141 | 120 | 90.3869 | 69.4354 |  |  | 211.4368 | 264.2959
agua | Charleston | Radiador | Zehnder radiadores | 5060 | 600 | 534 | 173 |  | 1.27 | 6 |  | 276 | 591.6 | 445.6075 | 342.3167 |  |  | 211.47 | 264.3375
agua | Charleston | Radiador | Zehnder radiadores | 3067 | 658 | 600 | 100 |  | 1.26 | 9 |  | 414 | 603 | 455.2088 | 350.4194 |  |  | 211.83 | 264.7875
agua | Charleston | Radiador | Zehnder radiadores | 3026 | 260 | 194 | 100 |  | 1.25 | 9 |  | 414 | 251.1 | 189.9806 | 146.5509 |  |  | 212.91 | 266.1375
agua | Charleston | Radiador | Zehnder radiadores | 4075 | 750 | 684 | 136 |  | 1.27 | 7 |  | 322 | 681.8 | 513.5483 | 394.509 |  |  | 213.02 | 266.275
mixto | Aura cromado | Toallero | Zehnder Toalleros | PBCN-080-045-3580-0008 | 775 | 400 |  |  | 1.3 |  | 450 |  | 206 | 154.1289 | 117.667 | - |  |  | 266.48
agua | Charleston | Radiador | Zehnder radiadores | 2026 | 260 | 202 | 62 |  | 1.25 | 11 |  | 506 | 232.1 | 175.6053 | 135.4618 |  |  | 213.44 | 266.8
agua | Charleston | Radiador | Zehnder radiadores | 5057 | 566 | 500 | 173 |  | 1.27 | 7 |  | 322 | 658 | 495.6215 | 380.7377 |  |  | 213.93 | 267.4125
agua | Charleston | Radiador | Zehnder radiadores | 2041 | 408 | 350 | 62 |  | 1.24 | 10 |  | 368 | 320 | 242.6507 | 187.5696 |  |  | 214.07 | 267.5875
agua | Charleston | Radiador | Zehnder radiadores | 2030 | 300 | 234 | 62 |  | 1.24 | 11 |  | 414 | 259.6 | 196.8504 | 152.1659 |  |  | 214.87 | 268.5875
agua | Charleston | Radiador | Zehnder radiadores | 3030 | 300 | 234 | 100 |  | 1.25 | 9 |  | 460 | 288 | 217.8989 | 168.087 |  |  | 215.07 | 268.8375
agua | Charleston | Radiador | Zehnder radiadores | 2090 | 900 | 834 | 62 |  | 1.25 | 9 |  | 414 | 575.1 | 435.1168 | 335.6488 |  |  | 215.25 | 269.0625
agua | Charleston | Radiador | Zehnder radiadores | 2056 | 558 | 500 | 62 |  | 1.3 | 10 |  | 460 | 420 | 314.2435 | 239.9035 |  |  | 215.77 | 269.7125
agua | Charleston | Radiador | Zehnder radiadores | 4060 | 600 | 534 | 136 |  | 1.27 | 8 |  | 368 | 638.4 | 480.8583 | 369.3966 |  |  | 215.95 | 269.9375
agua | Charleston | Radiador | Zehnder radiadores | 3035 | 350 | 284 | 100 |  | 1.25 | 9 |  | 414 | 333 | 251.9456 | 194.3506 |  |  | 216.24 | 270.3
agua | Nova Jet | Radiador | Zehnder radiadores | ZNXV-060 | 600 | 532 | 47 |  | 1.32 | 2 | 140 | 144 | 104 | 78.1607 | 59.9187 |  |  | 216.3868 | 270.4834
mixto | Aura cromado | Toallero | Zehnder Toalleros | PBCN-080-050-3580-0008 | 775 | 450 |  |  | 1.28 |  | 500 |  | 229 | 172.1039 | 131.9364 | - |  |  | 270.58
agua | Nova | Radiador | Zehnder radiadores | ZNH-014 | 146 | 97 | 47 |  | 1.177 |  | 900 |  | 193.5 | 146.7278 | 113.421 |  |  | 216.7788 | 270.9734
eléctrico | Aura | Toallero | Zehnder Toalleros | PBEZ-090-50/MQ | 980 | [5 empty] | 500 | [5 empty] | 500 | 302.17 | 377.7125
agua | Charleston | Radiador | Zehnder radiadores | 3069 | 686 | 620 | 100 |  | 1.26 | 7 |  | 322 | 491.4 | 370.9612 | 285.5657 |  |  | 217.22 | 271.525
agua | Charleston | Radiador | Zehnder radiadores | 4069 | 686 | 620 | 136 |  | 1.27 | 6 |  | 276 | 539.4 | 406.2892 | 312.1123 |  |  | 217.83 | 272.2875
agua | Charleston | Radiador | Zehnder radiadores | 4050 | 500 | 434 | 136 |  | 1.26 | 9 |  | 322 | 608.4 | 459.2853 | 353.5575 |  |  | 218.58 | 273.225
agua | Charleston | Radiador | Zehnder radiadores | 4055 | 550 | 484 | 136 |  | 1.26 | 9 |  | 414 | 663.3 | 500.7297 | 385.4613 |  |  | 218.58 | 273.225
agua | Charleston | Radiador | Zehnder radiadores | 2200 | 2000 | 1934 | 62 |  | 1.31 | 4 |  | 184 | 552 | 412.0851 | 313.9464 |  |  | 218.67 | 273.3375
mixto | Aura cromado | Toallero | Zehnder Toalleros | PBCN-080-060-3580-0008 | 783 | 550 |  |  | 1.25 |  | 600 |  | 327 | 247.406 | 190.8488 | 300 |  |  | 273.34
agua | Charleston | Radiador | Zehnder radiadores | 2035 | 350 | 284 | 62 |  | 1.24 | 11 |  | 46 | 302.5 | 229.3807 | 177.3119 |  |  | 219.38 | 274.225
agua | Charleston | Radiador | Zehnder radiadores | 3042 | 416 | 350 | 100 |  | 1.25 | 9 |  | 92 | 387 | 292.8016 | 225.8669 |  |  | 219.39 | 274.2375
agua | Charleston | Radiador | Zehnder radiadores | 2075 | 750 | 684 | 62 |  | 1.25 | 10 |  | 460 | 550 | 416.1263 | 320.9995 |  |  | 219.77 | 274.7125
agua | Charleston | Radiador | Zehnder radiadores | 3040 | 400 | 334 | 100 |  | 1.25 | 10 |  | 506 | 419 | 317.0126 | 244.5433 |  |  | 220.17 | 275.2125
agua | Charleston | Radiador | Zehnder radiadores | 3045 | 450 | 384 | 100 |  | 1.25 | 10 |  | 552 | 468 | 354.0857 | 273.1414 |  |  | 220.17 | 275.2125
agua | Charleston | Radiador | Zehnder radiadores | 2050 | 500 | 434 | 62 |  | 1.25 | 11 |  | 598 | 422.4 | 319.585 | 246.5276 |  |  | 220.37 | 275.4625
agua | Charleston | Radiador | Zehnder radiadores | 4042 | 416 | 350 | 136 |  | 1.26 | 7 |  | 644 | 399 | 301.2078 | 231.8696 |  |  | 220.44 | 275.55
agua | Charleston | Radiador | Zehnder radiadores | 6090 | 900 | 834 | 210 |  | 1.31 | 4 |  | 184 | 668 | 498.6827 | 379.9207 |  |  | 220.79 | 275.9875
agua | Charleston | Radiador | Zehnder radiadores | 3057 | 558 | 500 | 100 |  | 1.26 | 10 |  | 460 | 570 | 430.2969 | 331.2422 |  |  | 221.07 | 276.3375
agua | Charleston | Radiador | Zehnder radiadores | 3100 | 1000 | 934 | 100 |  | 1.27 | 7 |  | 322 | 665.7 | 501.4214 | 385.1931 |  |  | 221.07 | 276.3375
mixto | Aura | Toallero | Zehnder Toalleros | PBN-180-055-3580-9016 | 1856 | 500 |  |  | 1.24 |  | 550 |  | 904 | 685.4882 | 529.8842 | 600 |  | 314.53 | 393.1625
agua | Charleston | Radiador | Zehnder radiadores | 2055 | 550 | 484 | 62 |  | 1.25 | 11 |  | 506 | 460.9 | 348.7138 | 268.9976 |  |  | 222.57 | 278.2125
agua | Charleston | Radiador | Zehnder radiadores | 6045 | 450 | 384 | 210 |  | 1.27 | 6 |  | 276 | 538.8 | 405.8372 | 311.7651 |  |  | 222.57 | 278.2125
agua | Nova | Radiador | Zehnder radiadores | ZNH-021 | 218 | 69 | 47 |  | 1.187 |  | 500 |  | 146 | 110.4626 | 85.2108 |  |  | 222.6368 | 278.2959
agua | Charleston | Radiador | Zehnder radiadores | 3050 | 500 | 434 | 100 |  | 1.25 | 10 |  | 46 | 516 | 390.4021 | 301.1559 |  |  | 222.87 | 278.5875
agua | Nova | Radiador | Zehnder radiadores | ZNH-014 | 146 | 97 | 47 |  | 1.177 |  | 1000 |  | 215 | 163.0309 | 126.0234 |  |  | 223.4968 | 279.3709
agua | Charleston | Radiador | Zehnder radiadores | 4067 | 658 | 600 | 136 |  | 1.27 | 8 |  | 368 | 688 | 518.2183 | 398.0965 |  |  | 223.71 | 279.6375
agua | Charleston | Radiador | Zehnder radiadores | 2120 | 1200 | 1134 | 62 |  | 1.26 | 7 |  | 414 | 578.9 | 437.0156 | 336.4142 |  |  | 223.94 | 279.925
agua | Charleston | Radiador | Zehnder radiadores | 2110 | 1100 | 1034 | 62 |  | 1.25 | 8 |  | 460 | 597.6 | 452.1401 | 348.7806 |  |  | 223.95 | 279.9375
agua | Charleston | Radiador | Zehnder radiadores | 3090 | 900 | 834 | 100 |  | 1.27 | 8 |  | 368 | 696 | 524.2441 | 402.7256 |  |  | 224.19 | 280.2375
agua | Charleston | Radiador | Zehnder radiadores | 4040 | 400 | 334 | 136 |  | 1.26 | 8 |  | 414 | 439.2 | 331.5551 | 255.2308 |  |  | 224.67 | 280.8375
agua | Charleston | Radiador | Zehnder radiadores | 4045 | 450 | 384 | 136 |  | 1.26 | 8 |  | 460 | 490.4 | 370.2063 | 284.9845 |  |  | 224.67 | 280.8375
agua | Charleston | Radiador | Zehnder radiadores | 3055 | 550 | 484 | 100 |  | 1.26 | 10 |  | 460 | 563 | 425.0126 | 327.1743 |  |  | 224.87 | 281.0875
agua | Charleston | Radiador | Zehnder radiadores | 2060 | 600 | 534 | 62 |  | 1.25 | 11 |  | 506 | 498.3 | 377.0104 | 290.8256 |  |  | 225.1 | 281.375
agua | Nova | Radiador | Zehnder radiadores | ZNV-100 | 1000 | 932 | 47 |  | 1.266 | 2 | 140 | 141 | 146 | 109.9707 | 84.4798 |  |  | 225.2167 | 281.5209
agua | Charleston | Radiador | Zehnder radiadores | 2066 | 658 | 600 | 62 |  | 1.3 | 10 |  | 460 | 480 | 359.1354 | 274.1755 |  |  | 225.47 | 281.8375
agua | Charleston | Radiador | Zehnder radiadores | 5090 | 900 | 834 | 173 |  | 1.3 | 5 |  | 230 | 705 | 527.4801 | 402.6952 |  |  | 225.77 | 282.2125
agua | Charleston | Radiador | Zehnder radiadores | 2040 | 400 | 334 | 62 |  | 1.24 | 11 |  | 276 | 343.2 | 260.2429 | 201.1684 |  |  | 225.87 | 282.3375
agua | Charleston | Radiador | Zehnder radiadores | 6050 | 500 | 434 | 210 |  | 1.28 | 6 |  | 276 | 594 | 446.4179 | 342.228 |  |  | 225.93 | 282.4125
agua | Charleston | Radiador | Zehnder radiadores | 3075 | 750 | 684 | 100 |  | 1.26 | 9 |  | 414 | 668.7 | 504.8062 | 388.5994 |  |  | 225.96 | 282.45
agua | Charleston | Radiador | Zehnder radiadores | 6075 | 750 | 684 | 210 |  | 1.3 | 5 |  | 230 | 715 | 534.9621 | 408.4072 |  |  | 226.17 | 282.7125
agua | Charleston | Radiador | Zehnder radiadores | 4026 | 260 | 194 | 136 |  | 1.25 | 8 |  | 368 | 292 | 220.9252 | 170.4216 |  |  | 226.19 | 282.7375
agua | Charleston | Radiador | Zehnder radiadores | 4030 | 300 | 234 | 136 |  | 1.25 | 8 |  | 414 | 335.2 | 253.6101 | 195.6346 |  |  | 226.19 | 282.7375
agua | Charleston | Radiador | Zehnder radiadores | 4035 | 350 | 284 | 136 |  | 1.25 | 8 |  | 460 | 388 | 293.5582 | 226.4506 |  |  | 226.19 | 282.7375
mixto | Aura | Toallero | Zehnder Toalleros | PBN-180-060-3580-9016 | 1863 | 550 |  |  | 1.24 |  | 600 |  | 978 | 741.6012 | 573.2597 | 900 |  | 331.01 | 413.7625
agua | Kleo | Radiador | Zehnder radiadores | KLH-022 | 231 | 193 | 55 |  | 1.2 |  | 500 |  | 139.5 | 106.7289 | 83.1898 |  |  | 226.6067 | 283.2584
agua | Charleston | Radiador | Zehnder radiadores | 3060 | 600 | 534 | 100 |  | 1.26 | 10 |  | 460 | 609 | 459.7383 | 353.9062 |  |  | 226.87 | 283.5875
agua | Charleston | Radiador | Zehnder radiadores | 2045 | 450 | 384 | 62 |  | 1.24 | 11 |  | 506 | 383.9 | 291.105 | 225.025 |  |  | 226.97 | 283.7125
agua | Charleston | Radiador | Zehnder radiadores | 5026 | 260 | 194 | 173 |  | 1.25 | 7 |  | 322 | 315.7 | 238.8565 | 184.2537 |  |  | 227.23 | 284.0375
agua | Charleston | Radiador | Zehnder radiadores | 5030 | 300 | 234 | 173 |  | 1.25 | 7 |  | 368 | 361.9 | 273.8111 | 211.2177 |  |  | 227.23 | 284.0375
agua | Charleston | Radiador | Zehnder radiadores | 6055 | 550 | 484 | 210 |  | 1.28 | 6 |  | 276 | 648 | 487.0014 | 373.3396 |  |  | 227.49 | 284.3625
agua | Charleston | Radiador | Zehnder radiadores | 6060 | 600 | 534 | 210 |  | 1.29 | 6 |  | 276 | 702 | 526.4089 | 402.7127 |  |  | 227.49 | 284.3625
agua | Charleston | Radiador | Zehnder radiadores | 3150 | 1500 | 1434 | 100 |  | 1.31 | 4 |  | 184 | 560 | 418.0574 | 318.4964 |  |  | 228.11 | 285.1375
agua | Kleo | Radiador | Zehnder radiadores | KLV-050 | 500 | 462 | 55 |  | 1.26 | 7 |  | 231 | 156.1 | 117.841 | 90.7139 |  |  | 228.2367 | 285.2959
agua | Charleston | Radiador | Zehnder radiadores | 4057 | 558 | 500 | 136 |  | 1.27 | 9 |  | 414 | 666 | 501.6473 | 385.3667 |  |  | 228.84 | 286.05
agua | Nova | Radiador | Zehnder radiadores | ZNH-014 | 146 | 97 | 47 |  | 1.177 |  | 1100 |  | 236.5 | 179.334 | 138.6257 |  |  | 230.2147 | 287.7684
agua | Charleston | Radiador | Zehnder radiadores | 2026 | 260 | 202 | 62 |  | 1.25 | 12 |  | 552 | 253.2 | 191.5694 | 147.7765 |  |  | 230.31 | 287.8875
agua | Charleston | Radiador | Zehnder radiadores | 6026 | 260 | 194 | 210 |  | 1.27 | 6 |  | 276 | 324 | 244.0447 | 187.4757 |  |  | 230.31 | 287.8875
agua | Charleston | Radiador | Zehnder radiadores | 4100 | 1000 | 934 | 136 |  | 1.29 | 6 |  | 276 | 750 | 562.4026 | 430.2486 |  |  | 230.49 | 288.1125
agua | Charleston | Radiador | Zehnder radiadores | 6030 | 300 | 234 | 210 |  | 1.26 | 6 |  | 322 | 367.8 | 277.6548 | 213.7384 |  |  | 230.97 | 288.7125
agua | Charleston | Radiador | Zehnder radiadores | 2100 | 1000 | 934 | 62 |  | 1.25 | 9 |  | 414 | 625.5 | 473.2491 | 365.064 |  |  | 231.27 | 289.0875
agua | Charleston | Radiador | Zehnder radiadores | 6035 | 350 | 284 | 210 |  | 1.26 | 6 |  | 460 | 426 | 321.5903 | 247.56 |  |  | 231.45 | 289.3125
agua | Charleston | Radiador | Zehnder radiadores | 6040 | 400 | 334 | 210 |  | 1.27 | 6 |  | 276 | 483 | 363.8073 | 279.4777 |  |  | 231.81 | 289.7625
agua | Nova | Radiador | Zehnder radiadores | ZNH-021 | 218 | 69 | 47 |  | 1.187 |  | 600 |  | 175.2 | 132.5551 | 102.2529 |  |  | 231.8687 | 289.8359
agua | Charleston | Radiador | Zehnder radiadores | 2030 | 300 | 234 | 62 |  | 1.24 | 12 |  | 46 | 283.2 | 214.7459 | 165.9991 |  |  | 231.87 | 289.8375
agua | Nova Jet | Radiador | Zehnder radiadores | ZNXV-080 | 800 | 732 | 47 |  | 1.32 | 2 | 140 | 144 | 136 | 101.9823 | 78.0184 |  |  | 232.0867 | 290.1084
agua | Charleston | Radiador | Zehnder radiadores | 2068 | 678 | 620 | 62 |  | 1.3 | 8 |  | 368 | 398.4 | 298.0824 | 227.5656 |  |  | 232.11 | 290.1375
agua | Kleo | Radiador | Zehnder radiadores | KLV-060 | 600 | 562 | 55 |  | 1.26 | 7 |  | 231 | 182.7 | 137.9215 | 106.1718 |  |  | 232.1868 | 290.2334
agua | Charleston | Radiador | Zehnder radiadores | 3067 | 658 | 600 | 100 |  | 1.26 | 10 |  | 460 | 670 | 505.7876 | 389.3549 |  |  | 232.27 | 290.3375
agua | Charleston | Radiador | Zehnder radiadores | 2041 | 408 | 350 | 62 |  | 1.24 | 11 |  | 506 | 352 | 266.9158 | 206.3266 |  |  | 232.69 | 290.8625
agua | Charleston | Radiador | Zehnder radiadores | 2220 | 2200 | 2134 | 62 |  | 1.31 | 4 |  | 184 | 604 | 450.9048 | 343.5211 |  |  | 232.79 | 290.9875
agua | Charleston | Radiador | Zehnder radiadores | 6100 | 1000 | 934 | 210 |  | 1.31 | 4 |  | 184 | 732 | 546.4607 | 416.3203 |  |  | 233.11 | 291.3875
agua | Charleston | Radiador | Zehnder radiadores | 4090 | 900 | 834 | 136 |  | 1.28 | 7 |  | 322 | 798 | 599.7332 | 459.7609 |  |  | 233.46 | 291.825
agua | Charleston | Radiador | Zehnder radiadores | 3026 | 260 | 194 | 100 |  | 1.25 | 10 |  | 460 | 279 | 211.0895 | 162.8343 |  |  | 233.47 | 291.8375
agua | Nova | Radiador | Zehnder radiadores | ZNV-060 | 600 | 532 | 47 |  | 1.25 | 3 | 210 | 212 | 141 | 106.2046 | 81.5866 |  |  | 233.5668 | 291.9584
agua | Charleston | Radiador | Zehnder radiadores | 2071 | 708 | 650 | 62 |  | 1.3 | 8 |  | 368 | 424 | 317.2363 | 242.1883 |  |  | 233.71 | 292.1375
agua | Charleston | Radiador | Zehnder radiadores | 2056 | 558 | 500 | 62 |  | 1.3 | 11 |  | 506 | 462 | 345.6678 | 263.8939 |  |  | 234.56 | 293.2
agua | Charleston | Radiador | Zehnder radiadores | 5035 | 350 | 284 | 173 |  | 1.26 | 7 |  | 552 | 419.3 | 316.5325 | 243.6664 |  |  | 234.65 | 293.3125
agua | Charleston | Radiador | Zehnder radiadores | 5040 | 400 | 334 | 173 |  | 1.26 | 7 |  | 322 | 475.3 | 358.8072 | 276.2095 |  |  | 234.65 | 293.3125
agua | Charleston | Radiador | Zehnder radiadores | 5045 | 450 | 384 | 173 |  | 1.26 | 7 |  | 322 | 530.6 | 400.5536 | 308.3458 |  |  | 234.65 | 293.3125
agua | Kleo | Radiador | Zehnder radiadores | KLH-022 | 231 | 193 | 55 |  | 1.2 |  | 600 |  | 167.4 | 128.0747 | 99.8278 |  |  | 235.5308 | 294.4134
agua | Charleston | Radiador | Zehnder radiadores | 4110 | 1100 | 1034 | 136 |  | 1.29 | 5 |  | 46 | 675 | 506.1624 | 387.2238 |  |  | 235.57 | 294.4625
agua | Charleston | Radiador | Zehnder radiadores | 3030 | 300 | 234 | 100 |  | 1.25 | 10 |  | 92 | 320 | 242.1099 | 186.7634 |  |  | 235.87 | 294.8375
agua | Charleston | Radiador | Zehnder radiadores | 2090 | 900 | 834 | 62 |  | 1.25 | 10 |  | 460 | 639 | 483.4631 | 372.9431 |  |  | 236.07 | 295.0875
agua | Charleston | Radiador | Zehnder radiadores | 2035 | 350 | 284 | 62 |  | 1.24 | 12 |  | 506 | 330 | 250.2335 | 193.4312 |  |  | 236.79 | 295.9875
agua | Charleston | Radiador | Zehnder radiadores | 4120 | 1200 | 1134 | 136 |  | 1.3 | 4 |  | 184 | 588 | 439.9409 | 335.865 |  |  | 236.83 | 296.0375
agua | Nova | Radiador | Zehnder radiadores | ZNH-014 | 146 | 97 | 47 |  | 1.177 |  | 1200 |  | 258 | 195.6371 | 151.228 |  |  | 236.9327 | 296.1659
agua | Charleston | Radiador | Zehnder radiadores | 3072 | 716 | 650 | 100 |  | 1.26 | 7 |  | 322 | 525 | 396.3261 | 305.0915 |  |  | 237.1 | 296.375
agua | Charleston | Radiador | Zehnder radiadores | 3035 | 350 | 284 | 100 |  | 1.25 | 10 |  | 368 | 370 | 279.9395 | 215.9451 |  |  | 237.17 | 296.4625
agua | Charleston | Radiador | Zehnder radiadores | 6057 | 566 | 500 | 210 |  | 1.3 | 6 |  | 276 | 666 | 498.3004 | 380.4185 |  |  | 237.27 | 296.5875
agua | Charleston | Radiador | Zehnder radiadores | 2050 | 500 | 434 | 62 |  | 1.25 | 12 |  | 322 | 460.8 | 348.6382 | 268.9392 |  |  | 237.87 | 297.3375
agua | Kleo | Radiador | Zehnder radiadores | KLV-050 | 500 | 462 | 55 |  | 1.26 | 8 |  | 264 | 178.4 | 134.6754 | 103.673 |  |  | 237.8967 | 297.3709
agua | Excelsior | Radiador | Zehnder radiadores | E1040/30 | 400 | 360 | 95 | 30 | 1.26 | 4 |  | 130 | 108 | 81.5299 | 62.7617 |  |  | 238.0467 | 297.5584
agua | Excelsior | Radiador | Zehnder radiadores | E1040/40 | 400 | 360 | 95 | 40 | 1.26 | 4 |  | 160 | 117.6 | 88.777 | 68.3405 |  |  | 238.0467 | 297.5584
agua | Excelsior | Radiador | Zehnder radiadores | E1040/50 | 400 | 360 | 95 | 50 | 1.26 | 4 |  | 190 | 125.6 | 94.8163 | 72.9895 |  |  | 238.0467 | 297.5584
agua | Charleston | Radiador | Zehnder radiadores | 5110 | 1100 | 1034 | 173 |  | 1.31 | 4 |  | 184 | 668 | 498.6827 | 379.9207 |  |  | 238.19 | 297.7375
agua | Charleston | Radiador | Zehnder radiadores | 4072 | 716 | 650 | 136 |  | 1.27 | 6 |  | 276 | 588 | 442.8958 | 340.2337 |  |  | 238.53 | 298.1625
agua | Charleston | Radiador | Zehnder radiadores | 5050 | 500 | 434 | 173 |  | 1.27 | 7 |  | 322 | 584.5 | 440.2596 | 338.2085 |  |  | 238.85 | 298.5625
agua | Charleston | Radiador | Zehnder radiadores | 2075 | 750 | 684 | 62 |  | 1.25 | 11 |  | 506 | 605 | 457.7389 | 353.0995 |  |  | 238.96 | 298.7
agua | Nova | Radiador | Zehnder radiadores | ZNV-120 | 1200 | 1132 | 47 |  | 1.273 | 2 | 140 | 141 | 172 | 129.2658 | 99.0963 |  |  | 239.0967 | 298.8709
agua | Charleston | Radiador | Zehnder radiadores | 3040 | 400 | 334 | 100 |  | 1.25 | 11 |  | 187 | 460.9 | 348.7138 | 268.9976 |  |  | 239.4 | 299.25
agua | Charleston | Radiador | Zehnder radiadores | 3045 | 450 | 384 | 100 |  | 1.25 | 11 |  | 233 | 514.8 | 389.4942 | 300.4556 |  |  | 239.4 | 299.25
agua | Charleston | Radiador | Zehnder radiadores | 4060 | 600 | 534 | 136 |  | 1.27 | 9 |  | 414 | 718.2 | 540.9656 | 415.5711 |  |  | 239.46 | 299.325
agua | Charleston | Radiador | Zehnder radiadores | 4075 | 750 | 684 | 136 |  | 1.27 | 8 |  | 368 | 779.2 | 586.9123 | 450.8675 |  |  | 239.47 | 299.3375
agua | Charleston | Radiador | Zehnder radiadores | 5100 | 1000 | 934 | 173 |  | 1.3 | 5 |  | 414 | 770 | 576.113 | 439.8232 |  |  | 239.67 | 299.5875
agua | Charleston | Radiador | Zehnder radiadores | 5075 | 750 | 684 | 173 |  | 1.29 | 6 |  | 276 | 720 | 539.9065 | 413.0387 |  |  | 239.73 | 299.6625
agua | Charleston | Radiador | Zehnder radiadores | 4050 | 500 | 434 | 136 |  | 1.26 | 10 |  | 322 | 676 | 510.3171 | 392.8416 |  |  | 239.77 | 299.7125
agua | Charleston | Radiador | Zehnder radiadores | 4055 | 550 | 484 | 136 |  | 1.26 | 10 |  | 460 | 737 | 556.3664 | 428.2904 |  |  | 239.77 | 299.7125
agua | Excelsior | Radiador | Zehnder radiadores | E1060/30 | 600 | 560 | 95 | 30 | 1.26 | 4 |  | 130 | 147.6 | 111.4243 | 85.7743 |  |  | 239.807 | 299.7587
agua | Excelsior | Radiador | Zehnder radiadores | E1060/30 | 600 | 560 | 95 | 40 | 1.26 | 4 |  | 160 | 158.8 | 119.8792 | 92.2829 |  |  | 239.807 | 299.7587
agua | Excelsior | Radiador | Zehnder radiadores | E1060/50 | 600 | 560 | 95 | 50 | 1.26 | 4 |  | 190 | 169.2 | 127.7302 | 98.3266 |  |  | 239.807 | 299.7587
agua | Charleston | Radiador | Zehnder radiadores | 3110 | 1100 | 1034 | 100 |  | 1.28 | 6 |  | 236 | 618 | 464.455 | 356.0554 |  |  | 239.85 | 299.8125
agua | Kleo | Radiador | Zehnder radiadores | KLV-070 | 700 | 662 | 55 |  | 1.26 | 7 |  | 231 | 209.3 | 158.002 | 121.6298 |  |  | 239.9567 | 299.9459
agua | Charleston | Radiador | Zehnder radiadores | 2055 | 550 | 484 | 62 |  | 1.25 | 12 |  | 552 | 502.8 | 380.4151 | 293.4519 |  |  | 240.27 | 300.3375
agua | Charleston | Radiador | Zehnder radiadores | 3057 | 558 | 500 | 100 |  | 1.26 | 11 |  | 506 | 627 | 473.3266 | 364.3664 |  |  | 240.39 | 300.4875
agua | Charleston | Radiador | Zehnder radiadores | 5057 | 566 | 500 | 173 |  | 1.27 | 8 |  | 368 | 752 | 566.4246 | 435.1288 |  |  | 240.51 | 300.6375
agua | Charleston | Radiador | Zehnder radiadores | 5055 | 550 | 484 | 173 |  | 1.27 | 7 |  | 322 | 637 | 479.8038 | 368.5865 |  |  | 240.67 | 300.8375
agua | Charleston | Radiador | Zehnder radiadores | 3042 | 416 | 350 | 100 |  | 1.25 | 10 |  | 368 | 430 | 325.3351 | 250.9633 |  |  | 240.67 | 300.8375
agua | Nova | Radiador | Zehnder radiadores | ZNH-021 | 218 | 69 | 47 |  | 1.187 |  | 700 |  | 204.4 | 154.6477 | 119.2951 |  |  | 241.1008 | 301.3759
agua | Charleston | Radiador | Zehnder radiadores | 3120 | 1200 | 1134 | 100 |  | 1.29 | 5 |  | 46 | 575 | 431.1754 | 329.8573 |  |  | 241.52 | 301.9
agua | Charleston | Radiador | Zehnder radiadores | 2150 | 1500 | 1434 | 62 |  | 1.28 | 6 |  | 92 | 624 | 468.9643 | 359.5122 |  |  | 241.53 | 301.9125
agua | Charleston | Radiador | Zehnder radiadores | 5060 | 600 | 534 | 173 |  | 1.27 | 7 |  | 322 | 690.2 | 519.8754 | 399.3695 |  |  | 242.07 | 302.5875
agua | Charleston | Radiador | Zehnder radiadores | 3050 | 500 | 434 | 100 |  | 1.25 | 11 |  | 368 | 567.6 | 429.4423 | 331.2715 |  |  | 242.37 | 302.9625
agua | Kleo | Radiador | Zehnder radiadores | KLV-060 | 600 | 562 | 55 |  | 1.26 | 8 |  | 264 | 208.8 | 157.6246 | 121.3393 |  |  | 242.4167 | 303.0209
agua | Charleston | Radiador | Zehnder radiadores | 2060 | 600 | 534 | 62 |  | 1.25 | 12 |  | 552 | 543.6 | 411.2841 | 317.2643 |  |  | 243.03 | 303.7875
agua | Charleston | Radiador | Zehnder radiadores | 2180 | 1800 | 1734 | 62 |  | 1.31 | 5 |  | 598 | 620 | 462.8493 | 352.621 |  |  | 243.42 | 304.275
agua | Nova | Radiador | Zehnder radiadores | ZNH-014 | 146 | 97 | 47 |  | 1.177 |  | 1300 |  | 279.5 | 211.9402 | 163.8304 |  |  | 243.6508 | 304.5634
agua | Charleston | Radiador | Zehnder radiadores | 2040 | 400 | 334 | 62 |  | 1.24 | 12 |  | 46 | 374.4 | 283.9013 | 219.4565 |  |  | 243.87 | 304.8375
agua | Charleston | Radiador | Zehnder radiadores | 3069 | 686 | 620 | 100 |  | 1.26 | 8 |  | 368 | 561.6 | 423.9557 | 326.3608 |  |  | 244.27 | 305.3375
agua | Kleo | Radiador | Zehnder radiadores | KLH-022 | 231 | 193 | 55 |  | 1.2 |  | 700 |  | 195.3 | 149.4205 | 116.4658 |  |  | 244.4547 | 305.5684
agua | Charleston | Radiador | Zehnder radiadores | 3055 | 550 | 484 | 100 |  | 1.26 | 11 |  | 506 | 619.3 | 467.5138 | 359.8918 |  |  | 244.57 | 305.7125
agua | Charleston | Radiador | Zehnder radiadores | 2045 | 450 | 384 | 62 |  | 1.24 | 12 |  | 552 | 418.8 | 317.5691 | 245.4818 |  |  | 245.07 | 306.3375
agua | Excelsior | Radiador | Zehnder radiadores | E1050/30 | 500 | 460 | 95 | 30 | 1.25 | 4 |  | 130 | 127.6 | 96.5413 | 74.4719 |  |  | 245.1965 | 306.4956
agua | Excelsior | Radiador | Zehnder radiadores | E1050/40 | 500 | 460 | 95 | 40 | 1.25 | 4 |  | 160 | 137.6 | 104.1072 | 80.3082 |  |  | 245.1965 | 306.4956
agua | Excelsior | Radiador | Zehnder radiadores | E1050/50 | 500 | 460 | 95 | 50 | 1.25 | 4 |  | 190 | 147.2 | 111.3705 | 85.9111 |  |  | 245.1965 | 306.4956
agua | Charleston | Radiador | Zehnder radiadores | 2066 | 658 | 600 | 62 |  | 1.3 | 11 |  | 506 | 528 | 395.0489 | 301.593 |  |  | 245.23 | 306.5375
agua | Kleo | Radiador | Zehnder radiadores | KLV-080 | 800 | 762 | 55 |  | 1.27 | 7 |  | 231 | 235.9 | 177.6856 | 136.4985 |  |  | 245.8268 | 307.2834
eléctrico | Aura | Toallero | Zehnder Toalleros | PBEZ-120-50/MQ | 1300 | [5 empty] | 500 | [5 empty] | 750 | 410.68 | 513.35
agua | Nova Jet | Radiador | Zehnder radiadores | ZNXH-014 | 148 | 99 | 47 |  | 1.275 |  |  | 500 | 89 | 67.4872 | 52.1678 |  |  | 246.1867 | 307.7334
agua | Nova Jet | Radiador | Zehnder radiadores | ZNXH-021 | 222 | 173 | 47 |  | 1.28 |  |  | 500 | 131 | 99.3351 | 76.7863 |  |  | 246.1867 | 307.7334
agua | Charleston | Radiador | Zehnder radiadores | 3060 | 600 | 534 | 100 |  | 1.26 | 11 |  | 506 | 669.9 | 505.7121 | 389.2968 |  |  | 246.77 | 308.4625
agua | Excelsior | Radiador | Zehnder radiadores | E1120/30 | 1200 | 1160 | 95 | 30 | 1.29 | 4 |  | 130 | 268 | 200.9652 | 153.7422 |  |  | 247.1567 | 308.9459
agua | Excelsior | Radiador | Zehnder radiadores | E1120/40 | 1200 | 1160 | 95 | 40 | 1.29 | 4 |  | 160 | 288.8 | 216.5625 | 165.6744 |  |  | 247.1567 | 308.9459
agua | Excelsior | Radiador | Zehnder radiadores | E1120/50 | 1200 | 1160 | 95 | 50 | 1.29 | 4 |  | 190 | 308.4 | 231.26 | 176.9182 |  |  | 247.1567 | 308.9459
agua | Charleston | Radiador | Zehnder radiadores | 2026 | 260 | 202 | 62 |  | 1.25 | 13 |  | 598 | 274.3 | 207.5335 | 160.0912 |  |  | 247.18 | 308.975
agua | Kleo | Radiador | Zehnder radiadores | KLH-028 | 297 | 259 | 55 |  | 1.2 |  | 500 |  | 185.5 | 141.9227 | 110.6216 |  |  | 247.3667 | 309.2084
agua | Kleo | Radiador | Zehnder radiadores | KLV-050 | 500 | 462 | 55 |  | 1.26 | 9 |  | 297 | 200.7 | 151.5098 | 116.6321 |  |  | 247.5567 | 309.4459
agua | Nova Jet | Radiador | Zehnder radiadores | ZNXV-100 | 1000 | 932 | 47 |  | 1.32 | 2 | 140 | 144 | 166 | 124.201 | 94.819 |  |  | 247.8067 | 309.7584
agua | Charleston | Radiador | Zehnder radiadores | 4042 | 416 | 350 | 136 |  | 1.26 | 8 |  | 190 | 456 | 344.2375 | 264.9938 |  |  | 247.95 | 309.9375
agua | Charleston | Radiador | Zehnder radiadores | 3075 | 750 | 684 | 100 |  | 1.26 | 10 |  | 460 | 743 | 560.8958 | 431.7771 |  |  | 247.97 | 309.9625
agua | Charleston | Radiador | Zehnder radiadores | 4067 | 658 | 600 | 136 |  | 1.27 | 9 |  | 414 | 774 | 582.9956 | 447.8586 |  |  | 248.19 | 310.2375
agua | Charleston | Radiador | Zehnder radiadores | 2110 | 1100 | 1034 | 62 |  | 1.25 | 9 |  | 460 | 672.3 | 508.6577 | 392.3781 |  |  | 248.46 | 310.575
agua | Charleston | Radiador | Zehnder radiadores | 3100 | 1000 | 934 | 100 |  | 1.27 | 8 |  | 368 | 760.8 | 573.053 | 440.2207 |  |  | 248.67 | 310.8375
agua | Charleston | Radiador | Zehnder radiadores | 3090 | 900 | 834 | 100 |  | 1.27 | 9 |  | 414 | 783 | 589.7746 | 453.0663 |  |  | 248.73 | 310.9125
agua | Charleston | Radiador | Zehnder radiadores | 2030 | 300 | 234 | 62 |  | 1.24 | 13 |  | 460 | 306.8 | 232.6414 | 179.8324 |  |  | 248.87 | 311.0875
agua | Charleston | Radiador | Zehnder radiadores | 4040 | 400 | 334 | 136 |  | 1.26 | 9 |  | 506 | 494.1 | 372.9995 | 287.1347 |  |  | 249.27 | 311.5875
agua | Charleston | Radiador | Zehnder radiadores | 4045 | 450 | 384 | 136 |  | 1.26 | 9 |  | 552 | 551.7 | 416.4821 | 320.6076 |  |  | 249.27 | 311.5875
agua | Charleston | Radiador | Zehnder radiadores | 4069 | 686 | 620 | 136 |  | 1.27 | 7 |  | 322 | 629.3 | 474.004 | 364.131 |  |  | 249.49 | 311.8625
agua | Nova | Radiador | Zehnder radiadores | ZNH-021 | 218 | 69 | 47 |  | 1.187 |  | 800 |  | 233.6 | 176.7402 | 136.3373 |  |  | 250.3327 | 312.9159
agua | Nova | Radiador | Zehnder radiadores | ZNH-014 | 146 | 97 | 47 |  | 1.177 |  | 1400 |  | 301 | 228.2433 | 176.4327 |  |  | 250.3687 | 312.9609
agua | Charleston | Radiador | Zehnder radiadores | 4026 | 260 | 194 | 136 |  | 1.25 | 9 |  | 414 | 328.5 | 248.5409 | 191.7243 |  |  | 250.98 | 313.725
agua | Charleston | Radiador | Zehnder radiadores | 4030 | 300 | 234 | 136 |  | 1.25 | 9 |  | 460 | 377.1 | 285.3113 | 220.0889 |  |  | 250.98 | 313.725
agua | Charleston | Radiador | Zehnder radiadores | 4035 | 350 | 284 | 136 |  | 1.25 | 9 |  | 506 | 436.5 | 330.253 | 254.7569 |  |  | 250.98 | 313.725
agua | Charleston | Radiador | Zehnder radiadores | 4057 | 558 | 500 | 136 |  | 1.27 | 10 |  | 460 | 740 | 557.3859 | 428.1852 |  |  | 251.17 | 313.9625
agua | Kleo | Radiador | Zehnder radiadores | KLV-070 | 700 | 662 | 55 |  | 1.26 | 8 |  | 264 | 239.2 | 180.5737 | 139.0055 |  |  | 251.2867 | 314.1084
agua | Charleston | Radiador | Zehnder radiadores | 2041 | 408 | 350 | 62 |  | 1.24 | 12 |  | 310 | 384 | 291.1808 | 225.0836 |  |  | 251.31 | 314.1375
eléctrico | Aura | Toallero | Zehnder Toalleros | PBEZ-120-60/MQ | 1300 | [5 empty] | 600 | [5 empty] | 750 | 427.17 | 533.9625
agua | Charleston | Radiador | Zehnder radiadores | 2120 | 1200 | 1134 | 62 |  | 1.26 | 8 |  | 46 | 661.6 | 499.4464 | 384.4734 |  |  | 251.95 | 314.9375
agua | Excelsior | Radiador | Zehnder radiadores | E1040/30 | 400 | 360 | 95 | 30 | 1.26 | 5 |  | 160 | 135 | 101.9124 | 78.4521 |  |  | 252.2867 | 315.3584
agua | Excelsior | Radiador | Zehnder radiadores | E1040/40 | 400 | 360 | 95 | 40 | 1.26 | 5 |  | 200 | 147 | 110.9713 | 85.4256 |  |  | 252.2867 | 315.3584
agua | Excelsior | Radiador | Zehnder radiadores | E1040/50 | 400 | 360 | 95 | 50 | 1.26 | 5 |  | 240 | 157 | 118.5204 | 91.2369 |  |  | 252.2867 | 315.3584
agua | Kleo | Radiador | Zehnder radiadores | KLV-060 | 600 | 562 | 55 |  | 1.26 | 9 |  | 297 | 234.9 | 177.3276 | 136.5067 |  |  | 252.6467 | 315.8084
agua | Nova | Radiador | Zehnder radiadores | ZNV-080 | 800 | 732 | 47 |  | 1.258 | 3 | 210 | 212 | 180 | 135.5804 | 104.1532 |  |  | 252.7067 | 315.8834
agua | Charleston | Radiador | Zehnder radiadores | 3067 | 658 | 600 | 100 |  | 1.26 | 11 |  | 506 | 737 | 556.3664 | 428.2904 |  |  | 252.71 | 315.8875
agua | Nova | Radiador | Zehnder radiadores | ZNV-140 | 1400 | 1332 | 47 |  | 1.281 | 2 | 140 | 141 | 198 | 148.4743 | 113.5856 |  |  | 252.9567 | 316.1959
agua | Charleston | Radiador | Zehnder radiadores | 2056 | 558 | 500 | 62 |  | 1.3 | 12 |  | 552 | 504 | 377.0922 | 287.8842 |  |  | 253.35 | 316.6875
agua | Kleo | Radiador | Zehnder radiadores | KLH-022 | 231 | 193 | 55 |  | 1.2 |  | 800 |  | 223.2 | 170.7663 | 133.1037 |  |  | 253.3787 | 316.7234
agua | Charleston | Radiador | Zehnder radiadores | 2100 | 1000 | 934 | 62 |  | 1.25 | 10 |  | 460 | 695 | 525.8323 | 405.6267 |  |  | 253.87 | 317.3375
agua | Charleston | Radiador | Zehnder radiadores | 3026 | 260 | 194 | 100 |  | 1.25 | 11 |  | 506 | 306.9 | 232.1985 | 179.1177 |  |  | 254.03 | 317.5375
agua | Charleston | Radiador | Zehnder radiadores | 2035 | 350 | 284 | 62 |  | 1.24 | 13 |  | 552 | 357.5 | 271.0863 | 209.5505 |  |  | 254.2 | 317.75
agua | Charleston | Radiador | Zehnder radiadores | 6045 | 450 | 384 | 210 |  | 1.27 | 7 |  | 322 | 628.6 | 473.4768 | 363.726 |  |  | 255.02 | 318.775
agua | Kleo | Radiador | Zehnder radiadores | KLV-090 | 900 | 862 | 55 |  | 1.27 | 7 |  | 231 | 261.8 | 197.1941 | 151.485 |  |  | 255.2967 | 319.1209
agua | Charleston | Radiador | Zehnder radiadores | 2050 | 500 | 434 | 62 |  | 1.25 | 13 |  | 277 | 499.2 | 377.6914 | 291.3508 |  |  | 255.37 | 319.2125
agua | Nova | Radiador | Zehnder radiadores | ZNH-028 | 289 | 240 | 47 |  | 1.197 |  | 500 |  | 181 | 137.2493 | 106.0941 |  |  | 255.3768 | 319.2209
agua | Charleston | Radiador | Zehnder radiadores | 5026 | 260 | 194 | 173 |  | 1.25 | 8 |  | 368 | 360.8 | 272.9789 | 210.5757 |  |  | 255.71 | 319.6375
agua | Charleston | Radiador | Zehnder radiadores | 5030 | 300 | 234 | 173 |  | 1.25 | 8 |  | 414 | 413.6 | 312.927 | 241.3916 |  |  | 255.71 | 319.6375
agua | Charleston | Radiador | Zehnder radiadores | 3030 | 300 | 234 | 100 |  | 1.25 | 11 |  | 460 | 352 | 266.3208 | 205.4397 |  |  | 256.67 | 320.8375
eléctrico | Aura | Toallero | Zehnder Toalleros | PBEZ-150-50/MQ | 1540 | [5 empty] | 500 | [5 empty] | 750 | 513.7 | 642.125
agua | Charleston | Radiador | Zehnder radiadores | 2090 | 900 | 834 | 62 |  | 1.25 | 11 |  | 506 | 702.9 | 531.8094 | 410.2374 |  |  | 256.89 | 321.1125
agua | Nova Jet | Radiador | Zehnder radiadores | ZNXH-014 | 148 | 99 | 47 |  | 1.275 |  |  | 600 | 106.8 | 80.9847 | 62.6014 |  |  | 257.0267 | 321.2834
agua | Nova Jet | Radiador | Zehnder radiadores | ZNXH-021 | 222 | 173 | 47 |  | 1.28 |  |  | 600 | 157.2 | 119.2022 | 92.1436 |  |  | 257.0267 | 321.2834
agua | Nova Jet | Radiador | Zehnder radiadores | ZNXV-060 | 600 | 532 | 47 |  | 1.32 | 3 | 210 | 218 | 156 | 117.2411 | 89.8781 |  |  | 257.0367 | 321.2959
agua | Nova | Radiador | Zehnder radiadores | ZNH-014 | 146 | 97 | 47 |  | 1.177 |  | 1500 |  | 322.5 | 244.5464 | 189.035 |  |  | 257.0867 | 321.3584
agua | Kleo | Radiador | Zehnder radiadores | KLV-050 | 500 | 462 | 55 |  | 1.26 | 10 |  | 330 | 223 | 168.3442 | 129.5913 |  |  | 257.2167 | 321.5209
agua | Charleston | Radiador | Zehnder radiadores | 2068 | 678 | 620 | 62 |  | 1.3 | 9 |  | 414 | 448.2 | 335.3427 | 256.0113 |  |  | 257.64 | 322.05
agua | Excelsior | Radiador | Zehnder radiadores | E1060/30 | 600 | 560 | 95 | 30 | 1.26 | 5 |  | 160 | 184.5 | 139.2803 | 107.2179 |  |  | 257.867 | 322.3337
agua | Excelsior | Radiador | Zehnder radiadores | E1060/30 | 600 | 560 | 95 | 40 | 1.26 | 5 |  | 200 | 198.5 | 149.849 | 115.3536 |  |  | 257.867 | 322.3337
agua | Excelsior | Radiador | Zehnder radiadores | E1060/50 | 600 | 560 | 95 | 50 | 1.26 | 5 |  | 240 | 211.5 | 159.6628 | 122.9083 |  |  | 257.867 | 322.3337
agua | Charleston | Radiador | Zehnder radiadores | 2055 | 550 | 484 | 62 |  | 1.25 | 13 |  | 598 | 544.7 | 412.1164 | 317.9063 |  |  | 257.97 | 322.4625
agua | Kleo | Radiador | Zehnder radiadores | KLV-080 | 800 | 762 | 55 |  | 1.27 | 8 |  | 264 | 269.6 | 203.0693 | 155.9983 |  |  | 258.0068 | 322.5084
agua | Charleston | Radiador | Zehnder radiadores | 3035 | 350 | 284 | 100 |  | 1.25 | 11 |  | 310 | 407 | 307.9335 | 237.5396 |  |  | 258.1 | 322.625
agua | Charleston | Radiador | Zehnder radiadores | 2075 | 750 | 684 | 62 |  | 1.25 | 12 |  | 552 | 660 | 499.3516 | 385.1994 |  |  | 258.15 | 322.6875
agua | Kleo | Radiador | Zehnder radiadores | KLH-028 | 297 | 259 | 55 |  | 1.2 |  | 600 |  | 222.6 | 170.3073 | 132.7459 |  |  | 258.3187 | 322.8984
agua | Charleston | Radiador | Zehnder radiadores | 2250 | 2500 | 2434 | 62 |  | 1.3 | 4 |  | 184 | 684 | 511.768 | 390.7 |  |  | 258.51 | 323.1375
agua | Charleston | Radiador | Zehnder radiadores | 3040 | 400 | 334 | 100 |  | 1.25 | 12 |  | 230 | 502.8 | 380.4151 | 293.4519 |  |  | 258.63 | 323.2875
agua | Charleston | Radiador | Zehnder radiadores | 3045 | 450 | 384 | 100 |  | 1.25 | 12 |  | 276 | 561.6 | 424.9028 | 327.7697 |  |  | 258.63 | 323.2875
agua | Charleston | Radiador | Zehnder radiadores | 6050 | 500 | 434 | 210 |  | 1.28 | 7 |  | 322 | 693 | 520.8209 | 399.266 |  |  | 258.94 | 323.675
agua | Charleston | Radiador | Zehnder radiadores | 2071 | 708 | 650 | 62 |  | 1.3 | 9 |  | 414 | 477 | 356.8908 | 272.4619 |  |  | 259.44 | 324.3
agua | Nova | Radiador | Zehnder radiadores | ZNH-021 | 218 | 69 | 47 |  | 1.187 |  | 900 |  | 262.8 | 198.8327 | 153.3794 |  |  | 259.5648 | 324.4559
agua | Charleston | Radiador | Zehnder radiadores | 3057 | 558 | 500 | 100 |  | 1.26 | 12 |  | 552 | 684 | 516.3563 | 397.4907 |  |  | 259.71 | 324.6375
agua | Charleston | Radiador | Zehnder radiadores | 6055 | 550 | 484 | 210 |  | 1.28 | 7 |  | 322 | 756 | 568.1683 | 435.5629 |  |  | 260.76 | 325.95
agua | Charleston | Radiador | Zehnder radiadores | 6060 | 600 | 534 | 210 |  | 1.29 | 7 |  | 322 | 819 | 614.1437 | 469.8315 |  |  | 260.76 | 325.95
agua | Charleston | Radiador | Zehnder radiadores | 4050 | 500 | 434 | 136 |  | 1.26 | 11 |  | 368 | 743.6 | 561.3488 | 432.1258 |  |  | 260.96 | 326.2
agua | Charleston | Radiador | Zehnder radiadores | 4055 | 550 | 484 | 136 |  | 1.26 | 11 |  | 506 | 810.7 | 612.003 | 471.1194 |  |  | 260.96 | 326.2
agua | Charleston | Radiador | Zehnder radiadores | 2060 | 600 | 534 | 62 |  | 1.25 | 13 |  | 598 | 588.9 | 445.5578 | 343.7029 |  |  | 260.96 | 326.2
agua | Charleston | Radiador | Zehnder radiadores | 3180 | 1800 | 1734 | 100 |  | 1.33 | 4 |  | 184 | 664 | 493.4893 | 374.406 |  |  | 261.03 | 326.2875
agua | Excelsior | Radiador | Zehnder radiadores | E1070/30 | 700 | 660 | 95 | 30 | 1.27 | 4 |  | 130 | 167.6 | 126.2404 | 96.9782 |  |  | 261.0365 | 326.2956
agua | Excelsior | Radiador | Zehnder radiadores | E1070/40 | 700 | 660 | 95 | 40 | 1.27 | 4 |  | 160 | 180 | 135.5804 | 104.1532 |  |  | 261.0365 | 326.2956
agua | Excelsior | Radiador | Zehnder radiadores | E1070/50 | 700 | 660 | 95 | 50 | 1.27 | 4 |  | 190 | 191.6 | 144.3178 | 110.8653 |  |  | 261.0365 | 326.2956
agua | Kleo | Radiador | Zehnder radiadores | KLV-100 | 1000 | 962 | 55 |  | 1.27 | 7 |  | 231 | 287.7 | 216.7026 | 166.4715 |  |  | 261.1767 | 326.4709
agua | Excelsior | Radiador | Zehnder radiadores | E1050/30 | 500 | 460 | 95 | 30 | 1.25 | 5 |  | 160 | 159.5 | 120.6766 | 93.0899 |  |  | 261.2265 | 326.5331
agua | Excelsior | Radiador | Zehnder radiadores | E1050/40 | 500 | 460 | 95 | 40 | 1.25 | 5 |  | 200 | 172 | 130.134 | 100.3853 |  |  | 261.2265 | 326.5331
agua | Excelsior | Radiador | Zehnder radiadores | E1050/50 | 500 | 460 | 95 | 50 | 1.25 | 5 |  | 240 | 184 | 139.2132 | 107.3889 |  |  | 261.2265 | 326.5331
agua | Charleston | Radiador | Zehnder radiadores | 2040 | 400 | 334 | 62 |  | 1.24 | 13 |  | 286 | 405.6 | 307.5598 | 237.7445 |  |  | 261.87 | 327.3375
agua | Charleston | Radiador | Zehnder radiadores | 3050 | 500 | 434 | 100 |  | 1.25 | 12 |  | 332 | 619.2 | 468.4826 | 361.3871 |  |  | 261.87 | 327.3375
agua | Charleston | Radiador | Zehnder radiadores | 3042 | 416 | 350 | 100 |  | 1.25 | 11 |  | 378 | 473 | 357.8686 | 276.0596 |  |  | 261.95 | 327.4375
mixto | Toga | Toallero | Zehnder Toalleros | TG-070-045 | 716 | 420 |  |  | 1.23 |  | 450 |  | 326 | 247.7526 | 191.9115 | 300 |  | 262.25 | 327.8125
agua | Kleo | Radiador | Zehnder radiadores | KLH-022 | 231 | 193 | 55 |  | 1.2 |  | 900 |  | 251.1 | 192.1121 | 149.7417 |  |  | 262.3028 | 327.8784
eléctrico | Aura | Toallero | Zehnder Toalleros | PBEZ-150-60/MQ | 1540 | [5 empty] | 600 | [5 empty] | 1000 | 528.81 | 661.0125
agua | Kleo | Radiador | Zehnder radiadores | KLV-070 | 700 | 662 | 55 |  | 1.26 | 9 |  | 297 | 269.1 | 203.1454 | 156.3812 |  |  | 262.6167 | 328.2709
agua | Charleston | Radiador | Zehnder radiadores | 4090 | 900 | 834 | 136 |  | 1.28 | 8 |  | 368 | 912 | 685.4093 | 525.441 |  |  | 262.83 | 328.5375
agua | Kleo | Radiador | Zehnder radiadores | KLV-060 | 600 | 562 | 55 |  | 1.26 | 10 |  | 330 | 261 | 197.0307 | 151.6741 |  |  | 262.8768 | 328.5959
agua | Charleston | Radiador | Zehnder radiadores | 4060 | 600 | 534 | 136 |  | 1.27 | 10 |  | 460 | 798 | 601.0729 | 461.7457 |  |  | 262.97 | 328.7125
agua | Charleston | Radiador | Zehnder radiadores | 2045 | 450 | 384 | 62 |  | 1.24 | 13 |  | 506 | 453.7 | 344.0332 | 265.9386 |  |  | 263.17 | 328.9625
agua | Nova Jet | Radiador | Zehnder radiadores | ZNXV-120 | 1200 | 1132 | 47 |  | 1.316 | 2 | 140 | 144 | 196 | 146.3201 | 111.4737 |  |  | 263.5768 | 329.4709
agua | Nova | Radiador | Zehnder radiadores | ZNH-014 | 146 | 97 | 47 |  | 1.177 |  | 1600 |  | 344 | 260.8495 | 201.6374 |  |  | 263.8048 | 329.7559
agua | Charleston | Radiador | Zehnder radiadores | 2026 | 260 | 202 | 62 |  | 1.25 | 14 |  | 644 | 295.4 | 223.4977 | 172.4059 |  |  | 264.05 | 330.0625
agua | Charleston | Radiador | Zehnder radiadores | 6026 | 260 | 194 | 210 |  | 1.27 | 7 |  | 322 | 378 | 284.7188 | 218.7216 |  |  | 264.05 | 330.0625
eléctrico | Aura | Toallero | Zehnder Toalleros | PBEZ-180-50/MQ | 1940 | [5 empty] | 500 | [5 empty] | 1000 | 601.58 | 751.975
agua | Charleston | Radiador | Zehnder radiadores | 5035 | 350 | 284 | 173 |  | 1.26 | 8 |  | 46 | 479.2 | 361.7514 | 278.4759 |  |  | 264.19 | 330.2375
agua | Charleston | Radiador | Zehnder radiadores | 5040 | 400 | 334 | 173 |  | 1.26 | 8 |  | 368 | 543.2 | 410.0654 | 315.668 |  |  | 264.19 | 330.2375
agua | Charleston | Radiador | Zehnder radiadores | 5045 | 450 | 384 | 173 |  | 1.26 | 8 |  | 368 | 606.4 | 457.7755 | 352.3952 |  |  | 264.19 | 330.2375
agua | Charleston | Radiador | Zehnder radiadores | 4100 | 1000 | 934 | 136 |  | 1.29 | 7 |  | 322 | 875 | 656.1364 | 501.9567 |  |  | 264.26 | 330.325
agua | Charleston | Radiador | Zehnder radiadores | 3055 | 550 | 484 | 100 |  | 1.26 | 12 |  | 552 | 675.6 | 510.0151 | 392.6092 |  |  | 264.27 | 330.3375
agua | Charleston | Radiador | Zehnder radiadores | 6030 | 300 | 234 | 210 |  | 1.26 | 7 |  | 598 | 429.1 | 323.9305 | 249.3615 |  |  | 264.82 | 331.025
agua | Charleston | Radiador | Zehnder radiadores | 2066 | 658 | 600 | 62 |  | 1.3 | 12 |  | 552 | 576 | 430.9625 | 329.0106 |  |  | 264.99 | 331.2375
agua | Charleston | Radiador | Zehnder radiadores | 5090 | 900 | 834 | 173 |  | 1.3 | 6 |  | 276 | 846 | 632.9761 | 483.2343 |  |  | 265.35 | 331.6875
agua | Charleston | Radiador | Zehnder radiadores | 6035 | 350 | 284 | 210 |  | 1.26 | 7 |  | 322 | 497 | 375.1887 | 288.82 |  |  | 265.38 | 331.725
agua | Charleston | Radiador | Zehnder radiadores | 6040 | 400 | 334 | 210 |  | 1.27 | 7 |  | 322 | 563.5 | 424.4419 | 326.0573 |  |  | 265.8 | 332.25
agua | Charleston | Radiador | Zehnder radiadores | 6075 | 750 | 684 | 210 |  | 1.3 | 6 |  | 276 | 858 | 641.9545 | 490.0887 |  |  | 265.83 | 332.2875
agua | Charleston | Radiador | Zehnder radiadores | 2030 | 300 | 234 | 62 |  | 1.24 | 14 |  | 322 | 330.4 | 250.5369 | 193.6657 |  |  | 265.87 | 332.3375
agua | Charleston | Radiador | Zehnder radiadores | 4075 | 750 | 684 | 136 |  | 1.27 | 9 |  | 414 | 876.6 | 660.2764 | 507.2259 |  |  | 265.92 | 332.4
mixto | Aura cromado | Toallero | Zehnder Toalleros | PBCN-120-045-3580-0008 | 1217 | 400 |  |  | 1.3 |  | 450 |  | 303 | 226.7042 | 173.0733 | 300 |  |  | 332.8
agua | Charleston | Radiador | Zehnder radiadores | 2200 | 2000 | 1934 | 62 |  | 1.31 | 5 |  | 46 | 690 | 515.1064 | 392.4331 |  |  | 266.37 | 332.9625
agua | Excelsior | Radiador | Zehnder radiadores | E1040/30 | 400 | 360 | 95 | 30 | 1.26 | 6 |  | 190 | 162 | 122.2949 | 94.1425 |  |  | 266.5267 | 333.1584
agua | Excelsior | Radiador | Zehnder radiadores | E1040/40 | 400 | 360 | 95 | 40 | 1.26 | 6 |  | 240 | 176.4 | 133.1656 | 102.5107 |  |  | 266.5267 | 333.1584
agua | Excelsior | Radiador | Zehnder radiadores | E1040/50 | 400 | 360 | 95 | 50 | 1.26 | 6 |  | 290 | 188.4 | 142.2245 | 109.4843 |  |  | 266.5267 | 333.1584
agua | Charleston | Radiador | Zehnder radiadores | 3060 | 600 | 534 | 100 |  | 1.26 | 12 |  | 552 | 730.8 | 551.6859 | 424.6874 |  |  | 266.67 | 333.3375
agua | Nova | Radiador | Zehnder radiadores | ZNV-160 | 1600 | 1532 | 47 |  | 1.28 | 2 | 140 | 141 | 224 | 167.5965 | 127.9486 |  |  | 266.7468 | 333.4334
agua | Kleo | Radiador | Zehnder radiadores | KLV-050 | 500 | 462 | 55 |  | 1.26 | 11 |  | 363 | 245.3 | 185.1787 | 142.5504 |  |  | 266.8768 | 333.5959
agua | Charleston | Radiador | Zehnder radiadores | 4150 | 1500 | 1434 | 136 |  | 1.31 | 4 |  | 184 | 720 | 653.9612 | 498.2194 |  |  | 266.95 | 333.6875
agua | Charleston | Radiador | Zehnder radiadores | 3072 | 716 | 650 | 100 |  | 1.26 | 8 |  | 368 | 600 | 452.9441 | 348.676 |  |  | 266.99 | 333.7375
agua | Kleo | Radiador | Zehnder radiadores | KLH-035 | 363 | 325 | 55 |  | 1.2 |  | 500 |  | 233 | 178.2641 | 138.9479 |  |  | 267.0667 | 333.8334
agua | Charleston | Radiador | Zehnder radiadores | 5057 | 566 | 500 | 173 |  | 1.27 | 9 |  | 414 | 846 | 637.2277 | 489.5199 |  |  | 267.09 | 333.8625
agua | Nova | Radiador | Zehnder radiadores | ZNH-028 | 289 | 240 | 47 |  | 1.197 |  | 600 |  | 217.2 | 164.6992 | 127.3129 |  |  | 267.1347 | 333.9184
agua | Nova Jet | Radiador | Zehnder radiadores | ZNXH-014 | 148 | 99 | 47 |  | 1.275 |  |  | 700 | 124.6 | 94.4821 | 73.0349 |  |  | 267.8667 | 334.8334
agua | Nova Jet | Radiador | Zehnder radiadores | ZNXH-021 | 222 | 173 | 47 |  | 1.28 |  |  | 700 | 183.4 | 139.0692 | 107.5008 |  |  | 267.8667 | 334.8334
agua | Nova | Radiador | Zehnder radiadores | ZNH-021 | 218 | 69 | 47 |  | 1.187 |  | 1000 |  | 292 | 220.9252 | 170.4216 |  |  | 268.7967 | 335.9959
agua | Kleo | Radiador | Zehnder radiadores | KLV-090 | 900 | 862 | 55 |  | 1.27 | 8 |  | 264 | 299.2 | 225.3647 | 173.1257 |  |  | 268.8268 | 336.0334
agua | Charleston | Radiador | Zehnder radiadores | 5050 | 500 | 434 | 173 |  | 1.27 | 8 |  | 368 | 668 | 503.1538 | 386.524 |  |  | 268.99 | 336.2375
agua | Charleston | Radiador | Zehnder radiadores | 6090 | 900 | 834 | 210 |  | 1.31 | 5 |  | 230 | 835 | 623.3534 | 474.9009 |  |  | 269.02 | 336.275
agua | Kleo | Radiador | Zehnder radiadores | KLH-028 | 297 | 259 | 55 |  | 1.2 |  | 700 |  | 259.7 | 198.6918 | 154.8702 |  |  | 269.2707 | 336.5884
agua | Nova | Radiador | Zehnder radiadores | ZNV-060 | 600 | 532 | 47 |  | 1.25 | 4 | 280 | 283 | 188 | 141.6062 | 108.7822 |  |  | 269.5568 | 336.9459
agua | Charleston | Radiador | Zehnder radiadores | 2041 | 408 | 350 | 62 |  | 1.24 | 13 |  | 329 | 416 | 315.4459 | 243.8405 |  |  | 269.93 | 337.4125
agua | Charleston | Radiador | Zehnder radiadores | 3075 | 750 | 684 | 100 |  | 1.26 | 11 |  | 506 | 817.3 | 616.9854 | 474.9549 |  |  | 269.98 | 337.475
mixto | Klaro Spa | Toallero | Zehnder Toalleros | ZSLS-100-050 | 1062 | 50 |  |  | 1.21 |  | 500 |  | 379 | 289.3 | 225 |  |  | 270 | 337.5
agua | Kleo | Radiador | Zehnder radiadores | KLV-080 | 800 | 762 | 55 |  | 1.27 | 9 |  | 297 | 303.3 | 228.4529 | 175.4981 |  |  | 270.1868 | 337.7334
agua | Nova | Radiador | Zehnder radiadores | ZNH-014 | 146 | 97 | 47 |  | 1.177 |  | 1700 |  | 365.5 | 277.1526 | 214.2397 |  |  | 270.5227 | 338.1534
agua | Charleston | Radiador | Zehnder radiadores | 5055 | 550 | 484 | 173 |  | 1.27 | 8 |  | 368 | 728 | 548.3472 | 421.2417 |  |  | 271.07 | 338.8375
agua | Kleo | Radiador | Zehnder radiadores | KLH-022 | 231 | 193 | 55 |  | 1.2 |  | 1000 |  | 279 | 213.4579 | 166.3797 |  |  | 271.2267 | 339.0334
agua | Excelsior | Radiador | Zehnder radiadores | E1080/30 | 700 | 660 | 95 | 30 | 1.28 | 4 |  | 130 | 187.2 | 140.6893 | 107.8537 |  |  | 271.2767 | 339.0959
agua | Excelsior | Radiador | Zehnder radiadores | E1080/40 | 700 | 660 | 95 | 40 | 1.28 | 4 |  | 160 | 201.2 | 151.2109 | 115.9197 |  |  | 271.2767 | 339.0959
agua | Excelsior | Radiador | Zehnder radiadores | E1080/50 | 700 | 660 | 95 | 50 | 1.28 | 4 |  | 190 | 214 | 160.8307 | 123.2943 |  |  | 271.2767 | 339.0959
agua | Charleston | Radiador | Zehnder radiadores | 3069 | 686 | 620 | 100 |  | 1.26 | 9 |  | 414 | 631.8 | 476.9502 | 367.1558 |  |  | 271.32 | 339.15
agua | Charleston | Radiador | Zehnder radiadores | 2035 | 350 | 284 | 62 |  | 1.24 | 14 |  | 460 | 385 | 291.9391 | 225.6697 |  |  | 271.61 | 339.5125
mixto | Toga | Toallero | Zehnder Toalleros | TG-070-050 | 716 | 470 |  |  | 1.23 |  | 500 |  | 359 | 272.8319 | 211.3381 | 300 |  | 271.73 | 339.6625
agua | Nova | Radiador | Zehnder radiadores | ZNV-100 | 1000 | 932 | 47 |  | 1.266 | 3 | 210 | 212 | 219 | 164.9561 | 126.7197 |  |  | 271.7667 | 339.7084
agua | Charleston | Radiador | Zehnder radiadores | 2056 | 558 | 500 | 62 |  | 1.3 | 13 |  | 598 | 546 | 408.5165 | 311.8746 |  |  | 272.14 | 340.175
agua | Charleston | Radiador | Zehnder radiadores | 6057 | 566 | 500 | 210 |  | 1.3 | 7 |  | 322 | 777 | 581.3504 | 443.8215 |  |  | 272.17 | 340.2125
agua | Charleston | Radiador | Zehnder radiadores | 5060 | 600 | 534 | 173 |  | 1.27 | 8 |  | 368 | 788.8 | 594.1433 | 456.4223 |  |  | 272.67 | 340.8375
agua | Charleston | Radiador | Zehnder radiadores | 4067 | 658 | 600 | 136 |  | 1.27 | 10 |  | 460 | 860 | 647.7728 | 497.6207 |  |  | 272.67 | 340.8375
agua | Charleston | Radiador | Zehnder radiadores | 2050 | 500 | 434 | 62 |  | 1.25 | 14 |  | 506 | 537.6 | 406.7446 | 313.7624 |  |  | 272.87 | 341.0875
agua | Charleston | Radiador | Zehnder radiadores | 2110 | 1100 | 1034 | 62 |  | 1.25 | 10 |  | 552 | 747 | 565.1752 | 435.9757 |  |  | 272.97 | 341.2125
agua | Kleo | Radiador | Zehnder radiadores | KLV-060 | 600 | 562 | 55 |  | 1.26 | 11 |  | 363 | 287.1 | 216.7338 | 166.8415 |  |  | 273.1067 | 341.3834
agua | Charleston | Radiador | Zehnder radiadores | 3067 | 658 | 600 | 100 |  | 1.26 | 12 |  | 552 | 804 | 606.9451 | 467.2259 |  |  | 273.15 | 341.4375
agua | Charleston | Radiador | Zehnder radiadores | 3090 | 900 | 834 | 100 |  | 1.27 | 10 |  | 460 | 870 | 655.3051 | 503.407 |  |  | 273.27 | 341.5875
agua | Charleston | Radiador | Zehnder radiadores | 4057 | 558 | 500 | 136 |  | 1.27 | 11 |  | 506 | 814 | 613.1245 | 471.0038 |  |  | 273.5 | 341.875
agua | Charleston | Radiador | Zehnder radiadores | 4072 | 716 | 650 | 136 |  | 1.27 | 7 |  | 322 | 686 | 516.7118 | 396.9393 |  |  | 273.64 | 342.05
agua | Charleston | Radiador | Zehnder radiadores | 4040 | 400 | 334 | 136 |  | 1.26 | 10 |  | 368 | 549 | 414.4439 | 319.0386 |  |  | 273.87 | 342.3375
agua | Charleston | Radiador | Zehnder radiadores | 4045 | 450 | 384 | 136 |  | 1.26 | 10 |  | 414 | 613 | 462.7579 | 356.2307 |  |  | 273.87 | 342.3375
agua | Kleo | Radiador | Zehnder radiadores | KLV-070 | 700 | 662 | 55 |  | 1.26 | 10 |  | 330 | 299 | 225.7172 | 173.7569 |  |  | 273.9468 | 342.4334
agua | Charleston | Radiador | Zehnder radiadores | 3026 | 260 | 194 | 100 |  | 1.25 | 12 |  | 552 | 334.8 | 253.3074 | 195.4012 |  |  | 274.59 | 343.2375
agua | Charleston | Radiador | Zehnder radiadores | 5075 | 750 | 684 | 173 |  | 1.29 | 7 |  | 322 | 840 | 629.891 | 481.8785 |  |  | 275.04 | 343.8
agua | Charleston | Radiador | Zehnder radiadores | 3110 | 1100 | 1034 | 100 |  | 1.28 | 7 |  | 368 | 721 | 541.8642 | 415.398 |  |  | 275.18 | 343.975
agua | Charleston | Radiador | Zehnder radiadores | 4042 | 416 | 350 | 136 |  | 1.26 | 9 |  | 414 | 513 | 387.2672 | 298.118 |  |  | 275.46 | 344.325
agua | Kleo | Radiador | Zehnder radiadores | KLV-100 | 1000 | 962 | 55 |  | 1.27 | 8 |  | 264 | 328.8 | 247.6601 | 190.2531 |  |  | 275.5467 | 344.4334
agua | Charleston | Radiador | Zehnder radiadores | 2055 | 550 | 484 | 62 |  | 1.25 | 14 |  | 644 | 586.6 | 443.8176 | 342.3606 |  |  | 275.67 | 344.5875
agua | Charleston | Radiador | Zehnder radiadores | 4026 | 260 | 194 | 136 |  | 1.25 | 10 |  | 460 | 365 | 276.1565 | 213.027 |  |  | 275.77 | 344.7125
agua | Charleston | Radiador | Zehnder radiadores | 4030 | 300 | 234 | 136 |  | 1.25 | 10 |  | 506 | 419 | 317.0126 | 244.5433 |  |  | 275.77 | 344.7125
agua | Charleston | Radiador | Zehnder radiadores | 4035 | 350 | 284 | 136 |  | 1.25 | 10 |  | 552 | 485 | 366.9477 | 283.0632 |  |  | 275.77 | 344.7125
agua | Excelsior | Radiador | Zehnder radiadores | E1060/30 | 600 | 560 | 95 | 30 | 1.26 | 6 |  | 190 | 221.4 | 167.1364 | 128.6615 |  |  | 275.927 | 344.9087
agua | Excelsior | Radiador | Zehnder radiadores | E1060/30 | 600 | 560 | 95 | 40 | 1.26 | 6 |  | 240 | 238.2 | 179.8188 | 138.4244 |  |  | 275.927 | 344.9087
agua | Excelsior | Radiador | Zehnder radiadores | E1060/50 | 600 | 560 | 95 | 50 | 1.26 | 6 |  | 290 | 253.8 | 191.5954 | 147.49 |  |  | 275.927 | 344.9087
agua | Charleston | Radiador | Zehnder radiadores | 3100 | 1000 | 934 | 100 |  | 1.27 | 9 |  | 414 | 855.9 | 644.6846 | 495.2483 |  |  | 276.27 | 345.3375
agua | Charleston | Radiador | Zehnder radiadores | 2100 | 1000 | 934 | 62 |  | 1.25 | 11 |  | 506 | 764.5 | 578.4156 | 446.1893 |  |  | 276.47 | 345.5875
agua | Kleo | Radiador | Zehnder radiadores | KLV-050 | 500 | 462 | 55 |  | 1.26 | 12 |  | 396 | 267.6 | 202.0131 | 155.5095 |  |  | 276.5367 | 345.6709
agua | Charleston | Radiador | Zehnder radiadores | 4110 | 1100 | 1034 | 136 |  | 1.29 | 6 |  | 442 | 810 | 607.3948 | 464.6685 |  |  | 277.11 | 346.3875
agua | Charleston | Radiador | Zehnder radiadores | 2150 | 1500 | 1434 | 62 |  | 1.28 | 7 |  | 488 | 728 | 547.125 | 419.431 |  |  | 277.14 | 346.425
agua | Nova | Radiador | Zehnder radiadores | ZNH-014 | 146 | 97 | 47 |  | 1.177 |  | 1800 |  | 387 | 293.4557 | 226.842 |  |  | 277.2407 | 346.5509
agua | Excelsior | Radiador | Zehnder radiadores | E1050/30 | 500 | 460 | 95 | 30 | 1.25 | 6 |  | 190 | 191.4 | 144.812 | 111.7078 |  |  | 277.2565 | 346.5706
agua | Excelsior | Radiador | Zehnder radiadores | E1050/40 | 500 | 460 | 95 | 40 | 1.25 | 6 |  | 240 | 206.4 | 156.1609 | 120.4624 |  |  | 277.2565 | 346.5706
agua | Excelsior | Radiador | Zehnder radiadores | E1050/50 | 500 | 460 | 95 | 50 | 1.25 | 6 |  | 290 | 220.8 | 167.0558 | 128.8667 |  |  | 277.2565 | 346.5706
agua | Charleston | Radiador | Zehnder radiadores | 2075 | 750 | 684 | 62 |  | 1.25 | 13 |  | 598 | 715 | 540.9642 | 417.2994 |  |  | 277.34 | 346.675
eléctrico | Aura | Toallero | Zehnder Toalleros | PBEZ-180-60/MQ | 1940 | [5 empty] | 600 | [5 empty] | 1000 | 626.33 | 782.9125
agua | Charleston | Radiador | Zehnder radiadores | 3030 | 300 | 234 | 100 |  | 1.25 | 12 |  | 46 | 384 | 290.5318 | 224.116 |  |  | 277.47 | 346.8375
agua | Charleston | Radiador | Zehnder radiadores | 2090 | 900 | 834 | 62 |  | 1.25 | 12 |  | 552 | 766.8 | 580.1557 | 447.5317 |  |  | 277.71 | 347.1375
agua | Charleston | Radiador | Zehnder radiadores | 3040 | 400 | 334 | 100 |  | 1.25 | 13 |  | 598 | 544.7 | 412.1164 | 317.9063 |  |  | 277.86 | 347.325
agua | Charleston | Radiador | Zehnder radiadores | 3045 | 450 | 384 | 100 |  | 1.25 | 13 |  | 644 | 608.4 | 460.3114 | 355.0838 |  |  | 277.86 | 347.325
agua | Nova | Radiador | Zehnder radiadores | ZNHH-014 | 146 | 97 | 55 |  | 1.192 |  | 500 |  | 180 | 136.491 | 105.5079 |  |  | 277.9567 | 347.4459
agua | Nova | Radiador | Zehnder radiadores | ZNH-021 | 218 | 69 | 47 |  | 1.187 |  | 1100 |  | 321.2 | 243.0178 | 187.4637 |  |  | 278.0288 | 347.5359
agua | Charleston | Radiador | Zehnder radiadores | 3150 | 1500 | 1434 | 100 |  | 1.31 | 5 |  | 46 | 700 | 522.5717 | 398.1205 |  |  | 278.17 | 347.7125
agua | Kleo | Radiador | Zehnder radiadores | KLV-120 | 1200 | 1162 | 55 |  | 1.27 | 7 |  | 231 | 339.5 | 255.7196 | 196.4444 |  |  | 278.5068 | 348.1334
eléctrico | Aura negro mate 9205 | Toallero | Zehnder Toalleros | PBEBZ-090-50/MQ | 980 | [5 empty] | 500 | [5 empty] | 500 |  | 348.21
agua | Nova Jet | Radiador | Zehnder radiadores | ZNXV-080 | 800 | 732 | 47 |  | 1.32 | 3 | 210 | 218 | 204 | 152.9735 | 117.0276 |  |  | 278.6967 | 348.3709
agua | Nova Jet | Radiador | Zehnder radiadores | ZNXH-014 | 148 | 99 | 47 |  | 1.275 |  |  | 800 | 142.4 | 107.9796 | 83.4685 |  |  | 278.7067 | 348.3834
agua | Nova Jet | Radiador | Zehnder radiadores | ZNXH-021 | 222 | 173 | 47 |  | 1.28 |  |  | 800 | 209.6 | 158.9362 | 122.8581 |  |  | 278.7067 | 348.3834
agua | Excelsior | Radiador | Zehnder radiadores | E1090/30 | 900 | 860 | 95 | 30 | 1.29 | 4 |  | 130 | 207.2 | 155.3731 | 118.8634 |  |  | 278.8567 | 348.5709
agua | Excelsior | Radiador | Zehnder radiadores | E1090/40 | 900 | 860 | 95 | 40 | 1.29 | 4 |  | 160 | 222.4 | 166.7711 | 127.5831 |  |  | 278.8567 | 348.5709
agua | Excelsior | Radiador | Zehnder radiadores | E1090/50 | 900 | 860 | 95 | 50 | 1.29 | 4 |  | 190 | 236.8 | 177.5693 | 135.8438 |  |  | 278.8567 | 348.5709
agua | Charleston | Radiador | Zehnder radiadores | 2060 | 600 | 534 | 62 |  | 1.25 | 14 |  | 644 | 634.2 | 479.8315 | 370.1416 |  |  | 278.89 | 348.6125
agua | Nova | Radiador | Zehnder radiadores | ZNH-028 | 289 | 240 | 47 |  | 1.197 |  | 700 |  | 253.4 | 192.149 | 148.5317 |  |  | 278.8927 | 348.6159
agua | Charleston | Radiador | Zehnder radiadores | 3035 | 350 | 284 | 100 |  | 1.25 | 12 |  | 46 | 444 | 335.9274 | 259.1342 |  |  | 279.03 | 348.7875
agua | Charleston | Radiador | Zehnder radiadores | 3057 | 558 | 500 | 100 |  | 1.26 | 13 |  | 598 | 741 | 559.386 | 430.6149 |  |  | 279.03 | 348.7875
agua | Nova Jet | Radiador | Zehnder radiadores | ZNXV-140 | 1400 | 1332 | 47 |  | 1.314 | 2 | 140 | 144 | 226 | 168.716 | 128.536 |  |  | 279.2668 | 349.0834
agua | Charleston | Radiador | Zehnder radiadores | 2040 | 400 | 334 | 62 |  | 1.24 | 14 |  | 190 | 436.8 | 331.2182 | 256.0326 |  |  | 279.87 | 349.8375
agua | Charleston | Radiador | Zehnder radiadores | 2120 | 1200 | 1134 | 62 |  | 1.26 | 9 |  | 236 | 744.3 | 561.8772 | 432.5326 |  |  | 279.96 | 349.95
agua | Kleo | Radiador | Zehnder radiadores | KLH-035 | 363 | 325 | 55 |  | 1.2 |  | 600 |  | 279.6 | 213.9169 | 166.7375 |  |  | 279.9887 | 349.9859
agua | Kleo | Radiador | Zehnder radiadores | KLH-022 | 231 | 193 | 55 |  | 1.2 |  | 1100 |  | 306.9 | 234.8037 | 183.0176 |  |  | 280.1508 | 350.1884
agua | Kleo | Radiador | Zehnder radiadores | KLH-028 | 297 | 259 | 55 |  | 1.2 |  | 800 |  | 296.8 | 227.0763 | 176.9946 |  |  | 280.2227 | 350.2784
agua | Nova | Radiador | Zehnder radiadores | ZNV-180 | 1800 | 1732 | 47 |  | 1.279 | 2 | 140 | 141 | 250 | 186.6328 | 142.1859 |  |  | 280.5768 | 350.7209
mixto | Aura cromado | Toallero | Zehnder Toalleros | PBCN-120-050-3580-0008 | 1217 | 450 |  |  | 1.29 |  | 500 |  | 331 | 248.207 | 189.8831 | 300 |  |  | 350.76
agua | Excelsior | Radiador | Zehnder radiadores | E1040/30 | 400 | 360 | 95 | 30 | 1.26 | 7 |  | 220 | 189 | 142.6774 | 109.8329 |  |  | 280.7668 | 350.9584
agua | Excelsior | Radiador | Zehnder radiadores | E1040/40 | 400 | 360 | 95 | 40 | 1.26 | 7 |  | 280 | 205.8 | 155.3598 | 119.5959 |  |  | 280.7668 | 350.9584
agua | Excelsior | Radiador | Zehnder radiadores | E1040/50 | 400 | 360 | 95 | 50 | 1.26 | 7 |  | 340 | 219.8 | 165.9285 | 127.7316 |  |  | 280.7668 | 350.9584
agua | Charleston | Radiador | Zehnder radiadores | 2026 | 260 | 202 | 62 |  | 1.25 | 15 |  | 690 | 316.5 | 239.4618 | 184.7206 |  |  | 280.92 | 351.15
agua | Excelsior | Radiador | Zehnder radiadores | E1070/30 | 700 | 660 | 95 | 30 | 1.27 | 5 |  | 160 | 209.5 | 157.8005 | 121.2227 |  |  | 281.0265 | 351.2831
agua | Excelsior | Radiador | Zehnder radiadores | E1070/40 | 700 | 660 | 95 | 40 | 1.27 | 5 |  | 200 | 225 | 169.4755 | 130.1915 |  |  | 281.0265 | 351.2831
agua | Excelsior | Radiador | Zehnder radiadores | E1070/50 | 700 | 660 | 95 | 50 | 1.27 | 5 |  | 240 | 239.5 | 180.3972 | 138.5816 |  |  | 281.0265 | 351.2831
agua | Charleston | Radiador | Zehnder radiadores | 4069 | 686 | 620 | 136 |  | 1.27 | 8 |  | 368 | 719.2 | 541.7189 | 416.1498 |  |  | 281.15 | 351.4375
agua | Charleston | Radiador | Zehnder radiadores | 2045 | 450 | 384 | 62 |  | 1.24 | 14 |  | 414 | 488.6 | 370.4973 | 286.3954 |  |  | 281.27 | 351.5875
agua | Charleston | Radiador | Zehnder radiadores | 3050 | 500 | 434 | 100 |  | 1.25 | 13 |  | 460 | 670.8 | 507.5228 | 391.5027 |  |  | 281.37 | 351.7125
agua | Charleston | Radiador | Zehnder radiadores | 5100 | 1000 | 934 | 173 |  | 1.3 | 6 |  | 506 | 924 | 691.3357 | 527.7878 |  |  | 282.03 | 352.5375
agua | Charleston | Radiador | Zehnder radiadores | 4050 | 500 | 434 | 136 |  | 1.26 | 12 |  | 552 | 811.2 | 612.3805 | 471.41 |  |  | 282.15 | 352.6875
agua | Charleston | Radiador | Zehnder radiadores | 4055 | 550 | 484 | 136 |  | 1.26 | 12 |  | 552 | 884.4 | 667.6396 | 513.9485 |  |  | 282.15 | 352.6875
agua | Kleo | Radiador | Zehnder radiadores | KLV-090 | 900 | 862 | 55 |  | 1.27 | 9 |  | 297 | 336.6 | 253.5353 | 194.7664 |  |  | 282.3567 | 352.9459
agua | Kleo | Radiador | Zehnder radiadores | KLV-080 | 800 | 762 | 55 |  | 1.27 | 10 |  | 330 | 337 | 253.8366 | 194.9979 |  |  | 282.3667 | 352.9584
agua | Charleston | Radiador | Zehnder radiadores | 2030 | 300 | 234 | 62 |  | 1.24 | 15 |  | 376 | 354 | 268.4323 | 207.4989 |  |  | 282.87 | 353.5875
agua | Charleston | Radiador | Zehnder radiadores | 2068 | 678 | 620 | 62 |  | 1.3 | 10 |  | 460 | 498 | 372.603 | 284.4571 |  |  | 283.17 | 353.9625
agua | Charleston | Radiador | Zehnder radiadores | 3042 | 416 | 350 | 100 |  | 1.25 | 12 |  | 506 | 516 | 390.4021 | 301.1559 |  |  | 283.23 | 354.0375
agua | Kleo | Radiador | Zehnder radiadores | KLV-060 | 600 | 562 | 55 |  | 1.26 | 12 |  | 396 | 313.2 | 236.4368 | 182.0089 |  |  | 283.3367 | 354.1709
agua | Kleo | Radiador | Zehnder radiadores | KLV-180 | 1800 | 1762 | 55 |  | 1.28 | 7 |  | 231 | 491.4 | 369.3094 | 283.1159 |  |  | 283.3567 | 354.1959
mixto | Aura cromado | Toallero | Zehnder Toalleros | PBCN-120-060-3580-0008 | 1217 | 550 |  |  | 1.28 |  | 600 |  | 473 | 355.4809 | 272.5149 | 300 |  |  | 354.37
agua | Nova Jet | Radiador | Zehnder radiadores | ZNXH-028 | 296 | 247 | 47 |  | 1.28 |  |  | 500 | 172 | 130.4248 | 100.8187 |  |  | 283.8768 | 354.8459
agua | Nova | Radiador | Zehnder radiadores | ZNH-014 | 146 | 97 | 47 |  | 1.177 |  | 1900 |  | 408.5 | 309.7588 | 239.4444 |  |  | 283.9588 | 354.9484
agua | Charleston | Radiador | Zehnder radiadores | 3055 | 550 | 484 | 100 |  | 1.26 | 13 |  | 598 | 731.9 | 552.5163 | 425.3266 |  |  | 283.97 | 354.9625
agua | Charleston | Radiador | Zehnder radiadores | 2220 | 2200 | 2134 | 62 |  | 1.31 | 5 |  | 644 | 755 | 563.631 | 429.4014 |  |  | 284.02 | 355.025
agua | Charleston | Radiador | Zehnder radiadores | 5026 | 260 | 194 | 173 |  | 1.25 | 9 |  | 414 | 405.9 | 307.1012 | 236.8976 |  |  | 284.19 | 355.2375
agua | Charleston | Radiador | Zehnder radiadores | 5030 | 300 | 234 | 173 |  | 1.25 | 9 |  | 460 | 465.3 | 352.0429 | 271.5656 |  |  | 284.19 | 355.2375
agua | Charleston | Radiador | Zehnder radiadores | 3120 | 1200 | 1134 | 100 |  | 1.29 | 6 |  | 506 | 690 | 517.4104 | 395.8287 |  |  | 284.25 | 355.3125
agua | Charleston | Radiador | Zehnder radiadores | 6100 | 1000 | 934 | 210 |  | 1.31 | 5 |  | 552 | 915 | 683.0759 | 520.4004 |  |  | 284.42 | 355.525
agua | Charleston | Radiador | Zehnder radiadores | 2066 | 658 | 600 | 62 |  | 1.3 | 13 |  | 598 | 624 | 466.876 | 356.4281 |  |  | 284.75 | 355.9375
agua | Charleston | Radiador | Zehnder radiadores | 2071 | 708 | 650 | 62 |  | 1.3 | 10 |  | 460 | 530 | 396.5453 | 302.7354 |  |  | 285.17 | 356.4625
agua | Kleo | Radiador | Zehnder radiadores | KLV-070 | 700 | 662 | 55 |  | 1.26 | 11 |  | 363 | 328.9 | 248.2889 | 191.1326 |  |  | 285.2767 | 356.5959
agua | Nova | Radiador | Zehnder radiadores | ZNHL-014/014 | 146 | 97 | 60 |  | 1.235 |  | 500 |  | 194.5 | 147.8156 | 114.4994 |  |  | 285.8417 | 357.3022
agua | Charleston | Radiador | Zehnder radiadores | 6110 | 1100 | 1034 | 210 |  | 1.32 | 4 |  | 184 | 792 | 589.9347 | 448.5086 |  |  | 285.91 | 357.3875
agua | Kleo | Radiador | Zehnder radiadores | KLV-050 | 500 | 462 | 55 |  | 1.26 | 13 |  | 429 | 289.9 | 218.8475 | 168.4686 |  |  | 286.1968 | 357.7459
agua | Charleston | Radiador | Zehnder radiadores | 4060 | 600 | 534 | 136 |  | 1.27 | 11 |  | 506 | 877.8 | 661.1802 | 507.9203 |  |  | 286.48 | 358.1
agua | Charleston | Radiador | Zehnder radiadores | 2180 | 1800 | 1734 | 62 |  | 1.31 | 6 |  | 552 | 744 | 555.4191 | 423.1452 |  |  | 286.53 | 358.1625
agua | Charleston | Radiador | Zehnder radiadores | 3060 | 600 | 534 | 100 |  | 1.26 | 13 |  | 598 | 791.7 | 597.6598 | 460.078 |  |  | 286.57 | 358.2125
agua | Charleston | Radiador | Zehnder radiadores | 3200 | 2000 | 1934 | 100 |  | 1.33 | 4 |  | 184 | 732 | 544.0274 | 412.7488 |  |  | 286.59 | 358.2375
agua | Nova | Radiador | Zehnder radiadores | ZNH-021 | 218 | 69 | 47 |  | 1.187 |  | 1200 |  | 350.4 | 265.1103 | 204.5059 |  |  | 287.2607 | 359.0759
agua | Charleston | Radiador | Zehnder radiadores | 6045 | 450 | 384 | 210 |  | 1.27 | 8 |  | 368 | 718.4 | 541.1163 | 415.6869 |  |  | 287.47 | 359.3375
agua | Subway | Toallero | Zehnder Toalleros | SUB-060-045 | 613 | 50 |  |  | 1.25 |  | 450 |  | 310 | 234.5439 | 180.927 |  |  | 287.7 | 359.625
agua | Excelsior | Radiador | Zehnder radiadores | E1100/30 | 1000 | 960 | 95 | 30 | 1.3 | 4 |  | 130 | 227.2 | 169.9908 | 129.7764 |  |  | 287.8168 | 359.7709
agua | Excelsior | Radiador | Zehnder radiadores | E1100/40 | 1000 | 960 | 95 | 40 | 1.3 | 4 |  | 160 | 244.4 | 182.8598 | 139.601 |  |  | 287.8168 | 359.7709
agua | Excelsior | Radiador | Zehnder radiadores | E1100/50 | 1000 | 960 | 95 | 50 | 1.3 | 4 |  | 190 | 260.4 | 194.831 | 148.7402 |  |  | 287.8168 | 359.7709
agua | Kleo | Radiador | Zehnder radiadores | KLH-042 | 429 | 391 | 55 |  | 1.2 |  | 500 |  | 282 | 215.7531 | 168.1687 |  |  | 287.9368 | 359.9209
agua | Nova | Radiador | Zehnder radiadores | ZNH-035 | 361 | 312 | 47 |  | 1.207 |  | 500 |  | 212 | 160.7561 | 124.2649 |  |  | 288.1667 | 360.2084
agua | Excelsior | Radiador | Zehnder radiadores | E1120/30 | 1200 | 1160 | 95 | 30 | 1.29 | 5 |  | 160 | 335 | 251.2065 | 192.1777 |  |  | 288.1868 | 360.2334
agua | Excelsior | Radiador | Zehnder radiadores | E1120/40 | 1200 | 1160 | 95 | 40 | 1.29 | 5 |  | 200 | 361 | 270.7031 | 207.093 |  |  | 288.1868 | 360.2334
agua | Excelsior | Radiador | Zehnder radiadores | E1120/50 | 1200 | 1160 | 95 | 50 | 1.29 | 5 |  | 240 | 385.5 | 289.075 | 221.1478 |  |  | 288.1868 | 360.2334
agua | Charleston | Radiador | Zehnder radiadores | 2041 | 408 | 350 | 62 |  | 1.24 | 14 |  | 286 | 448 | 339.711 | 262.5975 |  |  | 288.55 | 360.6875
agua | Charleston | Radiador | Zehnder radiadores | 2035 | 350 | 284 | 62 |  | 1.24 | 15 |  | 332 | 412.5 | 312.7919 | 241.789 |  |  | 289.02 | 361.275
agua | Charleston | Radiador | Zehnder radiadores | 4120 | 1200 | 1134 | 136 |  | 1.3 | 5 |  | 378 | 735 | 549.9261 | 419.8312 |  |  | 289.07 | 361.3375
agua | Kleo | Radiador | Zehnder radiadores | KLH-022 | 231 | 193 | 55 |  | 1.2 |  | 1200 |  | 334.8 | 256.1495 | 199.6556 |  |  | 289.0747 | 361.3434
agua | Nova Jet | Radiador | Zehnder radiadores | ZNXH-014 | 148 | 99 | 47 |  | 1.275 |  |  | 900 | 160.2 | 121.477 | 93.9021 |  |  | 289.5467 | 361.9334
agua | Nova Jet | Radiador | Zehnder radiadores | ZNXH-021 | 222 | 173 | 47 |  | 1.28 |  |  | 900 | 235.8 | 178.8032 | 138.2154 |  |  | 289.5467 | 361.9334
eléctrico | Aura negro mate 9205 | Toallero | Zehnder Toalleros | PBEBZ-120-50/MQ | 1300 | [5 empty] | 500 | [5 empty] | 750 |  | 473.26
agua | Kleo | Radiador | Zehnder radiadores | KLV-100 | 1000 | 962 | 55 |  | 1.27 | 9 |  | 297 | 369.9 | 278.6176 | 214.0348 |  |  | 289.9167 | 362.3959
agua | Charleston | Radiador | Zehnder radiadores | 2050 | 500 | 434 | 62 |  | 1.25 | 15 |  | 343 | 576 | 435.7977 | 336.174 |  |  | 290.37 | 362.9625
agua | Nova | Radiador | Zehnder radiadores | ZNH-028 | 289 | 240 | 47 |  | 1.197 |  | 800 |  | 289.6 | 219.5989 | 169.7505 |  |  | 290.6508 | 363.3134
agua | Nova | Radiador | Zehnder radiadores | ZNH-014 | 146 | 97 | 47 |  | 1.177 |  | 2000 |  | 430 | 326.0619 | 252.0467 |  |  | 290.6768 | 363.3459
mixto | Toga | Toallero | Zehnder Toalleros | TG-070-060 | 716 | 570 |  |  | 1.22 |  | 600 |  | 424 | 322.9503 | 250.6803 | 300 |  | 290.68 | 363.35
agua | Charleston | Radiador | Zehnder radiadores | 5110 | 1100 | 1034 | 173 |  | 1.31 | 5 |  | 46 | 835 | 623.3534 | 474.9009 |  |  | 290.77 | 363.4625
agua | Nova | Radiador | Zehnder radiadores | ZNV-120 | 1200 | 1132 | 47 |  | 1.273 | 3 | 210 | 212 | 258 | 193.8987 | 148.6445 |  |  | 290.9067 | 363.6334
agua | Charleston | Radiador | Zehnder radiadores | 2056 | 558 | 500 | 62 |  | 1.3 | 14 |  | 644 | 588 | 439.9409 | 335.865 |  |  | 290.93 | 363.6625
agua | Kleo | Radiador | Zehnder radiadores | KLH-028 | 297 | 259 | 55 |  | 1.2 |  | 900 |  | 333.9 | 255.4609 | 199.1189 |  |  | 291.1747 | 363.9684
agua | Nova | Radiador | Zehnder radiadores | ZNHH-014 | 146 | 97 | 55 |  | 1.192 |  | 600 |  | 216 | 163.7892 | 126.6095 |  |  | 291.6347 | 364.5434
agua | Charleston | Radiador | Zehnder radiadores | 5120 | 1200 | 1134 | 173 |  | 1.31 | 4 |  | 184 | 716 | 534.5162 | 407.2204 |  |  | 291.67 | 364.5875
agua | Charleston | Radiador | Zehnder radiadores | 6050 | 500 | 434 | 210 |  | 1.28 | 8 |  | 368 | 792 | 595.2239 | 456.304 |  |  | 291.95 | 364.9375
agua | Charleston | Radiador | Zehnder radiadores | 3075 | 750 | 684 | 100 |  | 1.26 | 12 |  | 552 | 891.6 | 673.075 | 518.1326 |  |  | 291.99 | 364.9875
agua | Charleston | Radiador | Zehnder radiadores | 4090 | 900 | 834 | 136 |  | 1.28 | 9 |  | 414 | 1026 | 771.0855 | 591.1211 |  |  | 292.2 | 365.25
agua | Charleston | Radiador | Zehnder radiadores | 4075 | 750 | 684 | 136 |  | 1.27 | 10 |  | 460 | 974 | 733.6404 | 563.5843 |  |  | 292.37 | 365.4625
agua | Kleo | Radiador | Zehnder radiadores | KLH-035 | 363 | 325 | 55 |  | 1.2 |  | 700 |  | 326.2 | 249.5697 | 194.527 |  |  | 292.9107 | 366.1384
agua | Kleo | Radiador | Zehnder radiadores | KLH-048 | 495 | 457 | 55 |  | 1.25 |  | 500 |  | 327 | 247.406 | 190.8488 |  |  | 293.1918 | 366.4897
agua | Excelsior | Radiador | Zehnder radiadores | E1050/30 | 500 | 460 | 95 | 30 | 1.25 | 7 |  | 220 | 223.3 | 168.9473 | 130.3258 |  |  | 293.2865 | 366.6081
agua | Excelsior | Radiador | Zehnder radiadores | E1050/40 | 500 | 460 | 95 | 40 | 1.25 | 7 |  | 280 | 240.8 | 182.1877 | 140.5394 |  |  | 293.2865 | 366.6081
agua | Excelsior | Radiador | Zehnder radiadores | E1050/50 | 500 | 460 | 95 | 50 | 1.25 | 7 |  | 340 | 257.6 | 194.8984 | 150.3445 |  |  | 293.2865 | 366.6081
agua | Charleston | Radiador | Zehnder radiadores | 2055 | 550 | 484 | 62 |  | 1.25 | 15 |  | 690 | 628.5 | 475.5189 | 366.8149 |  |  | 293.37 | 366.7125
agua | Kleo | Radiador | Zehnder radiadores | KLV-060 | 600 | 562 | 55 |  | 1.26 | 13 |  | 429 | 339.3 | 256.1399 | 197.1763 |  |  | 293.5668 | 366.9584
agua | Charleston | Radiador | Zehnder radiadores | 3067 | 658 | 600 | 100 |  | 1.26 | 13 |  | 598 | 871 | 657.5239 | 506.1614 |  |  | 293.59 | 366.9875
agua | Charleston | Radiador | Zehnder radiadores | 5057 | 566 | 500 | 173 |  | 1.27 | 10 |  | 460 | 940 | 708.0308 | 543.911 |  |  | 293.67 | 367.0875
agua | Charleston | Radiador | Zehnder radiadores | 5035 | 350 | 284 | 173 |  | 1.26 | 9 |  | 506 | 539.1 | 406.9703 | 313.2854 |  |  | 293.73 | 367.1625
agua | Charleston | Radiador | Zehnder radiadores | 5040 | 400 | 334 | 173 |  | 1.26 | 9 |  | 414 | 611.1 | 461.3236 | 355.1265 |  |  | 293.73 | 367.1625
agua | Charleston | Radiador | Zehnder radiadores | 5045 | 450 | 384 | 173 |  | 1.26 | 9 |  | 414 | 682.2 | 514.9975 | 396.4446 |  |  | 293.73 | 367.1625
agua | Excelsior | Radiador | Zehnder radiadores | E1080/30 | 700 | 660 | 95 | 30 | 1.28 | 5 |  | 160 | 234 | 175.8616 | 134.8171 |  |  | 293.8268 | 367.2834
agua | Excelsior | Radiador | Zehnder radiadores | E1080/40 | 700 | 660 | 95 | 40 | 1.28 | 5 |  | 200 | 251.5 | 189.0137 | 144.8996 |  |  | 293.8268 | 367.2834
agua | Excelsior | Radiador | Zehnder radiadores | E1080/50 | 700 | 660 | 95 | 50 | 1.28 | 5 |  | 240 | 267.5 | 201.0384 | 154.1178 |  |  | 293.8268 | 367.2834
agua | Nova | Radiador | Zehnder radiadores | ZNV-080 | 800 | 732 | 47 |  | 1.258 | 4 | 280 | 283 | 240 | 180.7738 | 138.8709 |  |  | 293.9767 | 367.4709
agua | Excelsior | Radiador | Zehnder radiadores | E1060/30 | 600 | 560 | 95 | 30 | 1.26 | 7 |  | 220 | 258.3 | 194.9924 | 150.105 |  |  | 293.987 | 367.4837
agua | Excelsior | Radiador | Zehnder radiadores | E1060/30 | 600 | 560 | 95 | 40 | 1.26 | 7 |  | 280 | 277.9 | 209.7886 | 161.4951 |  |  | 293.987 | 367.4837
agua | Excelsior | Radiador | Zehnder radiadores | E1060/50 | 600 | 560 | 95 | 50 | 1.26 | 7 |  | 340 | 296.1 | 223.5279 | 172.0716 |  |  | 293.987 | 367.4837
agua | Charleston | Radiador | Zehnder radiadores | 6055 | 550 | 484 | 210 |  | 1.28 | 8 |  | 368 | 864 | 649.3352 | 497.7862 |  |  | 294.03 | 367.5375
agua | Charleston | Radiador | Zehnder radiadores | 6060 | 600 | 534 | 210 |  | 1.29 | 8 |  | 368 | 936 | 701.8785 | 536.9503 |  |  | 294.03 | 367.5375
agua | Nova | Radiador | Zehnder radiadores | ZNV-200 | 2000 | 1932 | 47 |  | 1.278 | 2 | 140 | 141 | 276 | 206.0426 | 156.9732 |  |  | 294.4567 | 368.0709
agua | Kleo | Radiador | Zehnder radiadores | KLV-080 | 800 | 762 | 55 |  | 1.27 | 11 |  | 363 | 370.7 | 279.2202 | 214.4977 |  |  | 294.5467 | 368.1834
agua | Nova Jet | Radiador | Zehnder radiadores | ZNXV-160 | 1600 | 1532 | 47 |  | 1.312 | 2 | 140 | 144 | 254 | 189.6189 | 144.4609 |  |  | 294.9667 | 368.7084
agua | Excelsior | Radiador | Zehnder radiadores | E1040/30 | 400 | 360 | 95 | 30 | 1.26 | 8 |  | 250 | 216 | 163.0599 | 125.5234 |  |  | 295.0067 | 368.7584
agua | Excelsior | Radiador | Zehnder radiadores | E1040/40 | 400 | 360 | 95 | 40 | 1.26 | 8 |  | 320 | 235.2 | 177.5541 | 136.681 |  |  | 295.0067 | 368.7584
agua | Excelsior | Radiador | Zehnder radiadores | E1040/50 | 400 | 360 | 95 | 50 | 1.26 | 8 |  | 390 | 251.2 | 189.6326 | 145.979 |  |  | 295.0067 | 368.7584
agua | Charleston | Radiador | Zehnder radiadores | 3026 | 260 | 194 | 100 |  | 1.25 | 13 |  | 598 | 362.7 | 274.4164 | 211.6846 |  |  | 295.15 | 368.9375
agua | Kleo | Radiador | Zehnder radiadores | KLV-120 | 1200 | 1162 | 55 |  | 1.27 | 8 |  | 264 | 388 | 292.251 | 224.5079 |  |  | 295.3567 | 369.1959
agua | Charleston | Radiador | Zehnder radiadores | 4057 | 558 | 500 | 136 |  | 1.27 | 12 |  | 552 | 888 | 668.8631 | 513.8223 |  |  | 295.83 | 369.7875
agua | Kleo | Radiador | Zehnder radiadores | KLV-050 | 500 | 462 | 55 |  | 1.26 | 14 |  | 462 | 312.2 | 235.6819 | 181.4278 |  |  | 295.8567 | 369.8209
agua | Kleo | Radiador | Zehnder radiadores | KLV-090 | 900 | 862 | 55 |  | 1.27 | 10 |  | 330 | 374 | 281.7059 | 216.4071 |  |  | 295.8867 | 369.8584
agua | Nova | Radiador | Zehnder radiadores | ZNH-021 | 218 | 69 | 47 |  | 1.187 |  | 1300 |  | 379.6 | 287.2028 | 221.548 |  |  | 296.4928 | 370.6159
agua | Charleston | Radiador | Zehnder radiadores | 2075 | 750 | 684 | 62 |  | 1.25 | 14 |  | 644 | 770 | 582.5768 | 449.3993 |  |  | 296.53 | 370.6625
agua | Kleo | Radiador | Zehnder radiadores | KLV-070 | 700 | 662 | 55 |  | 1.26 | 12 |  | 396 | 358.8 | 270.8606 | 208.5083 |  |  | 296.6067 | 370.7584
agua | Charleston | Radiador | Zehnder radiadores | 2280 | 2800 | 2734 | 62 |  | 1.3 | 4 |  | 184 | 756 | 565.6383 | 431.8264 |  |  | 296.79 | 370.9875
agua | Charleston | Radiador | Zehnder radiadores | 2060 | 600 | 534 | 62 |  | 1.25 | 15 |  | 690 | 679.5 | 514.1051 | 396.5803 |  |  | 296.82 | 371.025
agua | Charleston | Radiador | Zehnder radiadores | 3072 | 716 | 650 | 100 |  | 1.26 | 9 |  | 414 | 675 | 509.5621 | 392.2605 |  |  | 296.88 | 371.1
agua | Charleston | Radiador | Zehnder radiadores | 3040 | 400 | 334 | 100 |  | 1.25 | 14 |  | 460 | 586.6 | 443.8176 | 342.3606 |  |  | 297.09 | 371.3625
agua | Charleston | Radiador | Zehnder radiadores | 3045 | 450 | 384 | 100 |  | 1.25 | 14 |  | 506 | 655.2 | 495.7199 | 382.398 |  |  | 297.09 | 371.3625
agua | Charleston | Radiador | Zehnder radiadores | 4067 | 658 | 600 | 136 |  | 1.27 | 11 |  | 506 | 946 | 712.5501 | 547.3827 |  |  | 297.15 | 371.4375
agua | Nova | Radiador | Zehnder radiadores | ZNHL-014/014 | 146 | 97 | 60 |  | 1.235 |  | 600 |  | 233.4 | 177.3787 | 137.3992 |  |  | 297.2567 | 371.5709
agua | Charleston | Radiador | Zehnder radiadores | 2110 | 1100 | 1034 | 62 |  | 1.25 | 11 |  | 46 | 821.7 | 621.6927 | 479.5733 |  |  | 297.48 | 371.85
agua | Nova Jet | Radiador | Zehnder radiadores | ZNXV-060 | 600 | 532 | 47 |  | 1.32 | 4 | 280 | 292 | 208 | 156.3214 | 119.8374 |  |  | 297.6867 | 372.1084
agua | Nova Jet | Radiador | Zehnder radiadores | ZNXH-028 | 296 | 247 | 47 |  | 1.28 |  |  | 600 | 206.4 | 156.5097 | 120.9824 |  |  | 297.7007 | 372.1259
agua | Charleston | Radiador | Zehnder radiadores | 2026 | 260 | 202 | 62 |  | 1.25 | 16 |  | 736 | 337.6 | 255.4259 | 197.0353 |  |  | 297.79 | 372.2375
agua | Charleston | Radiador | Zehnder radiadores | 6026 | 260 | 194 | 210 |  | 1.27 | 8 |  | 368 | 432 | 325.3929 | 249.9676 |  |  | 297.79 | 372.2375
agua | Charleston | Radiador | Zehnder radiadores | 3090 | 900 | 834 | 100 |  | 1.27 | 11 |  | 506 | 957 | 720.8356 | 553.7477 |  |  | 297.81 | 372.2625
agua | Charleston | Radiador | Zehnder radiadores | 2040 | 400 | 334 | 62 |  | 1.24 | 15 |  | 552 | 468 | 354.8767 | 274.3206 |  |  | 297.87 | 372.3375
agua | Kleo | Radiador | Zehnder radiadores | KLH-022 | 231 | 193 | 55 |  | 1.2 |  | 1300 |  | 362.7 | 277.4952 | 216.2936 |  |  | 297.9987 | 372.4984
agua | Charleston | Radiador | Zehnder radiadores | 4100 | 1000 | 934 | 136 |  | 1.29 | 8 |  | 368 | 1000 | 749.8702 | 573.6648 |  |  | 298.03 | 372.5375
agua | Charleston | Radiador | Zehnder radiadores | 3030 | 300 | 234 | 100 |  | 1.25 | 13 |  | 414 | 416 | 314.7428 | 242.7924 |  |  | 298.27 | 372.8375
agua | Charleston | Radiador | Zehnder radiadores | 3057 | 558 | 500 | 100 |  | 1.26 | 14 |  | 644 | 798 | 602.4157 | 463.7391 |  |  | 298.35 | 372.9375
agua | Charleston | Radiador | Zehnder radiadores | 3069 | 686 | 620 | 100 |  | 1.26 | 10 |  | 460 | 702 | 529.9446 | 407.9509 |  |  | 298.37 | 372.9625
agua | Charleston | Radiador | Zehnder radiadores | 4040 | 400 | 334 | 136 |  | 1.26 | 11 |  | 506 | 603.9 | 455.8883 | 350.9424 |  |  | 298.47 | 373.0875
agua | Charleston | Radiador | Zehnder radiadores | 4045 | 450 | 384 | 136 |  | 1.26 | 11 |  | 552 | 674.3 | 509.0337 | 391.8537 |  |  | 298.47 | 373.0875
agua | Charleston | Radiador | Zehnder radiadores | 2090 | 900 | 834 | 62 |  | 1.25 | 13 |  | 598 | 830.7 | 628.502 | 484.826 |  |  | 298.53 | 373.1625
agua | Charleston | Radiador | Zehnder radiadores | 6030 | 300 | 234 | 210 |  | 1.26 | 8 |  | 644 | 490.4 | 370.2063 | 284.9845 |  |  | 298.67 | 373.3375
agua | Kleo | Radiador | Zehnder radiadores | KLV-200 | 2000 | 1962 | 55 |  | 1.28 | 7 |  | 231 | 542.5 | 407.7133 | 312.5567 |  |  | 298.8367 | 373.5459
agua | Charleston | Radiador | Zehnder radiadores | 2100 | 1000 | 934 | 62 |  | 1.25 | 12 |  | 552 | 834 | 630.9988 | 486.752 |  |  | 299.07 | 373.8375
agua | Charleston | Radiador | Zehnder radiadores | 5050 | 500 | 434 | 173 |  | 1.27 | 9 |  | 414 | 751.5 | 566.048 | 434.8395 |  |  | 299.13 | 373.9125
agua | Charleston | Radiador | Zehnder radiadores | 6035 | 350 | 284 | 210 |  | 1.26 | 8 |  | 460 | 568 | 428.7871 | 330.08 |  |  | 299.31 | 374.1375
agua | Charleston | Radiador | Zehnder radiadores | 2045 | 450 | 384 | 62 |  | 1.24 | 15 |  | 506 | 523.5 | 396.9614 | 306.8522 |  |  | 299.37 | 374.2125
eléctrico | Aura negro mate 9205 | Toallero | Zehnder Toalleros | PBEBZ-150-60/MQ | 1540 | [5 empty] | 600 | [5 empty] | 1000 |  | 609.39
agua | Charleston | Radiador | Zehnder radiadores | 6040 | 400 | 334 | 210 |  | 1.27 | 8 |  | 368 | 644 | 485.0764 | 372.6369 |  |  | 299.79 | 374.7375
agua | Kleo | Radiador | Zehnder radiadores | KLV-150 | 1500 | 1462 | 55 |  | 1.27 | 7 |  | 231 | 415.8 | 313.1906 | 240.5938 |  |  | 299.8667 | 374.8334
agua | Charleston | Radiador | Zehnder radiadores | 2030 | 300 | 234 | 62 |  | 1.24 | 16 |  | 277 | 377.6 | 286.3278 | 221.3322 |  |  | 299.87 | 374.8375
agua | Charleston | Radiador | Zehnder radiadores | 3035 | 350 | 284 | 100 |  | 1.25 | 13 |  | 323 | 481 | 363.9214 | 280.7287 |  |  | 299.96 | 374.95
agua | Subway | Toallero | Zehnder Toalleros | SUB-100-045 | 973 | 50 |  |  | 1.25 |  | 450 |  | 401 | 303.3939 | 234.0378 |  |  | 300 | 375
agua | Nova Jet | Radiador | Zehnder radiadores | ZNXH-014 | 148 | 99 | 47 |  | 1.275 |  |  | 1000 | 178 | 134.9745 | 104.3356 |  |  | 300.3868 | 375.4834
agua | Nova Jet | Radiador | Zehnder radiadores | ZNXH-021 | 222 | 173 | 47 |  | 1.28 |  |  | 1000 | 262 | 198.6703 | 153.5726 |  |  | 300.3868 | 375.4834
agua | Nova Jet | Radiador | Zehnder radiadores | ZNXV-100 | 1000 | 932 | 47 |  | 1.32 | 3 | 210 | 218 | 249 | 186.3015 | 142.2285 |  |  | 300.3868 | 375.4834
agua | Charleston | Radiador | Zehnder radiadores | 4026 | 260 | 194 | 136 |  | 1.25 | 11 |  | 506 | 401.5 | 303.7722 | 234.3297 |  |  | 300.56 | 375.7
agua | Charleston | Radiador | Zehnder radiadores | 4030 | 300 | 234 | 136 |  | 1.25 | 11 |  | 552 | 460.9 | 348.7138 | 268.9976 |  |  | 300.56 | 375.7
agua | Charleston | Radiador | Zehnder radiadores | 4035 | 350 | 284 | 136 |  | 1.25 | 11 |  | 598 | 533.5 | 403.6425 | 311.3695 |  |  | 300.56 | 375.7
agua | Charleston | Radiador | Zehnder radiadores | 3050 | 500 | 434 | 100 |  | 1.25 | 14 |  | 644 | 722.4 | 546.563 | 421.6183 |  |  | 300.87 | 376.0875
mixto | Klaro Spa | Toallero | Zehnder Toalleros | ZSLS-140-050 | 1372 | 50 |  |  | 1.21 |  | 500 |  | 468 | 357.3 | 277.9 |  |  | 301 | 376.25
agua | Excelsior | Radiador | Zehnder radiadores | E1070/30 | 700 | 660 | 95 | 30 | 1.27 | 6 |  | 190 | 251.4 | 189.3606 | 145.4673 |  |  | 301.0165 | 376.2706
agua | Excelsior | Radiador | Zehnder radiadores | E1070/40 | 700 | 660 | 95 | 40 | 1.27 | 6 |  | 240 | 270 | 203.3705 | 156.2297 |  |  | 301.0165 | 376.2706
agua | Excelsior | Radiador | Zehnder radiadores | E1070/50 | 700 | 660 | 95 | 50 | 1.27 | 6 |  | 290 | 287.4 | 216.4766 | 166.2979 |  |  | 301.0165 | 376.2706
agua | Charleston | Radiador | Zehnder radiadores | 5055 | 550 | 484 | 173 |  | 1.27 | 9 |  | 414 | 819 | 616.8906 | 473.8969 |  |  | 301.47 | 376.8375
agua | Kleo | Radiador | Zehnder radiadores | KLH-028 | 297 | 259 | 55 |  | 1.2 |  | 1000 |  | 371 | 283.8454 | 221.2432 |  |  | 302.1267 | 377.6584
mixto | Aura negro mate 9205 | Toallero | Zehnder Toalleros | PBN-080-045-9205 | 775 | 400 |  |  | 1.2 |  | 450 |  | 326 | 249.4167 | 194.4078 | 300 |  |  | 133.25
agua | Nova | Radiador | Zehnder radiadores | ZNH-028 | 289 | 240 | 47 |  | 1.197 |  | 900 |  | 325.8 | 247.0488 | 190.9693 |  |  | 302.4087 | 378.0109
agua | Nova | Radiador | Zehnder radiadores | ZNH-035 | 361 | 312 | 47 |  | 1.207 |  | 600 |  | 254.4 | 192.9073 | 149.1179 |  |  | 302.4427 | 378.0534
agua | Kleo | Radiador | Zehnder radiadores | KLH-042 | 429 | 391 | 55 |  | 1.2 |  | 600 |  | 338.4 | 258.9037 | 201.8024 |  |  | 302.9447 | 378.6809
agua | Charleston | Radiador | Zehnder radiadores | 4042 | 416 | 350 | 136 |  | 1.26 | 10 |  | 46 | 570 | 430.2969 | 331.2422 |  |  | 302.97 | 378.7125
agua | Charleston | Radiador | Zehnder radiadores | 5060 | 600 | 534 | 173 |  | 1.27 | 9 |  | 414 | 887.4 | 668.4112 | 513.4751 |  |  | 303.27 | 379.0875
agua | Excelsior | Radiador | Zehnder radiadores | E1090/30 | 900 | 860 | 95 | 30 | 1.29 | 5 |  | 160 | 259 | 194.2164 | 148.5792 |  |  | 303.3067 | 379.1334
agua | Excelsior | Radiador | Zehnder radiadores | E1090/40 | 900 | 860 | 95 | 40 | 1.29 | 5 |  | 200 | 278 | 208.4639 | 159.4788 |  |  | 303.3067 | 379.1334
agua | Excelsior | Radiador | Zehnder radiadores | E1090/50 | 900 | 860 | 95 | 50 | 1.29 | 5 |  | 240 | 296 | 221.9616 | 169.8048 |  |  | 303.3067 | 379.1334
agua | Charleston | Radiador | Zehnder radiadores | 4050 | 500 | 434 | 136 |  | 1.26 | 13 |  | 286 | 878.8 | 663.4122 | 510.6941 |  |  | 303.34 | 379.175
agua | Charleston | Radiador | Zehnder radiadores | 4055 | 550 | 484 | 136 |  | 1.26 | 13 |  | 598 | 958.1 | 723.2763 | 556.7775 |  |  | 303.34 | 379.175
agua | Nova | Radiador | Zehnder radiadores | ZNH-042 | 432 | 383 | 47 |  | 1.211 |  | 500 |  | 245.5 | 186.1586 | 143.9011 |  |  | 303.3717 | 379.2147
agua | Charleston | Radiador | Zehnder radiadores | 3055 | 550 | 484 | 100 |  | 1.26 | 14 |  | 644 | 788.2 | 595.0176 | 458.0441 |  |  | 303.67 | 379.5875
agua | Kleo | Radiador | Zehnder radiadores | KLV-060 | 600 | 562 | 55 |  | 1.26 | 14 |  | 462 | 365.4 | 275.843 | 212.3437 |  |  | 303.7967 | 379.7459
agua | Charleston | Radiador | Zehnder radiadores | 3100 | 1000 | 934 | 100 |  | 1.27 | 10 |  | 460 | 951 | 716.3162 | 550.2759 |  |  | 303.87 | 379.8375
agua | Nova | Radiador | Zehnder radiadores | ZNH-014 | 146 | 97 | 47 |  | 1.177 |  | 2200 |  | 473 | 358.6681 | 277.2514 |  |  | 304.1128 | 380.1409
agua | Kleo | Radiador | Zehnder radiadores | KLV-100 | 1000 | 962 | 55 |  | 1.27 | 10 |  | 330 | 411 | 309.5752 | 237.8164 |  |  | 304.2867 | 380.3584
agua | Charleston | Radiador | Zehnder radiadores | 3042 | 416 | 350 | 100 |  | 1.25 | 13 |  | 376 | 559 | 422.9356 | 326.2522 |  |  | 304.51 | 380.6375
agua | Charleston | Radiador | Zehnder radiadores | 2066 | 658 | 600 | 62 |  | 1.3 | 14 |  | 644 | 672 | 502.7896 | 383.8457 |  |  | 304.51 | 380.6375
agua | Charleston | Radiador | Zehnder radiadores | 5090 | 900 | 834 | 173 |  | 1.3 | 7 |  | 322 | 987 | 738.4722 | 563.7733 |  |  | 304.93 | 381.1625
agua | Nova | Radiador | Zehnder radiadores | ZNHH-014 | 146 | 97 | 55 |  | 1.192 |  | 700 |  | 252 | 191.0874 | 147.7111 |  |  | 305.3127 | 381.6409
agua | Charleston | Radiador | Zehnder radiadores | 6075 | 750 | 684 | 210 |  | 1.3 | 7 |  | 322 | 1001 | 748.947 | 571.7701 |  |  | 305.49 | 381.8625
agua | Kleo | Radiador | Zehnder radiadores | KLV-050 | 500 | 462 | 55 |  | 1.26 | 15 |  | 495 | 334.5 | 252.5164 | 194.3869 |  |  | 305.5168 | 381.8959
agua | Nova | Radiador | Zehnder radiadores | ZNV-060 | 600 | 532 | 47 |  | 1.25 | 5 | 350 | 354 | 235 | 177.0077 | 135.9777 |  |  | 305.5468 | 381.9334
agua | Nova | Radiador | Zehnder radiadores | ZNH-021 | 218 | 69 | 47 |  | 1.187 |  | 1400 |  | 408.8 | 309.2953 | 238.5902 |  |  | 305.7247 | 382.1559
agua | Kleo | Radiador | Zehnder radiadores | KLH-035 | 363 | 325 | 55 |  | 1.2 |  | 800 |  | 372.8 | 285.2226 | 222.3166 |  |  | 305.8327 | 382.2909
agua | Kleo | Radiador | Zehnder radiadores | KLV-180 | 1800 | 1762 | 55 |  | 1.28 | 8 |  | 264 | 561.6 | 422.0679 | 323.561 |  |  | 306.2867 | 382.8584
agua | Charleston | Radiador | Zehnder radiadores | 2035 | 350 | 284 | 62 |  | 1.24 | 16 |  | 310 | 440 | 333.6447 | 257.9083 |  |  | 306.43 | 383.0375
agua | Charleston | Radiador | Zehnder radiadores | 3060 | 600 | 534 | 100 |  | 1.26 | 14 |  | 644 | 852.6 | 643.6336 | 495.4686 |  |  | 306.47 | 383.0875
agua | Kleo | Radiador | Zehnder radiadores | KLV-080 | 800 | 762 | 55 |  | 1.27 | 12 |  | 396 | 404.4 | 304.6039 | 233.9974 |  |  | 306.7267 | 383.4084
agua | Kleo | Radiador | Zehnder radiadores | KLH-022 | 231 | 193 | 55 |  | 1.2 |  | 1400 |  | 390.6 | 298.841 | 232.9315 |  |  | 306.9228 | 383.6534
agua | Charleston | Radiador | Zehnder radiadores | 6057 | 566 | 500 | 210 |  | 1.3 | 8 |  | 368 | 888 | 664.4005 | 507.2246 |  |  | 307.07 | 383.8375
agua | Charleston | Radiador | Zehnder radiadores | 2041 | 408 | 350 | 62 |  | 1.24 | 15 |  | 414 | 480 | 363.9761 | 281.3545 |  |  | 307.17 | 383.9625
agua | Charleston | Radiador | Zehnder radiadores | 2050 | 500 | 434 | 62 |  | 1.25 | 16 |  | 460 | 614.4 | 464.8509 | 358.5856 |  |  | 307.87 | 384.8375
agua | Kleo | Radiador | Zehnder radiadores | KLV-070 | 700 | 662 | 55 |  | 1.26 | 13 |  | 429 | 388.7 | 293.4323 | 225.8839 |  |  | 307.9367 | 384.9209
agua | Charleston | Radiador | Zehnder radiadores | 2120 | 1200 | 1134 | 62 |  | 1.26 | 10 |  | 475 | 827 | 624.308 | 480.5918 |  |  | 307.97 | 384.9625
agua | Nova | Radiador | Zehnder radiadores | ZNV-220 | 2200 | 2132 | 47 |  | 1.281 | 2 | 140 | 141 | 304 | 226.9454 | 172.898 |  |  | 308.2967 | 385.3709
agua | Nova | Radiador | Zehnder radiadores | ZNHL-014/014 | 146 | 97 | 60 |  | 1.235 |  | 700 |  | 272.3 | 206.9418 | 160.2991 |  |  | 308.6717 | 385.8397
agua | Charleston | Radiador | Zehnder radiadores | 2068 | 678 | 620 | 62 |  | 1.3 | 11 |  | 506 | 547.8 | 409.8633 | 312.9028 |  |  | 308.7 | 385.875
agua | Charleston | Radiador | Zehnder radiadores | 4072 | 716 | 650 | 136 |  | 1.27 | 8 |  | 368 | 784 | 590.5278 | 453.6449 |  |  | 308.75 | 385.9375
agua | Excelsior | Radiador | Zehnder radiadores | E1040/30 | 400 | 360 | 95 | 30 | 1.26 | 9 |  | 280 | 243 | 183.4424 | 141.2138 |  |  | 309.2467 | 386.5584
agua | Excelsior | Radiador | Zehnder radiadores | E1040/40 | 400 | 360 | 95 | 40 | 1.26 | 9 |  | 360 | 264.6 | 199.7484 | 153.7661 |  |  | 309.2467 | 386.5584
agua | Excelsior | Radiador | Zehnder radiadores | E1040/50 | 400 | 360 | 95 | 50 | 1.26 | 9 |  | 440 | 282.6 | 213.3367 | 164.2264 |  |  | 309.2467 | 386.5584
agua | Excelsior | Radiador | Zehnder radiadores | E1050/30 | 500 | 460 | 95 | 30 | 1.25 | 8 |  | 250 | 255.2 | 193.0826 | 148.9438 |  |  | 309.3165 | 386.6456
agua | Excelsior | Radiador | Zehnder radiadores | E1050/40 | 500 | 460 | 95 | 40 | 1.25 | 8 |  | 320 | 275.2 | 208.2145 | 160.6165 |  |  | 309.3165 | 386.6456
agua | Excelsior | Radiador | Zehnder radiadores | E1050/50 | 500 | 460 | 95 | 50 | 1.25 | 8 |  | 390 | 294.4 | 222.7411 | 171.8223 |  |  | 309.3165 | 386.6456
agua | Kleo | Radiador | Zehnder radiadores | KLV-090 | 900 | 862 | 55 |  | 1.27 | 11 |  | 363 | 411.4 | 309.8764 | 238.0478 |  |  | 309.4167 | 386.7709
agua | Charleston | Radiador | Zehnder radiadores | 2056 | 558 | 500 | 62 |  | 1.3 | 15 |  | 690 | 630 | 471.3652 | 359.8553 |  |  | 309.72 | 387.15
agua | Kleo | Radiador | Zehnder radiadores | KLH-048 | 495 | 457 | 55 |  | 1.25 |  | 600 |  | 392.4 | 296.8872 | 229.0186 |  |  | 309.9028 | 387.3784
agua | Charleston | Radiador | Zehnder radiadores | 4060 | 600 | 534 | 136 |  | 1.27 | 12 |  | 552 | 957.6 | 721.2875 | 554.0948 |  |  | 309.99 | 387.4875
agua | Nova | Radiador | Zehnder radiadores | ZNV-140 | 1400 | 1332 | 47 |  | 1.281 | 3 | 210 | 212 | 297 | 222.7114 | 170.3785 |  |  | 310.0568 | 387.5709
agua | Charleston | Radiador | Zehnder radiadores | 5075 | 750 | 684 | 173 |  | 1.29 | 8 |  | 368 | 960 | 719.8754 | 550.7182 |  |  | 310.35 | 387.9375
agua | Charleston | Radiador | Zehnder radiadores | 3110 | 1100 | 1034 | 100 |  | 1.28 | 8 |  | 414 | 824 | 619.2734 | 474.7405 |  |  | 310.51 | 388.1375
agua | Nova Jet | Radiador | Zehnder radiadores | ZNXV-180 | 1800 | 1732 | 47 |  | 1.31 | 2 | 140 | 144 | 284 | 212.4884 | 162.2205 |  |  | 310.6567 | 388.3209
agua | Charleston | Radiador | Zehnder radiadores | 2071 | 708 | 650 | 62 |  | 1.3 | 11 |  | 506 | 583 | 436.1999 | 333.009 |  |  | 310.9 | 388.625
agua | Charleston | Radiador | Zehnder radiadores | 2055 | 550 | 484 | 62 |  | 1.25 | 16 |  | 736 | 670.4 | 507.2201 | 391.2692 |  |  | 311.07 | 388.8375
agua | Charleston | Radiador | Zehnder radiadores | 3220 | 2200 | 2134 | 100 |  | 1.32 | 4 |  | 184 | 800 | 595.8937 | 453.039 |  |  | 311.11 | 388.8875
agua | Nova Jet | Radiador | Zehnder radiadores | ZNXH-014 | 148 | 99 | 47 |  | 1.275 |  |  | 1100 | 195.8 | 148.4719 | 114.7692 |  |  | 311.2267 | 389.0334
agua | Nova Jet | Radiador | Zehnder radiadores | ZNXH-021 | 222 | 173 | 47 |  | 1.28 |  |  | 1100 | 288.2 | 218.5373 | 168.9299 |  |  | 311.2267 | 389.0334
agua | Nova Jet | Radiador | Zehnder radiadores | ZNXH-028 | 296 | 247 | 47 |  | 1.28 |  |  | 700 | 240.8 | 182.5947 | 141.1462 |  |  | 311.5247 | 389.4059
agua | Excelsior | Radiador | Zehnder radiadores | E1060/30 | 600 | 560 | 95 | 30 | 1.26 | 8 |  | 250 | 295.2 | 222.8485 | 171.5486 |  |  | 312.047 | 390.0587
agua | Excelsior | Radiador | Zehnder radiadores | E1060/30 | 600 | 560 | 95 | 40 | 1.26 | 8 |  | 320 | 317.6 | 239.7584 | 184.5658 |  |  | 312.047 | 390.0587
agua | Excelsior | Radiador | Zehnder radiadores | E1060/50 | 600 | 560 | 95 | 50 | 1.26 | 8 |  | 390 | 338.4 | 255.4605 | 196.6533 |  |  | 312.047 | 390.0587
agua | Kleo | Radiador | Zehnder radiadores | KLV-120 | 1200 | 1162 | 55 |  | 1.27 | 9 |  | 297 | 436.5 | 328.7824 | 252.5714 |  |  | 312.2067 | 390.2584
agua | Charleston | Radiador | Zehnder radiadores | 5026 | 260 | 194 | 173 |  | 1.25 | 10 |  | 460 | 451 | 341.2236 | 263.2196 |  |  | 312.67 | 390.8375
agua | Charleston | Radiador | Zehnder radiadores | 5030 | 300 | 234 | 173 |  | 1.25 | 10 |  | 506 | 517 | 391.1587 | 301.7396 |  |  | 312.67 | 390.8375
agua | Charleston | Radiador | Zehnder radiadores | 2150 | 1500 | 1434 | 62 |  | 1.28 | 8 |  | 552 | 832 | 625.2857 | 479.3497 |  |  | 312.75 | 390.9375
agua | Charleston | Radiador | Zehnder radiadores | 4069 | 686 | 620 | 136 |  | 1.27 | 9 |  | 414 | 809.1 | 609.4337 | 468.1685 |  |  | 312.81 | 391.0125
agua | Charleston | Radiador | Zehnder radiadores | 4180 | 1800 | 1734 | 136 |  | 1.33 | 4 |  | 184 | 852 | 633.2122 | 480.4126 |  |  | 312.95 | 391.1875
agua | Kleo | Radiador | Zehnder radiadores | KLH-028 | 297 | 259 | 55 |  | 1.2 |  | 1100 |  | 408.1 | 312.23 | 243.3675 |  |  | 313.0787 | 391.3484
agua | Kleo | Radiador | Zehnder radiadores | KLH-055 | 561 | 523 | 55 |  | 1.25 |  | 500 |  | 369.5 | 279.5612 | 215.6533 |  |  | 313.2817 | 391.6022
agua | Charleston | Radiador | Zehnder radiadores | 3075 | 750 | 684 | 100 |  | 1.26 | 13 |  | 598 | 965.9 | 729.1646 | 561.3103 |  |  | 314 | 392.5
agua | Kleo | Radiador | Zehnder radiadores | KLV-060 | 600 | 562 | 55 |  | 1.26 | 15 |  | 495 | 391.5 | 295.546 | 227.5111 |  |  | 314.0267 | 392.5334
agua | Charleston | Radiador | Zehnder radiadores | 3067 | 658 | 600 | 100 |  | 1.26 | 14 |  | 644 | 938 | 708.1027 | 545.0968 |  |  | 314.03 | 392.5375
agua | Charleston | Radiador | Zehnder radiadores | 2200 | 2000 | 1934 | 62 |  | 1.31 | 6 |  | 690 | 828 | 618.1277 | 470.9197 |  |  | 314.07 | 392.5875
agua | Nova | Radiador | Zehnder radiadores | ZNH-028 | 289 | 240 | 47 |  | 1.197 |  | 1000 |  | 362 | 274.4986 | 212.1882 |  |  | 314.1667 | 392.7084
agua | Excelsior | Radiador | Zehnder radiadores | E1100/30 | 1000 | 960 | 95 | 30 | 1.3 | 5 |  | 160 | 284 | 212.4884 | 162.2205 |  |  | 314.5068 | 393.1334
agua | Excelsior | Radiador | Zehnder radiadores | E1100/40 | 1000 | 960 | 95 | 40 | 1.3 | 5 |  | 200 | 305.5 | 228.5747 | 174.5013 |  |  | 314.5068 | 393.1334
agua | Excelsior | Radiador | Zehnder radiadores | E1100/50 | 1000 | 960 | 95 | 50 | 1.3 | 5 |  | 240 | 325.5 | 243.5387 | 185.9252 |  |  | 314.5068 | 393.1334
mixto | Aura negro mate 9205 | Toallero | Zehnder Toalleros | PBN-080-050-9205 | 775 | 450 |  |  | 1.2 |  | 500 |  | 357 | 273.1343 | 212.8944 | 300 |  |  | 134.75
agua | Charleston | Radiador | Zehnder radiadores | 2026 | 260 | 202 | 62 |  | 1.25 | 17 |  | 782 | 358.7 | 271.39 | 209.3501 |  |  | 314.66 | 393.325
agua | Charleston | Radiador | Zehnder radiadores | 2060 | 600 | 534 | 62 |  | 1.25 | 16 |  | 736 | 724.8 | 548.3788 | 423.019 |  |  | 314.75 | 393.4375
agua | Nova | Radiador | Zehnder radiadores | ZNH-021 | 218 | 69 | 47 |  | 1.187 |  | 1500 |  | 438 | 331.3879 | 255.6323 |  |  | 314.9567 | 393.6959
agua | Kleo | Radiador | Zehnder radiadores | KLV-050 | 500 | 462 | 55 |  | 1.26 | 16 |  | 528 | 356.8 | 269.3508 | 207.346 |  |  | 315.1767 | 393.9709
agua | Charleston | Radiador | Zehnder radiadores | 3026 | 260 | 194 | 100 |  | 1.25 | 14 |  | 644 | 390.6 | 295.5253 | 227.968 |  |  | 315.71 | 394.6375
agua | Charleston | Radiador | Zehnder radiadores | 2075 | 750 | 684 | 62 |  | 1.25 | 15 |  | 690 | 825 | 624.1895 | 481.4993 |  |  | 315.72 | 394.65
agua | Kleo | Radiador | Zehnder radiadores | KLH-022 | 231 | 193 | 55 |  | 1.2 |  | 1500 |  | 418.5 | 320.1868 | 249.5695 |  |  | 315.8467 | 394.8084
agua | Charleston | Radiador | Zehnder radiadores | 2040 | 400 | 334 | 62 |  | 1.24 | 16 |  | 46 | 499.2 | 378.5351 | 292.6086 |  |  | 315.87 | 394.8375
agua | Charleston | Radiador | Zehnder radiadores | 2250 | 2500 | 2434 | 62 |  | 1.3 | 5 |  | 92 | 855 | 639.7099 | 488.3751 |  |  | 316.17 | 395.2125
agua | Charleston | Radiador | Zehnder radiadores | 3040 | 400 | 334 | 100 |  | 1.25 | 15 |  | 138 | 628.5 | 475.5189 | 366.8149 |  |  | 316.32 | 395.4
agua | Charleston | Radiador | Zehnder radiadores | 3045 | 450 | 384 | 100 |  | 1.25 | 15 |  | 184 | 702 | 531.1285 | 409.7121 |  |  | 316.32 | 395.4
mixto | Zeno Wing | Toallero | Zehnder Toalleros | ZENO-ZW-080-050 | 788 | 470 |  |  | 1.22 |  | 500 |  | 372 | 283.3432 | 219.9365 | 300 |  | 316.36 | 395.45
agua | Excelsior | Radiador | Zehnder radiadores | E1080/30 | 700 | 660 | 95 | 30 | 1.28 | 6 |  | 190 | 280.8 | 211.0339 | 161.7805 |  |  | 316.3768 | 395.4709
agua | Excelsior | Radiador | Zehnder radiadores | E1080/40 | 700 | 660 | 95 | 40 | 1.28 | 6 |  | 240 | 301.8 | 226.8164 | 173.8795 |  |  | 316.3768 | 395.4709
agua | Excelsior | Radiador | Zehnder radiadores | E1080/50 | 700 | 660 | 95 | 50 | 1.28 | 6 |  | 290 | 321 | 241.2461 | 184.9414 |  |  | 316.3768 | 395.4709
agua | Nova | Radiador | Zehnder radiadores | ZNH-035 | 361 | 312 | 47 |  | 1.207 |  | 700 |  | 296.8 | 225.0585 | 173.9708 |  |  | 316.7188 | 395.8984
agua | Charleston | Radiador | Zehnder radiadores | 2030 | 300 | 234 | 62 |  | 1.24 | 17 |  | 46 | 401.2 | 304.2233 | 235.1654 |  |  | 316.87 | 396.0875
agua | Charleston | Radiador | Zehnder radiadores | 6090 | 900 | 834 | 210 |  | 1.31 | 6 |  | 276 | 1002 | 748.0241 | 569.8811 |  |  | 317.25 | 396.5625
agua | Charleston | Radiador | Zehnder radiadores | 2045 | 450 | 384 | 62 |  | 1.24 | 16 |  | 322 | 558.4 | 423.4255 | 327.309 |  |  | 317.47 | 396.8375
agua | Nova | Radiador | Zehnder radiadores | ZNH-014 | 146 | 97 | 47 |  | 1.177 |  | 2400 |  | 516 | 391.2743 | 302.456 |  |  | 317.5487 | 396.9359
agua | Charleston | Radiador | Zehnder radiadores | 3057 | 558 | 500 | 100 |  | 1.26 | 15 |  | 690 | 855 | 645.4454 | 496.8633 |  |  | 317.67 | 397.0875
agua | Kleo | Radiador | Zehnder radiadores | KLH-042 | 429 | 391 | 55 |  | 1.2 |  | 700 |  | 394.8 | 302.0544 | 235.4362 |  |  | 317.9528 | 397.4409
agua | Charleston | Radiador | Zehnder radiadores | 4057 | 558 | 500 | 136 |  | 1.27 | 13 |  | 598 | 962 | 724.6017 | 556.6408 |  |  | 318.16 | 397.7
agua | Nova | Radiador | Zehnder radiadores | ZNV-100 | 1000 | 932 | 47 |  | 1.266 | 4 | 280 | 283 | 292 | 219.9415 | 168.9596 |  |  | 318.3167 | 397.8959
agua | Nova Jet | Radiador | Zehnder radiadores | ZNXV-190 | 1900 | 1832 | 47 |  | 1.308 | 2 | 140 | 144 | 300 | 224.4596 | 171.3597 |  |  | 318.5967 | 398.2459
agua | Charleston | Radiador | Zehnder radiadores | 4110 | 1100 | 1034 | 136 |  | 1.29 | 7 |  | 190 | 945 | 708.6273 | 542.1133 |  |  | 318.65 | 398.3125
agua | Kleo | Radiador | Zehnder radiadores | KLV-100 | 1000 | 962 | 55 |  | 1.27 | 11 |  | 363 | 452.1 | 340.5327 | 261.598 |  |  | 318.6567 | 398.3209
agua | Kleo | Radiador | Zehnder radiadores | KLH-035 | 363 | 325 | 55 |  | 1.2 |  | 900 |  | 419.4 | 320.8754 | 250.1062 |  |  | 318.7547 | 398.4434
agua | Charleston | Radiador | Zehnder radiadores | 4075 | 750 | 684 | 136 |  | 1.27 | 11 |  | 506 | 1071.4 | 807.0044 | 619.9428 |  |  | 318.82 | 398.525
agua | Kleo | Radiador | Zehnder radiadores | KLV-080 | 800 | 762 | 55 |  | 1.27 | 13 |  | 429 | 438.1 | 329.9875 | 253.4972 |  |  | 318.9067 | 398.6334
agua | Nova | Radiador | Zehnder radiadores | ZNHH-014 | 146 | 97 | 55 |  | 1.192 |  | 800 |  | 288 | 218.3856 | 168.8127 |  |  | 318.9907 | 398.7384
agua | Charleston | Radiador | Zehnder radiadores | 3030 | 300 | 234 | 100 |  | 1.25 | 14 |  | 46 | 448 | 338.9538 | 261.4687 |  |  | 319.07 | 398.8375
agua | Kleo | Radiador | Zehnder radiadores | KLV-070 | 700 | 662 | 55 |  | 1.26 | 14 |  | 462 | 418.6 | 316.004 | 243.2596 |  |  | 319.2668 | 399.0834
agua | Charleston | Radiador | Zehnder radiadores | 3180 | 1800 | 1734 | 100 |  | 1.33 | 5 |  | 508 | 830 | 616.8617 | 468.0075 |  |  | 319.32 | 399.15
agua | Charleston | Radiador | Zehnder radiadores | 2090 | 900 | 834 | 62 |  | 1.25 | 14 |  | 644 | 894.6 | 676.8484 | 522.1203 |  |  | 319.35 | 399.1875
agua | Kleo | Radiador | Zehnder radiadores | KLV-150 | 1500 | 1462 | 55 |  | 1.27 | 8 |  | 264 | 475.2 | 357.9322 | 274.9644 |  |  | 319.7668 | 399.7084
agua | Charleston | Radiador | Zehnder radiadores | 6045 | 450 | 384 | 210 |  | 1.27 | 9 |  | 414 | 808.2 | 608.7558 | 467.6477 |  |  | 319.92 | 399.9
agua | Nova | Radiador | Zehnder radiadores | ZNHL-014/014 | 146 | 97 | 60 |  | 1.235 |  | 800 |  | 311.2 | 236.505 | 183.199 |  |  | 320.0867 | 400.1084
agua | Charleston | Radiador | Zehnder radiadores | 5057 | 566 | 500 | 173 |  | 1.27 | 11 |  | 506 | 1034 | 778.8339 | 598.3021 |  |  | 320.25 | 400.3125
agua | Charleston | Radiador | Zehnder radiadores | 3050 | 500 | 434 | 100 |  | 1.25 | 15 |  | 552 | 774 | 585.6032 | 451.7339 |  |  | 320.37 | 400.4625
agua | Charleston | Radiador | Zehnder radiadores | 3035 | 350 | 284 | 100 |  | 1.25 | 14 |  | 598 | 518 | 391.9153 | 302.3232 |  |  | 320.89 | 401.1125
agua | Excelsior | Radiador | Zehnder radiadores | E1070/30 | 700 | 660 | 95 | 30 | 1.27 | 7 |  | 220 | 293.3 | 220.9207 | 169.7118 |  |  | 321.0065 | 401.2581
agua | Excelsior | Radiador | Zehnder radiadores | E1070/40 | 700 | 660 | 95 | 40 | 1.27 | 7 |  | 280 | 315 | 237.2656 | 182.268 |  |  | 321.0065 | 401.2581
agua | Excelsior | Radiador | Zehnder radiadores | E1070/50 | 700 | 660 | 95 | 50 | 1.27 | 7 |  | 340 | 335.3 | 252.5561 | 194.0142 |  |  | 321.0065 | 401.2581
agua | Nova | Radiador | Zehnder radiadores | ZNH-042 | 432 | 383 | 47 |  | 1.211 |  | 600 |  | 294.6 | 223.3903 | 172.6813 |  |  | 321.5107 | 401.8884
agua | Nova Jet | Radiador | Zehnder radiadores | ZNXH-035 | 370 | 321 | 47 |  | 1.28 |  |  | 500 | 212.5 | 161.1352 | 124.558 |  |  | 321.5168 | 401.8959
agua | Charleston | Radiador | Zehnder radiadores | 4090 | 900 | 834 | 136 |  | 1.28 | 10 |  | 460 | 1140 | 856.7617 | 656.8012 |  |  | 321.57 | 401.9625
agua | Nova | Radiador | Zehnder radiadores | ZNHL-021/021 | 218 | 169 | 60 |  | 1.25 |  | 500 |  | 256 | 193.6879 | 149.4107 |  |  | 321.6217 | 402.0272
agua | Charleston | Radiador | Zehnder radiadores | 4067 | 658 | 600 | 136 |  | 1.27 | 12 |  | 552 | 1032 | 777.3274 | 597.1448 |  |  | 321.63 | 402.0375
agua | Charleston | Radiador | Zehnder radiadores | 2100 | 1000 | 934 | 62 |  | 1.25 | 13 |  | 598 | 903.5 | 683.582 | 527.3147 |  |  | 321.67 | 402.0875
eléctrico | Aura cromado | Toallero | Zehnder Toalleros | PBECZ-080-40/MQ | 860 | [5 empty] | 400 | [5 empty] | 150 |  | 402.44
agua | Charleston | Radiador | Zehnder radiadores | 2110 | 1100 | 1034 | 62 |  | 1.25 | 12 |  | 46 | 896.4 | 678.2102 | 523.1709 |  |  | 321.99 | 402.4875
agua | Nova Jet | Radiador | Zehnder radiadores | ZNXH-014 | 148 | 99 | 47 |  | 1.275 |  |  | 1200 | 213.6 | 161.9693 | 125.2027 |  |  | 322.0667 | 402.5834
agua | Nova Jet | Radiador | Zehnder radiadores | ZNXH-021 | 222 | 173 | 47 |  | 1.28 |  |  | 1200 | 314.4 | 238.4043 | 184.2872 |  |  | 322.0667 | 402.5834
agua | Nova Jet | Radiador | Zehnder radiadores | ZNXV-120 | 1200 | 1132 | 47 |  | 1.316 | 3 | 210 | 218 | 294 | 219.4801 | 167.2106 |  |  | 322.1067 | 402.6334
agua | Nova | Radiador | Zehnder radiadores | ZNV-240 | 2400 | 2332 | 47 |  | 1.288 | 2 | 140 | 141 | 330 | 246.3553 | 187.6854 |  |  | 322.1167 | 402.6459
agua | Charleston | Radiador | Zehnder radiadores | 3090 | 900 | 834 | 100 |  | 1.27 | 12 |  | 552 | 1044 | 786.3661 | 604.0884 |  |  | 322.35 | 402.9375
agua | Kleo | Radiador | Zehnder radiadores | KLV-090 | 900 | 862 | 55 |  | 1.27 | 12 |  | 396 | 448.8 | 338.047 | 259.6886 |  |  | 322.9467 | 403.6834
agua | Charleston | Radiador | Zehnder radiadores | 4040 | 400 | 334 | 136 |  | 1.26 | 12 |  | 442 | 658.8 | 497.3327 | 382.8463 |  |  | 323.07 | 403.8375
agua | Charleston | Radiador | Zehnder radiadores | 4045 | 450 | 384 | 136 |  | 1.26 | 12 |  | 488 | 735.6 | 555.3095 | 427.4768 |  |  | 323.07 | 403.8375
agua | Charleston | Radiador | Zehnder radiadores | 5035 | 350 | 284 | 173 |  | 1.26 | 10 |  | 534 | 599 | 452.1892 | 348.0949 |  |  | 323.27 | 404.0875
agua | Charleston | Radiador | Zehnder radiadores | 5040 | 400 | 334 | 173 |  | 1.26 | 10 |  | 460 | 679 | 512.5818 | 394.585 |  |  | 323.27 | 404.0875
agua | Charleston | Radiador | Zehnder radiadores | 5045 | 450 | 384 | 173 |  | 1.26 | 10 |  | 460 | 758 | 572.2194 | 440.494 |  |  | 323.27 | 404.0875
agua | Charleston | Radiador | Zehnder radiadores | 3055 | 550 | 484 | 100 |  | 1.26 | 15 |  | 690 | 844.5 | 637.5189 | 490.7615 |  |  | 323.37 | 404.2125
agua | Excelsior | Radiador | Zehnder radiadores | E1040/30 | 400 | 360 | 95 | 30 | 1.26 | 10 |  | 310 | 270 | 203.8249 | 156.9042 |  |  | 323.4867 | 404.3584
agua | Excelsior | Radiador | Zehnder radiadores | E1040/40 | 400 | 360 | 95 | 40 | 1.26 | 10 |  | 400 | 294 | 221.9426 | 170.8512 |  |  | 323.4867 | 404.3584
agua | Excelsior | Radiador | Zehnder radiadores | E1040/50 | 400 | 360 | 95 | 50 | 1.26 | 10 |  | 490 | 314 | 237.0408 | 182.4738 |  |  | 323.4867 | 404.3584
agua | Charleston | Radiador | Zehnder radiadores | 2035 | 350 | 284 | 62 |  | 1.24 | 17 |  | 536 | 467.5 | 354.4975 | 274.0275 |  |  | 323.84 | 404.8
agua | Kleo | Radiador | Zehnder radiadores | KLV-200 | 2000 | 1962 | 55 |  | 1.28 | 8 |  | 264 | 620 | 465.9581 | 357.2077 |  |  | 323.9767 | 404.9709
agua | Kleo | Radiador | Zehnder radiadores | KLH-028 | 297 | 259 | 55 |  | 1.2 |  | 1200 |  | 445.2 | 340.6145 | 265.4918 |  |  | 324.0308 | 405.0384
agua | Nova | Radiador | Zehnder radiadores | ZNH-021 | 218 | 69 | 47 |  | 1.187 |  | 1600 |  | 467.2 | 353.4804 | 272.6745 |  |  | 324.1887 | 405.2359
agua | Kleo | Radiador | Zehnder radiadores | KLV-060 | 600 | 562 | 55 |  | 1.26 | 16 |  | 528 | 417.6 | 315.2491 | 242.6785 |  |  | 324.2568 | 405.3209
agua | Charleston | Radiador | Zehnder radiadores | 2066 | 658 | 600 | 62 |  | 1.3 | 15 |  | 690 | 720 | 538.7031 | 411.2632 |  |  | 324.27 | 405.3375
agua | Charleston | Radiador | Zehnder radiadores | 5100 | 1000 | 934 | 173 |  | 1.3 | 7 |  | 736 | 1078 | 806.5583 | 615.7524 |  |  | 324.39 | 405.4875
agua | Charleston | Radiador | Zehnder radiadores | 4050 | 500 | 434 | 136 |  | 1.26 | 14 |  | 782 | 946.4 | 714.4439 | 549.9783 |  |  | 324.53 | 405.6625
agua | Charleston | Radiador | Zehnder radiadores | 4055 | 550 | 484 | 136 |  | 1.26 | 14 |  | 644 | 1031.8 | 778.9129 | 599.6065 |  |  | 324.53 | 405.6625
agua | Charleston | Radiador | Zehnder radiadores | 2300 | 3000 | 2934 | 62 |  | 1.3 | 4 |  | 184 | 804 | 601.5518 | 459.2439 |  |  | 324.71 | 405.8875
agua | Kleo | Radiador | Zehnder radiadores | KLH-022 | 231 | 193 | 55 |  | 1.2 |  | 1600 |  | 446.4 | 341.5326 | 266.2075 |  |  | 324.7707 | 405.9634
agua | Kleo | Radiador | Zehnder radiadores | KLV-050 | 500 | 462 | 55 |  | 1.26 | 17 |  | 561 | 379.1 | 286.1852 | 220.3051 |  |  | 324.8367 | 406.0459
agua | Charleston | Radiador | Zehnder radiadores | 6050 | 500 | 434 | 210 |  | 1.28 | 9 |  | 414 | 891 | 669.6269 | 513.342 |  |  | 324.96 | 406.2
agua | Nova Jet | Radiador | Zehnder radiadores | ZNXV-080 | 800 | 732 | 47 |  | 1.32 | 4 | 280 | 292 | 272 | 203.9647 | 156.0368 |  |  | 325.3067 | 406.6334
mixto | Forma Spa | Toallero | Zehnder Toalleros | LF-070-050 | 721 | 466 |  |  | 1.24 |  |  | 496 | 378 | 286.6311 | 221.5666 | 300 |  | 325.34 | 406.675
agua | Excelsior | Radiador | Zehnder radiadores | E1050/30 | 500 | 460 | 95 | 30 | 1.25 | 9 |  | 280 | 287.1 | 217.2179 | 167.5618 |  |  | 325.3465 | 406.6831
agua | Excelsior | Radiador | Zehnder radiadores | E1050/40 | 500 | 460 | 95 | 40 | 1.25 | 9 |  | 360 | 309.6 | 234.2413 | 180.6935 |  |  | 325.3465 | 406.6831
agua | Excelsior | Radiador | Zehnder radiadores | E1050/50 | 500 | 460 | 95 | 50 | 1.25 | 9 |  | 440 | 331.2 | 250.5837 | 193.3001 |  |  | 325.3465 | 406.6831
agua | Nova Jet | Radiador | Zehnder radiadores | ZNXH-028 | 296 | 247 | 47 |  | 1.28 |  |  | 800 | 275.2 | 208.6796 | 161.3099 |  |  | 325.3487 | 406.6859
agua | Charleston | Radiador | Zehnder radiadores | 4026 | 260 | 194 | 136 |  | 1.25 | 12 |  | 552 | 438 | 331.3879 | 255.6323 |  |  | 325.35 | 406.6875
agua | Charleston | Radiador | Zehnder radiadores | 4030 | 300 | 234 | 136 |  | 1.25 | 12 |  | 598 | 502.8 | 380.4151 | 293.4519 |  |  | 325.35 | 406.6875
agua | Charleston | Radiador | Zehnder radiadores | 4035 | 350 | 284 | 136 |  | 1.25 | 12 |  | 644 | 582 | 440.3373 | 339.6759 |  |  | 325.35 | 406.6875
agua | Charleston | Radiador | Zehnder radiadores | 2050 | 500 | 434 | 62 |  | 1.25 | 17 |  | 690 | 652.8 | 493.9041 | 380.9973 |  |  | 325.37 | 406.7125
agua | Charleston | Radiador | Zehnder radiadores | 3069 | 686 | 620 | 100 |  | 1.26 | 11 |  | 506 | 772.2 | 582.9391 | 448.746 |  |  | 325.42 | 406.775
agua | Charleston | Radiador | Zehnder radiadores | 2041 | 408 | 350 | 62 |  | 1.24 | 16 |  | 552 | 512 | 388.2411 | 300.1114 |  |  | 325.79 | 407.2375
agua | Charleston | Radiador | Zehnder radiadores | 3042 | 416 | 350 | 100 |  | 1.25 | 14 |  | 598 | 602 | 455.4692 | 351.3486 |  |  | 325.79 | 407.2375
agua | Nova | Radiador | Zehnder radiadores | ZNH-028 | 289 | 240 | 47 |  | 1.197 |  | 1100 |  | 398.2 | 301.9485 | 233.407 |  |  | 325.9248 | 407.4059
agua | Charleston | Radiador | Zehnder radiadores | 3060 | 600 | 534 | 100 |  | 1.26 | 15 |  | 690 | 913.5 | 689.6074 | 530.8592 |  |  | 326.37 | 407.9625
agua | Nova Jet | Radiador | Zehnder radiadores | ZNXV-200 | 2000 | 1932 | 47 |  | 1.307 | 2 | 140 | 144 | 314 | 234.9344 | 179.3565 |  |  | 326.4267 | 408.0334
agua | Kleo | Radiador | Zehnder radiadores | KLH-048 | 495 | 457 | 55 |  | 1.25 |  | 700 |  | 457.8 | 346.3684 | 267.1883 |  |  | 326.6137 | 408.2672
agua | Charleston | Radiador | Zehnder radiadores | 4150 | 1500 | 1434 | 136 |  | 1.31 | 5 |  | 46 | 900 | 817.4515 | 622.7742 |  |  | 326.72 | 408.4
agua | Charleston | Radiador | Zehnder radiadores | 3072 | 716 | 650 | 100 |  | 1.26 | 10 |  | 460 | 750 | 566.1802 | 435.845 |  |  | 326.77 | 408.4625
agua | Charleston | Radiador | Zehnder radiadores | 3120 | 1200 | 1134 | 100 |  | 1.29 | 7 |  | 506 | 805 | 603.6455 | 461.8002 |  |  | 326.98 | 408.725
agua | Charleston | Radiador | Zehnder radiadores | 6055 | 550 | 484 | 210 |  | 1.28 | 9 |  | 414 | 972 | 730.5021 | 560.0095 |  |  | 327.3 | 409.125
agua | Charleston | Radiador | Zehnder radiadores | 6060 | 600 | 534 | 210 |  | 1.29 | 9 |  | 414 | 1053 | 789.6133 | 604.0691 |  |  | 327.3 | 409.125
agua | Excelsior | Radiador | Zehnder radiadores | E1090/30 | 900 | 860 | 95 | 30 | 1.29 | 6 |  | 190 | 310.8 | 233.0597 | 178.295 |  |  | 327.7567 | 409.6959
agua | Excelsior | Radiador | Zehnder radiadores | E1090/40 | 900 | 860 | 95 | 40 | 1.29 | 6 |  | 240 | 333.6 | 250.1567 | 191.3746 |  |  | 327.7567 | 409.6959
agua | Excelsior | Radiador | Zehnder radiadores | E1090/50 | 900 | 860 | 95 | 50 | 1.29 | 6 |  | 290 | 355.2 | 266.3539 | 203.7657 |  |  | 327.7567 | 409.6959
agua | Charleston | Radiador | Zehnder radiadores | 3150 | 1500 | 1434 | 100 |  | 1.31 | 6 |  | 336 | 840 | 627.0861 | 477.7446 |  |  | 328.23 | 410.2875
agua | Charleston | Radiador | Zehnder radiadores | 2056 | 558 | 500 | 62 |  | 1.3 | 16 |  | 736 | 672 | 502.7896 | 383.8457 |  |  | 328.51 | 410.6375
agua | Charleston | Radiador | Zehnder radiadores | 2055 | 550 | 484 | 62 |  | 1.25 | 17 |  | 782 | 712.3 | 538.9214 | 415.7236 |  |  | 328.77 | 410.9625
agua | Kleo | Radiador | Zehnder radiadores | KLV-120 | 1200 | 1162 | 55 |  | 1.27 | 10 |  | 330 | 485 | 365.3138 | 280.6349 |  |  | 329.0567 | 411.3209
agua | Nova | Radiador | Zehnder radiadores | ZNV-160 | 1600 | 1532 | 47 |  | 1.28 | 3 | 210 | 212 | 336 | 251.3948 | 191.9228 |  |  | 329.1268 | 411.4084
agua | Excelsior | Radiador | Zehnder radiadores | E1120/30 | 1200 | 1160 | 95 | 30 | 1.29 | 6 |  | 190 | 402 | 301.4478 | 230.6133 |  |  | 329.2167 | 411.5209
agua | Excelsior | Radiador | Zehnder radiadores | E1120/40 | 1200 | 1160 | 95 | 40 | 1.29 | 6 |  | 240 | 433.2 | 324.8438 | 248.5116 |  |  | 329.2167 | 411.5209
agua | Excelsior | Radiador | Zehnder radiadores | E1120/50 | 1200 | 1160 | 95 | 50 | 1.29 | 6 |  | 290 | 462.6 | 346.8899 | 265.3774 |  |  | 329.2167 | 411.5209
agua | Kleo | Radiador | Zehnder radiadores | KLV-180 | 1800 | 1762 | 55 |  | 1.28 | 9 |  | 297 | 631.8 | 474.8263 | 364.0061 |  |  | 329.2167 | 411.5209
agua | Charleston | Radiador | Zehnder radiadores | 5050 | 500 | 434 | 173 |  | 1.27 | 10 |  | 460 | 835 | 628.9422 | 483.155 |  |  | 329.27 | 411.5875
agua | Charleston | Radiador | Zehnder radiadores | 2180 | 1800 | 1734 | 62 |  | 1.31 | 7 |  | 506 | 868 | 647.989 | 493.6694 |  |  | 329.64 | 412.05
agua | Excelsior | Radiador | Zehnder radiadores | E1060/30 | 600 | 560 | 95 | 30 | 1.26 | 9 |  | 280 | 332.1 | 250.7046 | 192.9922 |  |  | 330.107 | 412.6337
agua | Excelsior | Radiador | Zehnder radiadores | E1060/30 | 600 | 560 | 95 | 40 | 1.26 | 9 |  | 360 | 357.3 | 269.7282 | 207.6366 |  |  | 330.107 | 412.6337
agua | Excelsior | Radiador | Zehnder radiadores | E1060/50 | 600 | 560 | 95 | 50 | 1.26 | 9 |  | 440 | 380.7 | 287.393 | 221.2349 |  |  | 330.107 | 412.6337
agua | Charleston | Radiador | Zehnder radiadores | 4042 | 416 | 350 | 136 |  | 1.26 | 11 |  | 486 | 627 | 473.3266 | 364.3664 |  |  | 330.48 | 413.1
agua | Kleo | Radiador | Zehnder radiadores | KLV-070 | 700 | 662 | 55 |  | 1.26 | 15 |  | 495 | 448.5 | 338.5757 | 260.6353 |  |  | 330.5967 | 413.2459
agua | Charleston | Radiador | Zehnder radiadores | 6120 | 1200 | 1134 | 210 |  | 1.32 | 4 |  | 184 | 840 | 625.6884 | 475.691 |  |  | 330.75 | 413.4375
agua | Nova | Radiador | Zehnder radiadores | ZNH-014 | 146 | 97 | 47 |  | 1.177 |  | 2600 |  | 559 | 423.8805 | 327.6607 |  |  | 330.9848 | 413.7309
agua | Nova | Radiador | Zehnder radiadores | ZNH-035 | 361 | 312 | 47 |  | 1.207 |  | 800 |  | 339.2 | 257.2098 | 198.8238 |  |  | 330.9947 | 413.7434
mixto | Aura negro mate 9205 | Toallero | Zehnder Toalleros | PBN-080-055-9205 | 775 | 550 |  |  | 1.19 |  | 600 |  | 420 | 322.0523 | 251.5453 | 300 |  |  | 139.31
agua | Kleo | Radiador | Zehnder radiadores | KLV-080 | 800 | 762 | 55 |  | 1.27 | 14 |  | 462 | 471.8 | 355.3712 | 272.997 |  |  | 331.0867 | 413.8584
agua | Charleston | Radiador | Zehnder radiadores | 3100 | 1000 | 934 | 100 |  | 1.27 | 11 |  | 506 | 1046.1 | 787.9479 | 605.3035 |  |  | 331.47 | 414.3375
agua | Nova | Radiador | Zehnder radiadores | ZNHL-014/014 | 146 | 97 | 60 |  | 1.235 |  | 900 |  | 350.1 | 266.0681 | 206.0988 |  |  | 331.5018 | 414.3772
agua | Charleston | Radiador | Zehnder radiadores | 2026 | 260 | 202 | 62 |  | 1.25 | 18 |  | 828 | 379.8 | 287.3541 | 221.6648 |  |  | 331.53 | 414.4125
agua | Charleston | Radiador | Zehnder radiadores | 6026 | 260 | 194 | 210 |  | 1.27 | 9 |  | 414 | 486 | 366.067 | 281.2135 |  |  | 331.53 | 414.4125
agua | Kleo | Radiador | Zehnder radiadores | KLH-035 | 363 | 325 | 55 |  | 1.2 |  | 1000 |  | 466 | 356.5282 | 277.8958 |  |  | 331.6767 | 414.5959
agua | Charleston | Radiador | Zehnder radiadores | 4100 | 1000 | 934 | 136 |  | 1.29 | 9 |  | 414 | 1125 | 843.604 | 645.3729 |  |  | 331.8 | 414.75
agua | Charleston | Radiador | Zehnder radiadores | 5055 | 550 | 484 | 173 |  | 1.27 | 10 |  | 460 | 910 | 685.4341 | 526.5521 |  |  | 331.87 | 414.8375
agua | Kleo | Radiador | Zehnder radiadores | KLH-055 | 561 | 523 | 55 |  | 1.25 |  | 600 |  | 443.4 | 335.4735 | 258.784 |  |  | 331.9987 | 414.9984
agua | Charleston | Radiador | Zehnder radiadores | 6030 | 300 | 234 | 210 |  | 1.26 | 9 |  | 46 | 551.7 | 416.4821 | 320.6076 |  |  | 332.52 | 415.65
agua | Nova | Radiador | Zehnder radiadores | ZNHH-014 | 146 | 97 | 55 |  | 1.192 |  | 900 |  | 324 | 245.6838 | 189.9143 |  |  | 332.6687 | 415.8359
agua | Charleston | Radiador | Zehnder radiadores | 2060 | 600 | 534 | 62 |  | 1.25 | 17 |  | 782 | 770.1 | 582.6525 | 449.4577 |  |  | 332.68 | 415.85
agua | Nova Jet | Radiador | Zehnder radiadores | ZNXH-014 | 148 | 99 | 47 |  | 1.275 |  |  | 1300 | 231.4 | 175.4668 | 135.6363 |  |  | 332.9067 | 416.1334
agua | Nova Jet | Radiador | Zehnder radiadores | ZNXH-021 | 222 | 173 | 47 |  | 1.28 |  |  | 1300 | 340.6 | 258.2713 | 199.6444 |  |  | 332.9067 | 416.1334
agua | Kleo | Radiador | Zehnder radiadores | KLH-042 | 429 | 391 | 55 |  | 1.2 |  | 800 |  | 451.2 | 345.205 | 269.0699 |  |  | 332.9608 | 416.2009
mixto | Klaro Spa | Toallero | Zehnder Toalleros | ZSLS-170-050 | 1722 | 50 |  |  | 1.2 |  | 500 |  | 563 | 430.7 | 335.7 |  |  | 333 | 416.25
agua | Kleo | Radiador | Zehnder radiadores | KLV-100 | 1000 | 962 | 55 |  | 1.27 | 12 |  | 396 | 493.2 | 371.4902 | 285.3797 |  |  | 333.0267 | 416.2834
agua | Charleston | Radiador | Zehnder radiadores | 6035 | 350 | 284 | 210 |  | 1.26 | 9 |  | 442 | 639 | 482.3855 | 371.34 |  |  | 333.24 | 416.55
agua | Nova | Radiador | Zehnder radiadores | ZNH-021 | 218 | 69 | 47 |  | 1.187 |  | 1700 |  | 496.4 | 375.5729 | 289.7167 |  |  | 333.4207 | 416.7759
agua | Charleston | Radiador | Zehnder radiadores | 4060 | 600 | 534 | 136 |  | 1.27 | 13 |  | 598 | 1037.4 | 781.3948 | 600.2694 |  |  | 333.5 | 416.875
agua | Excelsior | Radiador | Zehnder radiadores | E1150/30 | 1500 | 1460 | 95 | 30 | 1.29 | 4 |  | 130 | 331.2 | 248.357 | 189.9978 |  |  | 333.6567 | 417.0709
agua | Excelsior | Radiador | Zehnder radiadores | E1150/40 | 1500 | 1460 | 95 | 40 | 1.29 | 4 |  | 160 | 359.2 | 269.3534 | 206.0604 |  |  | 333.6567 | 417.0709
agua | Excelsior | Radiador | Zehnder radiadores | E1150/50 | 1500 | 1460 | 95 | 50 | 1.29 | 4 |  | 190 | 386.4 | 289.7498 | 221.6641 |  |  | 333.6567 | 417.0709
agua | Kleo | Radiador | Zehnder radiadores | KLH-022 | 231 | 193 | 55 |  | 1.2 |  | 1700 |  | 474.3 | 362.8784 | 282.8454 |  |  | 333.6947 | 417.1184
agua | Charleston | Radiador | Zehnder radiadores | 6040 | 400 | 334 | 210 |  | 1.27 | 9 |  | 414 | 724.5 | 545.711 | 419.2165 |  |  | 333.78 | 417.225
agua | Charleston | Radiador | Zehnder radiadores | 2030 | 300 | 234 | 62 |  | 1.24 | 18 |  | 460 | 424.8 | 322.1188 | 248.9987 |  |  | 333.87 | 417.3375
agua | Charleston | Radiador | Zehnder radiadores | 2040 | 400 | 334 | 62 |  | 1.24 | 17 |  | 506 | 530.4 | 402.1935 | 310.8967 |  |  | 333.87 | 417.3375
agua | Charleston | Radiador | Zehnder radiadores | 5060 | 600 | 534 | 173 |  | 1.27 | 10 |  | 460 | 986 | 742.6791 | 570.5279 |  |  | 333.87 | 417.3375
agua | Charleston | Radiador | Zehnder radiadores | 2068 | 678 | 620 | 62 |  | 1.3 | 12 |  | 552 | 597.6 | 447.1236 | 341.3485 |  |  | 334.23 | 417.7875
agua | Charleston | Radiador | Zehnder radiadores | 3067 | 658 | 600 | 100 |  | 1.26 | 15 |  | 690 | 1005 | 758.6814 | 584.0323 |  |  | 334.47 | 418.0875
agua | Kleo | Radiador | Zehnder radiadores | KLV-060 | 600 | 562 | 55 |  | 1.26 | 17 |  | 561 | 443.7 | 334.9522 | 257.8459 |  |  | 334.4867 | 418.1084
agua | Kleo | Radiador | Zehnder radiadores | KLV-050 | 500 | 462 | 55 |  | 1.26 | 18 |  | 594 | 401.4 | 303.0196 | 233.2643 |  |  | 334.4967 | 418.1209
agua | Charleston | Radiador | Zehnder radiadores | 2075 | 750 | 684 | 62 |  | 1.25 | 16 |  | 736 | 880 | 665.8021 | 513.5992 |  |  | 334.91 | 418.6375
agua | Kleo | Radiador | Zehnder radiadores | KLH-028 | 297 | 259 | 55 |  | 1.2 |  | 1300 |  | 482.3 | 368.999 | 287.6162 |  |  | 334.9828 | 418.7284
agua | Kleo | Radiador | Zehnder radiadores | KLH-061 | 627 | 589 | 55 |  | 1.25 |  | 500 |  | 412 | 311.7164 | 240.4578 |  |  | 334.9968 | 418.7459
agua | Nova | Radiador | Zehnder radiadores | ZNV-080 | 800 | 732 | 47 |  | 1.258 | 5 | 350 | 354 | 300 | 225.9673 | 173.5886 |  |  | 335.2468 | 419.0584
agua | Charleston | Radiador | Zehnder radiadores | 2220 | 2200 | 2134 | 62 |  | 1.31 | 6 |  | 400 | 906 | 676.3571 | 515.2817 |  |  | 335.25 | 419.0625
agua | Charleston | Radiador | Zehnder radiadores | 3040 | 400 | 334 | 100 |  | 1.25 | 16 |  | 446 | 670.4 | 507.2201 | 391.2692 |  |  | 335.55 | 419.4375
agua | Charleston | Radiador | Zehnder radiadores | 3045 | 450 | 384 | 100 |  | 1.25 | 16 |  | 492 | 748.8 | 566.5371 | 437.0263 |  |  | 335.55 | 419.4375
agua | Charleston | Radiador | Zehnder radiadores | 2045 | 450 | 384 | 62 |  | 1.24 | 17 |  | 538 | 593.3 | 449.8896 | 347.7658 |  |  | 335.57 | 419.4625
agua | Charleston | Radiador | Zehnder radiadores | 6100 | 1000 | 934 | 210 |  | 1.31 | 6 |  | 584 | 1098 | 819.6911 | 624.4804 |  |  | 335.73 | 419.6625
agua | Charleston | Radiador | Zehnder radiadores | 2120 | 1200 | 1134 | 62 |  | 1.26 | 11 |  | 630 | 909.7 | 686.7388 | 528.651 |  |  | 335.98 | 419.975
agua | Charleston | Radiador | Zehnder radiadores | 3075 | 750 | 684 | 100 |  | 1.26 | 14 |  | 644 | 1040.2 | 785.2541 | 604.488 |  |  | 336.01 | 420.0125
agua | Charleston | Radiador | Zehnder radiadores | 3026 | 260 | 194 | 100 |  | 1.25 | 15 |  | 690 | 418.5 | 316.6343 | 244.2515 |  |  | 336.27 | 420.3375
agua | Nova | Radiador | Zehnder radiadores | ZNHL-021/021 | 218 | 169 | 60 |  | 1.25 |  | 600 |  | 307.2 | 232.4255 | 179.2928 |  |  | 336.3547 | 420.4434
agua | Kleo | Radiador | Zehnder radiadores | KLV-090 | 900 | 862 | 55 |  | 1.27 | 13 |  | 429 | 486.2 | 366.2176 | 281.3293 |  |  | 336.4767 | 420.5959
mixto | Toga | Toallero | Zehnder Toalleros | TG-120-045 | 1148 | 420 |  |  | 1.24 |  | 450 |  | 513 | 388.9994 | 300.6976 | 300 |  | 336.5 | 420.625
agua | Charleston | Radiador | Zehnder radiadores | 2071 | 708 | 650 | 62 |  | 1.3 | 12 |  | 552 | 636 | 475.8544 | 363.2825 |  |  | 336.63 | 420.7875
agua | Charleston | Radiador | Zehnder radiadores | 3057 | 558 | 500 | 100 |  | 1.26 | 16 |  | 736 | 912 | 688.4751 | 529.9876 |  |  | 336.99 | 421.2375
agua | Nova | Radiador | Zehnder radiadores | ZNH-028 | 289 | 240 | 47 |  | 1.197 |  | 1200 |  | 434.4 | 329.3983 | 254.6258 |  |  | 337.6827 | 422.1034
agua | Excelsior | Radiador | Zehnder radiadores | E1040/30 | 400 | 360 | 95 | 30 | 1.26 | 11 |  | 340 | 297 | 224.2073 | 172.5946 |  |  | 337.7267 | 422.1584
agua | Excelsior | Radiador | Zehnder radiadores | E1040/40 | 400 | 360 | 95 | 40 | 1.26 | 11 |  | 440 | 323.4 | 244.1369 | 187.9364 |  |  | 337.7267 | 422.1584
agua | Excelsior | Radiador | Zehnder radiadores | E1040/50 | 400 | 360 | 95 | 50 | 1.26 | 11 |  | 540 | 345.4 | 260.7448 | 200.7212 |  |  | 337.7267 | 422.1584
agua | Nova Jet | Radiador | Zehnder radiadores | ZNXH-035 | 370 | 321 | 47 |  | 1.28 |  |  | 600 | 255 | 193.3623 | 149.4696 |  |  | 338.3227 | 422.9034
agua | Nova Jet | Radiador | Zehnder radiadores | ZNXV-060 | 600 | 532 | 47 |  | 1.32 | 5 | 350 | 366 | 260 | 195.4018 | 149.7968 |  |  | 338.3367 | 422.9209
agua | Excelsior | Radiador | Zehnder radiadores | E1080/30 | 700 | 660 | 95 | 30 | 1.28 | 7 |  | 220 | 327.6 | 246.2063 | 188.7439 |  |  | 338.9267 | 423.6584
agua | Excelsior | Radiador | Zehnder radiadores | E1080/40 | 700 | 660 | 95 | 40 | 1.28 | 7 |  | 280 | 352.1 | 264.6191 | 202.8594 |  |  | 338.9267 | 423.6584
agua | Excelsior | Radiador | Zehnder radiadores | E1080/50 | 700 | 660 | 95 | 50 | 1.28 | 7 |  | 340 | 374.5 | 281.4537 | 215.765 |  |  | 338.9267 | 423.6584
agua | Nova Jet | Radiador | Zehnder radiadores | ZNXH-028 | 296 | 247 | 47 |  | 1.28 |  |  | 900 | 309.6 | 234.7646 | 181.4736 |  |  | 339.1728 | 423.9659
agua | Nova | Radiador | Zehnder radiadores | ZNH-042 | 432 | 383 | 47 |  | 1.211 |  | 700 |  | 343.7 | 260.622 | 201.4615 |  |  | 339.6497 | 424.5622
agua | Kleo | Radiador | Zehnder radiadores | KLV-150 | 1500 | 1462 | 55 |  | 1.27 | 9 |  | 297 | 534.6 | 402.6737 | 309.3349 |  |  | 339.6667 | 424.5834
agua | Charleston | Radiador | Zehnder radiadores | 3030 | 300 | 234 | 100 |  | 1.25 | 15 |  | 343 | 480 | 363.1648 | 280.145 |  |  | 339.87 | 424.8375
agua | Charleston | Radiador | Zehnder radiadores | 3050 | 500 | 434 | 100 |  | 1.25 | 16 |  | 389 | 825.6 | 624.6434 | 481.8495 |  |  | 339.87 | 424.8375
agua | Charleston | Radiador | Zehnder radiadores | 2090 | 900 | 834 | 62 |  | 1.25 | 15 |  | 690 | 958.5 | 725.1947 | 559.4146 |  |  | 340.17 | 425.2125
agua | Charleston | Radiador | Zehnder radiadores | 4057 | 558 | 500 | 136 |  | 1.27 | 14 |  | 644 | 1036 | 780.3403 | 599.4593 |  |  | 340.49 | 425.6125
agua | Excelsior | Radiador | Zehnder radiadores | E1070/30 | 700 | 660 | 95 | 30 | 1.27 | 8 |  | 250 | 335.2 | 252.4808 | 193.9563 |  |  | 340.9965 | 426.2456
agua | Excelsior | Radiador | Zehnder radiadores | E1070/40 | 700 | 660 | 95 | 40 | 1.27 | 8 |  | 320 | 360 | 271.1607 | 208.3063 |  |  | 340.9965 | 426.2456
agua | Excelsior | Radiador | Zehnder radiadores | E1070/50 | 700 | 660 | 95 | 50 | 1.27 | 8 |  | 390 | 383.2 | 288.6355 | 221.7305 |  |  | 340.9965 | 426.2456
agua | Charleston | Radiador | Zehnder radiadores | 5026 | 260 | 194 | 173 |  | 1.25 | 11 |  | 506 | 496.1 | 375.3459 | 289.5416 |  |  | 341.15 | 426.4375
agua | Charleston | Radiador | Zehnder radiadores | 5030 | 300 | 234 | 173 |  | 1.25 | 11 |  | 552 | 568.7 | 430.2746 | 331.9135 |  |  | 341.15 | 426.4375
agua | Excelsior | Radiador | Zehnder radiadores | E1100/30 | 1000 | 960 | 95 | 30 | 1.3 | 6 |  | 190 | 340.8 | 254.9861 | 194.6646 |  |  | 341.1968 | 426.4959
agua | Excelsior | Radiador | Zehnder radiadores | E1100/40 | 1000 | 960 | 95 | 40 | 1.3 | 6 |  | 240 | 366.6 | 274.2897 | 209.4015 |  |  | 341.1968 | 426.4959
agua | Excelsior | Radiador | Zehnder radiadores | E1100/50 | 1000 | 960 | 95 | 50 | 1.3 | 6 |  | 290 | 390.6 | 292.2464 | 223.1103 |  |  | 341.1968 | 426.4959
agua | Charleston | Radiador | Zehnder radiadores | 2035 | 350 | 284 | 62 |  | 1.24 | 18 |  | 336 | 495 | 375.3503 | 290.1468 |  |  | 341.25 | 426.5625
agua | Charleston | Radiador | Zehnder radiadores | 4120 | 1200 | 1134 | 136 |  | 1.3 | 6 |  | 382 | 882 | 659.9113 | 503.7974 |  |  | 341.31 | 426.6375
agua | Excelsior | Radiador | Zehnder radiadores | E1050/30 | 500 | 460 | 95 | 30 | 1.25 | 10 |  | 310 | 319 | 241.3533 | 186.1797 |  |  | 341.3765 | 426.7206
agua | Excelsior | Radiador | Zehnder radiadores | E1050/40 | 500 | 460 | 95 | 40 | 1.25 | 10 |  | 400 | 344 | 260.2681 | 200.7706 |  |  | 341.3765 | 426.7206
agua | Excelsior | Radiador | Zehnder radiadores | E1050/50 | 500 | 460 | 95 | 50 | 1.25 | 10 |  | 490 | 368 | 278.4263 | 214.7779 |  |  | 341.3765 | 426.7206
agua | Nova | Radiador | Zehnder radiadores | ZNV-060 | 600 | 532 | 47 |  | 1.25 | 6 | 420 | 425 | 282 | 212.4092 | 163.1733 |  |  | 341.5367 | 426.9209
agua | Charleston | Radiador | Zehnder radiadores | 3035 | 350 | 284 | 100 |  | 1.25 | 15 |  | 471 | 555 | 419.9093 | 323.9177 |  |  | 341.82 | 427.275
agua | Kleo | Radiador | Zehnder radiadores | KLV-070 | 700 | 662 | 55 |  | 1.26 | 16 |  | 528 | 478.4 | 361.1475 | 278.011 |  |  | 341.9267 | 427.4084
agua | Charleston | Radiador | Zehnder radiadores | 6057 | 566 | 500 | 210 |  | 1.3 | 9 |  | 414 | 999 | 747.4506 | 570.6277 |  |  | 341.97 | 427.4625
agua | Nova Jet | Radiador | Zehnder radiadores | ZNXV-220 | 2200 | 2132 | 45 |  | 1.305 | 2 | 140 | 144 | 346 | 258.8768 | 197.6348 |  |  | 342.0967 | 427.6209
agua | Kleo | Radiador | Zehnder radiadores | KLH-022 | 231 | 193 | 55 |  | 1.2 |  | 1800 |  | 502.2 | 384.2242 | 299.4834 |  |  | 342.6187 | 428.2734
agua | Nova | Radiador | Zehnder radiadores | ZNH-021 | 218 | 69 | 47 |  | 1.187 |  | 1800 |  | 525.6 | 397.6654 | 306.7588 |  |  | 342.6527 | 428.3159
agua | Nova | Radiador | Zehnder radiadores | ZNV-120 | 1200 | 1132 | 47 |  | 1.273 | 4 | 280 | 283 | 344 | 258.5316 | 198.1926 |  |  | 342.7167 | 428.3959
agua | Charleston | Radiador | Zehnder radiadores | 2050 | 500 | 434 | 62 |  | 1.25 | 18 |  | 329 | 691.2 | 522.9573 | 403.4089 |  |  | 342.87 | 428.5875
agua | Nova | Radiador | Zehnder radiadores | ZNHL-014/014 | 146 | 97 | 60 |  | 1.235 |  | 1000 |  | 389 | 295.6312 | 228.9987 |  |  | 342.9167 | 428.6459
agua | Charleston | Radiador | Zehnder radiadores | 4200 | 2000 | 1934 | 136 |  | 1.32 | 4 |  | 184 | 936 | 697.1956 | 530.0557 |  |  | 342.95 | 428.6875
agua | Charleston | Radiador | Zehnder radiadores | 3055 | 550 | 484 | 100 |  | 1.26 | 16 |  | 736 | 900.8 | 680.0201 | 523.4789 |  |  | 343.07 | 428.8375
agua | Kleo | Radiador | Zehnder radiadores | KLV-080 | 800 | 762 | 55 |  | 1.27 | 15 |  | 495 | 505.5 | 380.7548 | 292.4968 |  |  | 343.2668 | 429.0834
agua | Kleo | Radiador | Zehnder radiadores | KLH-048 | 495 | 457 | 55 |  | 1.25 |  | 800 |  | 523.2 | 395.8496 | 305.3581 |  |  | 343.3247 | 429.1559
agua | Charleston | Radiador | Zehnder radiadores | 5110 | 1100 | 1034 | 173 |  | 1.31 | 6 |  | 46 | 1002 | 748.0241 | 569.8811 |  |  | 343.35 | 429.1875
agua | Excelsior | Radiador | Zehnder radiadores | E1180/30 | 1800 | 1760 | 95 | 30 | 1.29 | 4 |  | 130 | 398 | 298.4483 | 228.3186 |  |  | 343.5067 | 429.3834
agua | Excelsior | Radiador | Zehnder radiadores | E1180/40 | 1800 | 1760 | 95 | 40 | 1.29 | 4 |  | 160 | 436 | 326.9434 | 250.1179 |  |  | 343.5067 | 429.3834
agua | Excelsior | Radiador | Zehnder radiadores | E1180/50 | 1800 | 1760 | 95 | 50 | 1.29 | 4 |  | 190 | 472 | 353.9387 | 270.7698 |  |  | 343.5067 | 429.3834
agua | Nova Jet | Radiador | Zehnder radiadores | ZNXH-014 | 148 | 99 | 47 |  | 1.275 |  |  | 1400 | 249.2 | 188.9642 | 146.0699 |  |  | 343.7467 | 429.6834
agua | Nova Jet | Radiador | Zehnder radiadores | ZNXH-021 | 222 | 173 | 47 |  | 1.28 |  |  | 1400 | 366.8 | 278.1384 | 215.0017 |  |  | 343.7467 | 429.6834
agua | Nova Jet | Radiador | Zehnder radiadores | ZNXV-140 | 1400 | 1332 | 47 |  | 1.314 | 3 | 210 | 218 | 339 | 253.074 | 192.8041 |  |  | 343.7567 | 429.6959
agua | Charleston | Radiador | Zehnder radiadores | 4072 | 716 | 650 | 136 |  | 1.27 | 9 |  | 414 | 882 | 664.3438 | 510.3505 |  |  | 343.86 | 429.825
agua | Nova | Radiador | Zehnder radiadores | ZNHH-021 | 1800 | 1760 | 55 |  | 1.204 |  | 500 |  | 222 | 168.715 | 130.6882 |  |  | 343.9667 | 429.9584
agua | Charleston | Radiador | Zehnder radiadores | 2066 | 658 | 600 | 62 |  | 1.3 | 16 |  | 736 | 768 | 574.6166 | 438.6808 |  |  | 344.03 | 430.0375
agua | Kleo | Radiador | Zehnder radiadores | KLV-050 | 500 | 462 | 55 |  | 1.26 | 19 |  | 627 | 423.7 | 319.854 | 246.2234 |  |  | 344.1567 | 430.1959
agua | Charleston | Radiador | Zehnder radiadores | 2100 | 1000 | 934 | 62 |  | 1.25 | 14 |  | 644 | 973 | 736.1653 | 567.8773 |  |  | 344.27 | 430.3375
mixto | Zeno Wing | Toallero | Zehnder Toalleros | ZENO-ZW-080-060 | 788 | 570 |  |  | 1.22 |  | 600 |  | 436 | 332.0904 | 257.775 | 300 |  | 344.37 | 430.4625
agua | Charleston | Radiador | Zehnder radiadores | 2041 | 408 | 350 | 62 |  | 1.24 | 17 |  | 46 | 544 | 412.5062 | 318.8684 |  |  | 344.41 | 430.5125
agua | Nova | Radiador | Zehnder radiadores | ZNH-014 | 146 | 97 | 47 |  | 1.177 |  | 2800 |  | 602 | 456.4866 | 352.8654 |  |  | 344.4207 | 430.5259
agua | Charleston | Radiador | Zehnder radiadores | 4069 | 686 | 620 | 136 |  | 1.27 | 10 |  | 460 | 899 | 677.1486 | 520.1872 |  |  | 344.47 | 430.5875
agua | Charleston | Radiador | Zehnder radiadores | 5090 | 900 | 834 | 173 |  | 1.3 | 8 |  | 368 | 1128 | 843.9682 | 644.3124 |  |  | 344.51 | 430.6375
agua | Nova Jet | Radiador | Zehnder radiadores | ZNXHH-014 | 148 | 99 | 55 |  | 1.263 |  |  | 500 | 164 | 124.3585 | 96.1294 |  |  | 344.5617 | 430.7022
agua | Nova Jet | Radiador | Zehnder radiadores | ZNXHH-021 | 222 | 173 | 55 |  | 1.26 |  |  | 500 | 231 | 175.1635 | 135.4018 |  |  | 344.5617 | 430.7022
agua | Kleo | Radiador | Zehnder radiadores | KLH-035 | 363 | 325 | 55 |  | 1.2 |  | 1100 |  | 512.6 | 392.181 | 305.6854 |  |  | 344.5987 | 430.7484
agua | Kleo | Radiador | Zehnder radiadores | KLV-060 | 600 | 562 | 55 |  | 1.26 | 18 |  | 594 | 469.8 | 354.6553 | 273.0133 |  |  | 344.7167 | 430.8959
agua | Charleston | Radiador | Zehnder radiadores | 6075 | 750 | 684 | 210 |  | 1.3 | 8 |  | 368 | 1144 | 855.9394 | 653.4515 |  |  | 345.15 | 431.4375
agua | Charleston | Radiador | Zehnder radiadores | 4075 | 750 | 684 | 136 |  | 1.27 | 12 |  | 552 | 1168.8 | 880.3685 | 676.3012 |  |  | 345.27 | 431.5875
agua | Nova | Radiador | Zehnder radiadores | ZNH-035 | 361 | 312 | 47 |  | 1.207 |  | 900 |  | 381.6 | 289.361 | 223.6768 |  |  | 345.2708 | 431.5884
agua | Charleston | Radiador | Zehnder radiadores | 5075 | 750 | 684 | 173 |  | 1.29 | 9 |  | 414 | 1080 | 809.8598 | 619.558 |  |  | 345.66 | 432.075
agua | Charleston | Radiador | Zehnder radiadores | 4050 | 500 | 434 | 136 |  | 1.26 | 15 |  | 460 | 1014 | 765.4756 | 589.2625 |  |  | 345.72 | 432.15
agua | Charleston | Radiador | Zehnder radiadores | 4055 | 550 | 484 | 136 |  | 1.26 | 15 |  | 690 | 1105.5 | 834.5496 | 642.4356 |  |  | 345.72 | 432.15
agua | Charleston | Radiador | Zehnder radiadores | 3110 | 1100 | 1034 | 100 |  | 1.28 | 9 |  | 736 | 927 | 696.6825 | 534.0831 |  |  | 345.84 | 432.3
agua | Kleo | Radiador | Zehnder radiadores | KLV-120 | 1200 | 1162 | 55 |  | 1.27 | 11 |  | 363 | 533.5 | 401.8451 | 308.6984 |  |  | 345.9067 | 432.3834
agua | Kleo | Radiador | Zehnder radiadores | KLH-028 | 297 | 259 | 55 |  | 1.2 |  | 1400 |  | 519.4 | 397.3836 | 309.7405 |  |  | 345.9348 | 432.4184
agua | Charleston | Radiador | Zehnder radiadores | 4067 | 658 | 600 | 136 |  | 1.27 | 13 |  | 598 | 1118 | 842.1047 | 646.9069 |  |  | 346.11 | 432.6375
agua | Charleston | Radiador | Zehnder radiadores | 3060 | 600 | 534 | 100 |  | 1.26 | 16 |  | 736 | 974.4 | 735.5813 | 566.2499 |  |  | 346.27 | 432.8375
agua | Nova | Radiador | Zehnder radiadores | ZNVL-060 | 1200 | 1162 | 60 |  | 1.293 | 2 | 140 | 141 | 140 | 105.2163 | 80.6598 |  |  | 346.3268 | 432.9084
agua | Nova | Radiador | Zehnder radiadores | ZNHH-014 | 146 | 97 | 55 |  | 1.192 |  | 1000 |  | 360 | 272.982 | 211.0158 |  |  | 346.3467 | 432.9334
agua | Charleston | Radiador | Zehnder radiadores | 2055 | 550 | 484 | 62 |  | 1.25 | 18 |  | 828 | 754.2 | 570.6227 | 440.1779 |  |  | 346.47 | 433.0875
agua | Charleston | Radiador | Zehnder radiadores | 2110 | 1100 | 1034 | 62 |  | 1.25 | 13 |  | 874 | 971.1 | 734.7277 | 566.7684 |  |  | 346.5 | 433.125
agua | Charleston | Radiador | Zehnder radiadores | 3250 | 2500 | 2434 | 100 |  | 1.32 | 4 |  | 184 | 900 | 670.3804 | 509.6689 |  |  | 346.79 | 433.4875
agua | Charleston | Radiador | Zehnder radiadores | 5057 | 566 | 500 | 173 |  | 1.27 | 12 |  | 552 | 1128 | 849.6369 | 652.6932 |  |  | 346.83 | 433.5375
agua | Charleston | Radiador | Zehnder radiadores | 3090 | 900 | 834 | 100 |  | 1.27 | 13 |  | 598 | 1131 | 851.8966 | 654.429 |  |  | 346.89 | 433.6125
agua | Charleston | Radiador | Zehnder radiadores | 3042 | 416 | 350 | 100 |  | 1.25 | 15 |  | 644 | 645 | 488.0027 | 376.4449 |  |  | 347.07 | 433.8375
agua | Charleston | Radiador | Zehnder radiadores | 2056 | 558 | 500 | 62 |  | 1.3 | 17 |  | 782 | 714 | 534.2139 | 407.836 |  |  | 347.3 | 434.125
agua | Kleo | Radiador | Zehnder radiadores | KLV-100 | 1000 | 962 | 55 |  | 1.27 | 13 |  | 429 | 534.3 | 402.4477 | 309.1613 |  |  | 347.3967 | 434.2459
mixto | Toga | Toallero | Zehnder Toalleros | TG-120-050 | 1148 | 470 |  |  | 1.24 |  | 500 |  | 565 | 428.4302 | 331.1776 | 300 |  | 347.55 | 434.4375
agua | Charleston | Radiador | Zehnder radiadores | 4040 | 400 | 334 | 136 |  | 1.26 | 13 |  | 46 | 713.7 | 538.777 | 414.7501 |  |  | 347.67 | 434.5875
agua | Charleston | Radiador | Zehnder radiadores | 4045 | 450 | 384 | 136 |  | 1.26 | 13 |  | 92 | 796.9 | 601.5853 | 463.0999 |  |  | 347.67 | 434.5875
agua | Kleo | Radiador | Zehnder radiadores | KLH-042 | 429 | 391 | 55 |  | 1.2 |  | 900 |  | 507.6 | 388.3556 | 302.7036 |  |  | 347.9688 | 434.9609
agua | Excelsior | Radiador | Zehnder radiadores | E1060/30 | 600 | 560 | 95 | 30 | 1.26 | 10 |  | 310 | 369 | 278.5606 | 214.4358 |  |  | 348.167 | 435.2087
agua | Excelsior | Radiador | Zehnder radiadores | E1060/30 | 600 | 560 | 95 | 40 | 1.26 | 10 |  | 400 | 397 | 299.698 | 230.7073 |  |  | 348.167 | 435.2087
agua | Excelsior | Radiador | Zehnder radiadores | E1060/50 | 600 | 560 | 95 | 50 | 1.26 | 10 |  | 490 | 423 | 319.3256 | 245.8166 |  |  | 348.167 | 435.2087
agua | Nova | Radiador | Zehnder radiadores | ZNV-180 | 1800 | 1732 | 47 |  | 1.279 | 3 | 210 | 212 | 375 | 279.9491 | 213.2788 |  |  | 348.2167 | 435.2709
agua | Charleston | Radiador | Zehnder radiadores | 2150 | 1500 | 1434 | 62 |  | 1.28 | 9 |  | 258 | 936 | 703.4464 | 539.2684 |  |  | 348.36 | 435.45
agua | Charleston | Radiador | Zehnder radiadores | 2026 | 260 | 202 | 62 |  | 1.25 | 19 |  | 874 | 400.9 | 303.3182 | 233.9795 |  |  | 348.4 | 435.5
agua | Kleo | Radiador | Zehnder radiadores | KLV-200 | 2000 | 1962 | 55 |  | 1.28 | 9 |  | 297 | 697.5 | 524.2029 | 401.8586 |  |  | 349.1167 | 436.3959
mixto | Forma Spa | Toallero | Zehnder Toalleros | LF-070-060 | 721 | 566 |  |  | 1.22 |  |  | 596 | 443 | 337.4221 | 261.9136 | 300 |  | 349.44 | 436.8
agua | Nova | Radiador | Zehnder radiadores | ZNH-028 | 289 | 240 | 47 |  | 1.197 |  | 1300 |  | 470.6 | 356.8482 | 275.8446 |  |  | 349.4407 | 436.8009
agua | Kleo | Radiador | Zehnder radiadores | KLV-090 | 900 | 862 | 55 |  | 1.27 | 14 |  | 462 | 523.6 | 394.3882 | 302.97 |  |  | 350.0067 | 437.5084
agua | Charleston | Radiador | Zehnder radiadores | 4026 | 260 | 194 | 136 |  | 1.25 | 13 |  | 598 | 474.5 | 359.0035 | 276.935 |  |  | 350.14 | 437.675
agua | Charleston | Radiador | Zehnder radiadores | 4030 | 300 | 234 | 136 |  | 1.25 | 13 |  | 644 | 544.7 | 412.1164 | 317.9063 |  |  | 350.14 | 437.675
agua | Charleston | Radiador | Zehnder radiadores | 4035 | 350 | 284 | 136 |  | 1.25 | 13 |  | 690 | 630.5 | 477.0321 | 367.9822 |  |  | 350.14 | 437.675
agua | Kleo | Radiador | Zehnder radiadores | KLV-220 | 2200 | 2162 | 55 |  | 1.28 | 7 |  | 231 | 592.9 | 445.5912 | 341.5942 |  |  | 350.2668 | 437.8334
agua | Charleston | Radiador | Zehnder radiadores | 6110 | 1100 | 1034 | 210 |  | 1.32 | 5 |  | 277 | 990 | 737.4184 | 560.6358 |  |  | 350.42 | 438.025
agua | Charleston | Radiador | Zehnder radiadores | 2060 | 600 | 534 | 62 |  | 1.25 | 18 |  | 828 | 815.4 | 616.9262 | 475.8964 |  |  | 350.61 | 438.2625
agua | Kleo | Radiador | Zehnder radiadores | KLH-055 | 561 | 523 | 55 |  | 1.25 |  | 700 |  | 517.3 | 391.3857 | 301.9146 |  |  | 350.7157 | 438.3947
agua | Charleston | Radiador | Zehnder radiadores | 2030 | 300 | 234 | 62 |  | 1.24 | 19 |  | 46 | 448.4 | 340.0143 | 262.832 |  |  | 350.87 | 438.5875
agua | Charleston | Radiador | Zehnder radiadores | 4090 | 900 | 834 | 136 |  | 1.28 | 11 |  | 506 | 1254 | 942.4379 | 722.4813 |  |  | 350.94 | 438.675
agua | Radiavector | Radiador | Zehnder radiadores | ZRV211 | 70 | 34 | 73 |  | 1.29 |  | 500 |  | 212.5 | 159.1946 | 121.6782 |  |  | 350.9917 | 438.7397
agua | Nova | Radiador | Zehnder radiadores | ZNHL-021/021 | 218 | 169 | 60 |  | 1.25 |  | 700 |  | 358.4 | 271.163 | 209.175 |  |  | 351.0877 | 438.8597
agua | Charleston | Radiador | Zehnder radiadores | 3200 | 2000 | 1934 | 100 |  | 1.33 | 5 |  | 46 | 915 | 680.0342 | 515.936 |  |  | 351.27 | 439.0875
agua | Kleo | Radiador | Zehnder radiadores | KLH-022 | 231 | 193 | 55 |  | 1.2 |  | 1900 |  | 530.1 | 405.57 | 316.1214 |  |  | 351.5428 | 439.4284
agua | Charleston | Radiador | Zehnder radiadores | 2040 | 400 | 334 | 62 |  | 1.24 | 18 |  | 46 | 561.6 | 425.852 | 329.1847 |  |  | 351.87 | 439.8375
agua | Nova | Radiador | Zehnder radiadores | ZNH-021 | 218 | 69 | 47 |  | 1.187 |  | 1900 |  | 554.8 | 419.758 | 323.801 |  |  | 351.8847 | 439.8559
agua | Excelsior | Radiador | Zehnder radiadores | E1040/30 | 400 | 360 | 95 | 30 | 1.26 | 12 |  | 370 | 324 | 244.5898 | 188.2851 |  |  | 351.9667 | 439.9584
agua | Excelsior | Radiador | Zehnder radiadores | E1040/40 | 400 | 360 | 95 | 40 | 1.26 | 12 |  | 480 | 352.8 | 266.3311 | 205.0215 |  |  | 351.9667 | 439.9584
agua | Excelsior | Radiador | Zehnder radiadores | E1040/50 | 400 | 360 | 95 | 50 | 1.26 | 12 |  | 590 | 376.8 | 284.4489 | 218.9685 |  |  | 351.9667 | 439.9584
agua | Kleo | Radiador | Zehnder radiadores | KLV-180 | 1800 | 1762 | 55 |  | 1.28 | 10 |  | 330 | 702 | 527.5848 | 404.4513 |  |  | 352.1467 | 440.1834
agua | Excelsior | Radiador | Zehnder radiadores | E1090/30 | 900 | 860 | 95 | 30 | 1.29 | 7 |  | 220 | 362.6 | 271.9029 | 208.0109 |  |  | 352.2067 | 440.2584
agua | Excelsior | Radiador | Zehnder radiadores | E1090/40 | 900 | 860 | 95 | 40 | 1.29 | 7 |  | 280 | 389.2 | 291.8495 | 223.2704 |  |  | 352.2067 | 440.2584
agua | Excelsior | Radiador | Zehnder radiadores | E1090/50 | 900 | 860 | 95 | 50 | 1.29 | 7 |  | 340 | 414.4 | 310.7462 | 237.7267 |  |  | 352.2067 | 440.2584
agua | Charleston | Radiador | Zehnder radiadores | 6045 | 450 | 384 | 210 |  | 1.27 | 10 |  | 460 | 898 | 676.3954 | 519.6086 |  |  | 352.37 | 440.4625
agua | Charleston | Radiador | Zehnder radiadores | 3069 | 686 | 620 | 100 |  | 1.26 | 12 |  | 552 | 842.4 | 635.9336 | 489.5411 |  |  | 352.47 | 440.5875
agua | Charleston | Radiador | Zehnder radiadores | 5035 | 350 | 284 | 173 |  | 1.26 | 11 |  | 598 | 658.9 | 497.4081 | 382.9044 |  |  | 352.81 | 441.0125
agua | Charleston | Radiador | Zehnder radiadores | 5040 | 400 | 334 | 173 |  | 1.26 | 11 |  | 506 | 746.9 | 563.8399 | 434.0435 |  |  | 352.81 | 441.0125
agua | Charleston | Radiador | Zehnder radiadores | 5045 | 450 | 384 | 173 |  | 1.26 | 11 |  | 506 | 833.8 | 629.4414 | 484.5434 |  |  | 352.81 | 441.0125
agua | Nova Jet | Radiador | Zehnder radiadores | ZNXV-100 | 1000 | 932 | 47 |  | 1.32 | 4 | 280 | 292 | 332 | 248.402 | 189.638 |  |  | 352.9667 | 441.2084
agua | Nova Jet | Radiador | Zehnder radiadores | ZNXH-028 | 296 | 247 | 47 |  | 1.28 |  |  | 1000 | 344 | 260.8495 | 201.6374 |  |  | 352.9968 | 441.2459
agua | Kleo | Radiador | Zehnder radiadores | KLV-070 | 700 | 662 | 55 |  | 1.26 | 17 |  | 561 | 508.3 | 383.7192 | 295.3867 |  |  | 353.2568 | 441.5709
agua | Nova | Radiador | Zehnder radiadores | ZNH-049 | 504 | 455 | 47 |  | 1.215 |  | 500 |  | 278 | 210.8028 | 162.9511 |  |  | 353.6217 | 442.0272
agua | Charleston | Radiador | Zehnder radiadores | 2045 | 450 | 384 | 62 |  | 1.24 | 18 |  | 46 | 628.2 | 476.3537 | 368.2226 |  |  | 353.67 | 442.0875
eléctrico | Aura cromado | Toallero | Zehnder Toalleros | PBECZ-090-50/MQ | 980 | [5 empty] | 500 | [5 empty] | 200 |  | 442.27
agua | Kleo | Radiador | Zehnder radiadores | KLV-050 | 500 | 462 | 55 |  | 1.26 | 20 |  | 660 | 446 | 336.6885 | 259.1825 |  |  | 353.8167 | 442.2709
agua | Charleston | Radiador | Zehnder radiadores | 2075 | 750 | 684 | 62 |  | 1.25 | 17 |  | 782 | 935 | 707.4147 | 545.6992 |  |  | 354.1 | 442.625
agua | Nova | Radiador | Zehnder radiadores | ZNHL-014/014 | 146 | 97 | 60 |  | 1.235 |  | 1100 |  | 427.9 | 325.1943 | 251.8986 |  |  | 354.3317 | 442.9147
agua | Nova Jet | Radiador | Zehnder radiadores | ZNXH-014 | 148 | 99 | 47 |  | 1.275 |  |  | 1500 | 267 | 202.4617 | 156.5034 |  |  | 354.5867 | 443.2334
agua | Nova Jet | Radiador | Zehnder radiadores | ZNXH-021 | 222 | 173 | 47 |  | 1.28 |  |  | 1500 | 393 | 298.0054 | 230.359 |  |  | 354.5867 | 443.2334
agua | Charleston | Radiador | Zehnder radiadores | 3040 | 400 | 334 | 100 |  | 1.25 | 17 |  | 1546 | 712.3 | 538.9214 | 415.7236 |  |  | 354.78 | 443.475
agua | Charleston | Radiador | Zehnder radiadores | 3045 | 450 | 384 | 100 |  | 1.25 | 17 |  | 1592 | 795.6 | 601.9456 | 464.3404 |  |  | 354.78 | 443.475
agua | Charleston | Radiador | Zehnder radiadores | 3067 | 658 | 600 | 100 |  | 1.26 | 16 |  | 736 | 1072 | 809.2602 | 622.9678 |  |  | 354.91 | 443.6375
agua | Kleo | Radiador | Zehnder radiadores | KLV-060 | 600 | 562 | 55 |  | 1.26 | 19 |  | 627 | 495.9 | 374.3583 | 288.1807 |  |  | 354.9468 | 443.6834
agua | Nova Jet | Radiador | Zehnder radiadores | ZNXH-035 | 370 | 321 | 47 |  | 1.28 |  |  | 700 | 297.5 | 225.5893 | 174.3811 |  |  | 355.1287 | 443.9109
agua | Kleo | Radiador | Zehnder radiadores | KLV-080 | 800 | 762 | 55 |  | 1.27 | 16 |  | 528 | 539.2 | 406.1385 | 311.9966 |  |  | 355.4467 | 444.3084
agua | Kleo | Radiador | Zehnder radiadores | KLH-061 | 627 | 589 | 55 |  | 1.25 |  | 600 |  | 494.4 | 374.0597 | 288.5494 |  |  | 356.0528 | 445.0659
agua | Charleston | Radiador | Zehnder radiadores | 3057 | 558 | 500 | 100 |  | 1.26 | 17 |  | 782 | 969 | 731.5048 | 563.1118 |  |  | 356.31 | 445.3875
agua | Charleston | Radiador | Zehnder radiadores | 3072 | 716 | 650 | 100 |  | 1.26 | 11 |  | 506 | 825 | 622.7982 | 479.4295 |  |  | 356.66 | 445.825
agua | Charleston | Radiador | Zehnder radiadores | 3026 | 260 | 194 | 100 |  | 1.25 | 16 |  | 736 | 446.4 | 337.7432 | 260.5349 |  |  | 356.83 | 446.0375
agua | Kleo | Radiador | Zehnder radiadores | KLH-028 | 297 | 259 | 55 |  | 1.2 |  | 1500 |  | 556.5 | 425.7681 | 331.8648 |  |  | 356.8868 | 446.1084
mixto | Roda Spa | Toallero | Zehnder Toalleros | ROF-080-050 | 500 | 432 |  |  | 1.24 |  | 815 |  | 411 | 311.6545 | 240.9098 | 300 |  | 356.91 | 446.1375
agua | Charleston | Radiador | Zehnder radiadores | 4060 | 600 | 534 | 136 |  | 1.27 | 14 |  | 644 | 1117.2 | 841.5021 | 646.444 |  |  | 357.01 | 446.2625
agua | Nova | Radiador | Zehnder radiadores | ZNHL-028/028 | 289 | 194 | 60 |  | 1.264 |  | 500 |  | 312.5 | 235.9084 | 181.6021 |  |  | 357.3767 | 446.7209
agua | Excelsior | Radiador | Zehnder radiadores | E1050/30 | 500 | 460 | 95 | 30 | 1.25 | 11 |  | 340 | 350.9 | 265.4886 | 204.7977 |  |  | 357.4065 | 446.7581
agua | Excelsior | Radiador | Zehnder radiadores | E1050/40 | 500 | 460 | 95 | 40 | 1.25 | 11 |  | 440 | 378.4 | 286.2949 | 220.8477 |  |  | 357.4065 | 446.7581
agua | Excelsior | Radiador | Zehnder radiadores | E1050/50 | 500 | 460 | 95 | 50 | 1.25 | 11 |  | 540 | 404.8 | 306.269 | 236.2556 |  |  | 357.4065 | 446.7581
agua | Kleo | Radiador | Zehnder radiadores | KLH-035 | 363 | 325 | 55 |  | 1.2 |  | 1200 |  | 559.2 | 427.8339 | 333.4749 |  |  | 357.5207 | 446.9009
agua | Charleston | Radiador | Zehnder radiadores | 5120 | 1200 | 1134 | 173 |  | 1.31 | 5 |  | 46 | 895 | 668.1453 | 509.0255 |  |  | 357.62 | 447.025
agua | Nova | Radiador | Zehnder radiadores | ZNH-042 | 432 | 383 | 47 |  | 1.211 |  | 800 |  | 392.8 | 297.8537 | 230.2417 |  |  | 357.7887 | 447.2359
agua | Nova Jet | Radiador | Zehnder radiadores | ZNXV-240 | 2400 | 2332 | 47 |  | 1.303 | 2 | 140 | 144 | 378 | 282.8191 | 215.9132 |  |  | 357.8567 | 447.3209
agua | Nova | Radiador | Zehnder radiadores | ZNH-014 | 146 | 97 | 47 |  | 1.177 |  | 3000 |  | 645 | 489.0928 | 378.0701 |  |  | 357.8568 | 447.3209
mixto | Zeno Wing | Toallero | Zehnder Toalleros | ZENO-ZW-120-050 | 1184 | 470 |  |  | 1.25 |  | 500 |  | 549 | 415.3697 | 320.4159 | 300 |  | 357.87 | 447.3375
agua | Charleston | Radiador | Zehnder radiadores | 6050 | 500 | 434 | 210 |  | 1.28 | 10 |  | 460 | 990 | 744.0299 | 570.38 |  |  | 357.97 | 447.4625
agua | Charleston | Radiador | Zehnder radiadores | 4042 | 416 | 350 | 136 |  | 1.26 | 12 |  | 506 | 684 | 516.3563 | 397.4907 |  |  | 357.99 | 447.4875
agua | Charleston | Radiador | Zehnder radiadores | 3075 | 750 | 684 | 100 |  | 1.26 | 15 |  | 690 | 1114.5 | 841.3437 | 647.6657 |  |  | 358.02 | 447.525
agua | Charleston | Radiador | Zehnder radiadores | 2035 | 350 | 284 | 62 |  | 1.24 | 19 |  | 736 | 522.5 | 396.2031 | 306.266 |  |  | 358.66 | 448.325
agua | Charleston | Radiador | Zehnder radiadores | 3100 | 1000 | 934 | 100 |  | 1.27 | 12 |  | 552 | 1141.2 | 859.5795 | 660.3311 |  |  | 359.07 | 448.8375
agua | Nova Jet | Radiador | Zehnder radiadores | ZNXH-042 | 444 | 395 | 47 |  | 1.28 |  |  | 500 | 252.5 | 191.4666 | 148.0042 |  |  | 359.1767 | 448.9709
agua | Subway | Toallero | Zehnder Toalleros | SUB-130-045 | 1261 | 50 |  |  | 1.25 |  | 450 |  | 509 | 385.106 | 297.0705 |  |  | 359.28 | 449.1
agua | Charleston | Radiador | Zehnder radiadores | 3050 | 500 | 434 | 100 |  | 1.25 | 17 |  | 46 | 877.2 | 663.6836 | 511.9651 |  |  | 359.37 | 449.2125
agua | Charleston | Radiador | Zehnder radiadores | 5050 | 500 | 434 | 173 |  | 1.27 | 11 |  | 506 | 918.5 | 691.8365 | 531.4705 |  |  | 359.41 | 449.2625
agua | Nova | Radiador | Zehnder radiadores | ZNH-035 | 361 | 312 | 47 |  | 1.207 |  | 1000 |  | 424 | 321.5122 | 248.5298 |  |  | 359.5467 | 449.4334
agua | Kleo | Radiador | Zehnder radiadores | KLV-150 | 1500 | 1462 | 55 |  | 1.27 | 10 |  | 330 | 594 | 447.4152 | 343.7054 |  |  | 359.5667 | 449.4584
agua | Charleston | Radiador | Zehnder radiadores | 2068 | 678 | 620 | 62 |  | 1.3 | 13 |  | 598 | 647.4 | 484.3839 | 369.7942 |  |  | 359.76 | 449.7
agua | Nova | Radiador | Zehnder radiadores | ZNHH-014 | 146 | 97 | 55 |  | 1.192 |  | 1100 |  | 396 | 300.2803 | 232.1174 |  |  | 360.0248 | 450.0309
agua | Kleo | Radiador | Zehnder radiadores | KLH-048 | 495 | 457 | 55 |  | 1.25 |  | 900 |  | 588.6 | 445.3308 | 343.5279 |  |  | 360.0358 | 450.0447
agua | Charleston | Radiador | Zehnder radiadores | 4110 | 1100 | 1034 | 136 |  | 1.29 | 8 |  | 46 | 1080 | 809.8598 | 619.558 |  |  | 360.19 | 450.2375
agua | Charleston | Radiador | Zehnder radiadores | 2050 | 500 | 434 | 62 |  | 1.25 | 19 |  | 92 | 729.6 | 552.0105 | 425.8205 |  |  | 360.37 | 450.4625
agua | Kleo | Radiador | Zehnder radiadores | KLH-022 | 231 | 193 | 55 |  | 1.2 |  | 2000 |  | 558 | 426.9158 | 332.7593 |  |  | 360.4667 | 450.5834
agua | Charleston | Radiador | Zehnder radiadores | 6055 | 550 | 484 | 210 |  | 1.28 | 10 |  | 460 | 1080 | 811.669 | 622.2327 |  |  | 360.57 | 450.7125
agua | Charleston | Radiador | Zehnder radiadores | 6060 | 600 | 534 | 210 |  | 1.29 | 10 |  | 460 | 1170 | 877.3481 | 671.1879 |  |  | 360.57 | 450.7125
agua | Charleston | Radiador | Zehnder radiadores | 3030 | 300 | 234 | 100 |  | 1.25 | 16 |  | 506 | 512 | 387.3758 | 298.8214 |  |  | 360.67 | 450.8375
agua | Nova Jet | Radiador | Zehnder radiadores | ZNXHL-014/014 | 148 | 99 | 60 |  | 1.146 |  |  | 500 | 203.5 | 154.6554 | 119.7975 |  |  | 360.7317 | 450.9147
agua | Nova Jet | Radiador | Zehnder radiadores | ZNXHL-021/021 | 222 | 173 | 60 |  | 1.26 |  |  | 500 | 265 | 200.9451 | 155.3311 |  |  | 360.7317 | 450.9147
agua | Excelsior | Radiador | Zehnder radiadores | E1070/30 | 700 | 660 | 95 | 30 | 1.27 | 9 |  | 280 | 377.1 | 284.0409 | 218.2009 |  |  | 360.9865 | 451.2331
agua | Excelsior | Radiador | Zehnder radiadores | E1070/40 | 700 | 660 | 95 | 40 | 1.27 | 9 |  | 360 | 405 | 305.0558 | 234.3446 |  |  | 360.9865 | 451.2331
agua | Excelsior | Radiador | Zehnder radiadores | E1070/50 | 700 | 660 | 95 | 50 | 1.27 | 9 |  | 440 | 431.1 | 324.715 | 249.4468 |  |  | 360.9865 | 451.2331
agua | Charleston | Radiador | Zehnder radiadores | 2090 | 900 | 834 | 62 |  | 1.25 | 16 |  | 736 | 1022.4 | 773.541 | 596.7089 |  |  | 360.99 | 451.2375
agua | Nova | Radiador | Zehnder radiadores | ZNH-021 | 218 | 69 | 47 |  | 1.187 |  | 2000 |  | 584 | 441.8505 | 340.8431 |  |  | 361.1167 | 451.3959
agua | Nova | Radiador | Zehnder radiadores | ZNH-028 | 289 | 240 | 47 |  | 1.197 |  | 1400 |  | 506.8 | 384.2981 | 297.0634 |  |  | 361.1988 | 451.4984
agua | Excelsior | Radiador | Zehnder radiadores | E1080/30 | 700 | 660 | 95 | 30 | 1.28 | 8 |  | 250 | 374.4 | 281.3786 | 215.7073 |  |  | 361.4767 | 451.8459
agua | Excelsior | Radiador | Zehnder radiadores | E1080/40 | 700 | 660 | 95 | 40 | 1.28 | 8 |  | 320 | 402.4 | 302.4218 | 231.8393 |  |  | 361.4767 | 451.8459
agua | Excelsior | Radiador | Zehnder radiadores | E1080/50 | 700 | 660 | 95 | 50 | 1.28 | 8 |  | 390 | 428 | 321.6614 | 246.5885 |  |  | 361.4767 | 451.8459
mixto | Yucca Asym | Toallero | Zehnder Toalleros | YA-090-050 | 872 | 50 |  |  | 1.26 |  |  | 478 | 351 | 264.9723 | 203.9755 | 300 |  | 361.52 | 451.9
agua | Kleo | Radiador | Zehnder radiadores | KLV-100 | 1000 | 962 | 55 |  | 1.27 | 14 |  | 462 | 575.4 | 433.4052 | 332.9429 |  |  | 361.7667 | 452.2084
agua | Charleston | Radiador | Zehnder radiadores | 2200 | 2000 | 1934 | 62 |  | 1.31 | 7 |  | 508 | 966 | 721.149 | 549.4063 |  |  | 361.77 | 452.2125
agua | Radiavector | Radiador | Zehnder radiadores | ZRV211 | 70 | 34 | 73 |  | 1.29 |  | 600 |  | 255 | 191.0335 | 146.0138 |  |  | 361.8407 | 452.3009
agua | Charleston | Radiador | Zehnder radiadores | 5055 | 550 | 484 | 173 |  | 1.27 | 11 |  | 506 | 1001 | 753.9775 | 579.2073 |  |  | 362.27 | 452.8375
agua | Charleston | Radiador | Zehnder radiadores | 2071 | 708 | 650 | 62 |  | 1.3 | 13 |  | 598 | 689 | 515.5089 | 393.556 |  |  | 362.36 | 452.95
agua | Nova | Radiador | Zehnder radiadores | ZNHH-021 | 872 | 50 | 55 |  | 1.204 |  | 600 |  | 266.4 | 202.458 | 156.8258 |  |  | 362.6848 | 453.3559
agua | Charleston | Radiador | Zehnder radiadores | 3035 | 350 | 284 | 100 |  | 1.25 | 16 |  | 46 | 592 | 447.9032 | 345.5122 |  |  | 362.75 | 453.4375
agua | Kleo | Radiador | Zehnder radiadores | KLV-120 | 1200 | 1162 | 55 |  | 1.27 | 12 |  | 396 | 582 | 438.3765 | 336.7619 |  |  | 362.7568 | 453.4459
agua | Charleston | Radiador | Zehnder radiadores | 3055 | 550 | 484 | 100 |  | 1.26 | 17 |  | 782 | 957.1 | 722.5214 | 556.1964 |  |  | 362.77 | 453.4625
agua | Charleston | Radiador | Zehnder radiadores | 4057 | 558 | 500 | 136 |  | 1.27 | 15 |  | 690 | 1110 | 836.0789 | 642.2778 |  |  | 362.82 | 453.525
agua | Kleo | Radiador | Zehnder radiadores | KLH-042 | 429 | 391 | 55 |  | 1.2 |  | 1000 |  | 564 | 431.5062 | 336.3374 |  |  | 362.9768 | 453.7209
agua | Charleston | Radiador | Zehnder radiadores | 2041 | 408 | 350 | 62 |  | 1.24 | 18 |  | 46 | 576 | 436.7713 | 337.6253 |  |  | 363.03 | 453.7875
agua | Kleo | Radiador | Zehnder radiadores | KLV-050 | 500 | 462 | 55 |  | 1.26 | 21 |  | 693 | 468.3 | 353.5229 | 272.1416 |  |  | 363.4767 | 454.3459
agua | Kleo | Radiador | Zehnder radiadores | KLV-090 | 900 | 862 | 55 |  | 1.27 | 15 |  | 495 | 561 | 422.5588 | 324.6107 |  |  | 363.5367 | 454.4209
agua | Charleston | Radiador | Zehnder radiadores | 2066 | 658 | 600 | 62 |  | 1.3 | 17 |  | 782 | 816 | 610.5302 | 466.0983 |  |  | 363.79 | 454.7375
agua | Excelsior | Radiador | Zehnder radiadores | E1200/30 | 2000 | 1960 | 95 | 30 | 1.29 | 4 |  | 130 | 444 | 332.9424 | 254.7072 |  |  | 363.9067 | 454.8834
agua | Excelsior | Radiador | Zehnder radiadores | E1200/40 | 2000 | 1960 | 95 | 40 | 1.29 | 4 |  | 160 | 488 | 365.9366 | 279.9484 |  |  | 363.9067 | 454.8834
agua | Excelsior | Radiador | Zehnder radiadores | E1200/50 | 2000 | 1960 | 95 | 50 | 1.29 | 4 |  | 190 | 532 | 398.9309 | 305.1897 |  |  | 363.9067 | 454.8834
agua | Charleston | Radiador | Zehnder radiadores | 2120 | 1200 | 1134 | 62 |  | 1.26 | 12 |  | 236 | 992.4 | 749.1696 | 576.7101 |  |  | 363.99 | 454.9875
agua | Charleston | Radiador | Zehnder radiadores | 2280 | 2800 | 2734 | 62 |  | 1.3 | 5 |  | 282 | 945 | 707.0478 | 539.783 |  |  | 364.02 | 455.025
agua | Charleston | Radiador | Zehnder radiadores | 2055 | 550 | 484 | 62 |  | 1.25 | 19 |  | 874 | 796.1 | 602.3239 | 464.6322 |  |  | 364.17 | 455.2125
agua | Charleston | Radiador | Zehnder radiadores | 5060 | 600 | 534 | 173 |  | 1.27 | 11 |  | 506 | 1084.6 | 816.947 | 627.5807 |  |  | 364.47 | 455.5875
agua | Kleo | Radiador | Zehnder radiadores | KLV-070 | 700 | 662 | 55 |  | 1.26 | 18 |  | 594 | 538.2 | 406.2909 | 312.7624 |  |  | 364.5867 | 455.7334
agua | Nova | Radiador | Zehnder radiadores | ZNV-100 | 1000 | 932 | 47 |  | 1.266 | 5 | 350 | 354 | 365 | 274.9268 | 211.1995 |  |  | 364.8667 | 456.0834
agua | Kleo | Radiador | Zehnder radiadores | KLV-060 | 600 | 562 | 55 |  | 1.26 | 20 |  | 660 | 522 | 394.0614 | 303.3481 |  |  | 365.1768 | 456.4709
agua | Charleston | Radiador | Zehnder radiadores | 2026 | 260 | 202 | 62 |  | 1.25 | 20 |  | 920 | 422 | 319.2824 | 246.2942 |  |  | 365.27 | 456.5875
agua | Charleston | Radiador | Zehnder radiadores | 6026 | 260 | 194 | 210 |  | 1.27 | 10 |  | 460 | 540 | 406.7411 | 312.4595 |  |  | 365.27 | 456.5875
agua | Nova Jet | Radiador | Zehnder radiadores | ZNXH-014 | 148 | 99 | 47 |  | 1.275 |  |  | 1600 | 284.8 | 215.9591 | 166.937 |  |  | 365.4267 | 456.7834
agua | Nova Jet | Radiador | Zehnder radiadores | ZNXH-021 | 222 | 173 | 47 |  | 1.28 |  |  | 1600 | 419.2 | 317.8724 | 245.7162 |  |  | 365.4267 | 456.7834
agua | Nova Jet | Radiador | Zehnder radiadores | ZNXV-160 | 1600 | 1532 | 47 |  | 1.312 | 3 | 210 | 218 | 381 | 284.4283 | 216.6913 |  |  | 365.4467 | 456.8084
agua | Charleston | Radiador | Zehnder radiadores | 6090 | 900 | 834 | 210 |  | 1.31 | 7 |  | 322 | 1169 | 872.6948 | 664.8612 |  |  | 365.48 | 456.85
agua | Charleston | Radiador | Zehnder radiadores | 4100 | 1000 | 934 | 136 |  | 1.29 | 10 |  | 460 | 1250 | 937.3377 | 717.081 |  |  | 365.57 | 456.9625
agua | Nova | Radiador | Zehnder radiadores | ZNHL-014/014 | 146 | 97 | 60 |  | 1.235 |  | 1200 |  | 466.8 | 354.7575 | 274.7984 |  |  | 365.7467 | 457.1834
agua | Nova | Radiador | Zehnder radiadores | ZNHL-021/021 | 218 | 169 | 60 |  | 1.25 |  | 800 |  | 409.6 | 309.9006 | 239.0571 |  |  | 365.8207 | 457.2759
agua | Charleston | Radiador | Zehnder radiadores | 2056 | 558 | 500 | 62 |  | 1.3 | 18 |  | 828 | 756 | 565.6383 | 431.8264 |  |  | 366.09 | 457.6125
agua | Charleston | Radiador | Zehnder radiadores | 3060 | 600 | 534 | 100 |  | 1.26 | 17 |  | 782 | 1035.3 | 781.5551 | 601.6405 |  |  | 366.17 | 457.7125
agua | Excelsior | Radiador | Zehnder radiadores | E1040/30 | 400 | 360 | 95 | 30 | 1.26 | 13 |  | 400 | 351 | 264.9723 | 203.9755 |  |  | 366.2067 | 457.7584
agua | Excelsior | Radiador | Zehnder radiadores | E1040/40 | 400 | 360 | 95 | 40 | 1.26 | 13 |  | 520 | 382.2 | 288.5254 | 222.1066 |  |  | 366.2067 | 457.7584
agua | Excelsior | Radiador | Zehnder radiadores | E1040/50 | 400 | 360 | 95 | 50 | 1.26 | 13 |  | 640 | 408.2 | 308.153 | 237.2159 |  |  | 366.2067 | 457.7584
agua | Excelsior | Radiador | Zehnder radiadores | E1060/30 | 600 | 560 | 95 | 30 | 1.26 | 11 |  | 340 | 405.9 | 306.4167 | 235.8793 |  |  | 366.227 | 457.7837
agua | Excelsior | Radiador | Zehnder radiadores | E1060/30 | 600 | 560 | 95 | 40 | 1.26 | 11 |  | 440 | 436.7 | 329.6678 | 253.778 |  |  | 366.227 | 457.7837
agua | Excelsior | Radiador | Zehnder radiadores | E1060/50 | 600 | 560 | 95 | 50 | 1.26 | 11 |  | 540 | 465.3 | 351.2582 | 270.3983 |  |  | 366.227 | 457.7837
mixto | Yucca | Toallero | Zehnder Toalleros | YS-090-050 | 908 | 50 |  |  | 1.27 |  | 500 |  | 324 | 244.0447 | 187.4757 | 300 |  | 366.27 | 457.8375
agua | Charleston | Radiador | Zehnder radiadores | 6030 | 300 | 234 | 210 |  | 1.26 | 10 |  | 46 | 613 | 462.7579 | 356.2307 |  |  | 366.37 | 457.9625
agua | Nova Jet | Radiador | Zehnder radiadores | ZNXHH-014 | 148 | 99 | 55 |  | 1.263 |  |  | 600 | 196.8 | 149.2302 | 115.3553 |  |  | 366.5027 | 458.1284
agua | Nova Jet | Radiador | Zehnder radiadores | ZNXHH-021 | 222 | 173 | 55 |  | 1.26 |  |  | 600 | 277.2 | 210.1962 | 162.4822 |  |  | 366.5027 | 458.1284
agua | Charleston | Radiador | Zehnder radiadores | 5100 | 1000 | 934 | 173 |  | 1.3 | 8 |  | 646 | 1232 | 921.7809 | 703.717 |  |  | 366.75 | 458.4375
agua | Nova Jet | Radiador | Zehnder radiadores | ZNXH-028 | 296 | 247 | 47 |  | 1.28 |  |  | 1100 | 378.4 | 286.9345 | 221.8011 |  |  | 366.8207 | 458.5259
agua | Charleston | Radiador | Zehnder radiadores | 2100 | 1000 | 934 | 62 |  | 1.25 | 15 |  | 690 | 1042.5 | 788.7485 | 608.44 |  |  | 366.87 | 458.5875
agua | Charleston | Radiador | Zehnder radiadores | 4050 | 500 | 434 | 136 |  | 1.26 | 16 |  | 736 | 1081.6 | 816.5073 | 628.5466 |  |  | 366.91 | 458.6375
agua | Charleston | Radiador | Zehnder radiadores | 4055 | 550 | 484 | 136 |  | 1.26 | 16 |  | 736 | 1179.2 | 890.1862 | 685.2646 |  |  | 366.91 | 458.6375
agua | Nova | Radiador | Zehnder radiadores | ZNV-140 | 1400 | 1332 | 47 |  | 1.281 | 4 | 280 | 283 | 396 | 296.9486 | 227.1713 |  |  | 367.1567 | 458.9459
agua | Charleston | Radiador | Zehnder radiadores | 6035 | 350 | 284 | 210 |  | 1.26 | 10 |  | 329 | 710 | 535.9839 | 412.6 |  |  | 367.17 | 458.9625
agua | Nova | Radiador | Zehnder radiadores | ZNV-200 | 2000 | 1932 | 47 |  | 1.278 | 3 | 210 | 212 | 414 | 309.0639 | 235.4598 |  |  | 367.3868 | 459.2334
agua | Kleo | Radiador | Zehnder radiadores | KLV-080 | 800 | 762 | 55 |  | 1.27 | 17 |  | 561 | 572.9 | 431.5222 | 331.4964 |  |  | 367.6268 | 459.5334
agua | Charleston | Radiador | Zehnder radiadores | 6040 | 400 | 334 | 210 |  | 1.27 | 10 |  | 460 | 805 | 606.3455 | 465.7961 |  |  | 367.77 | 459.7125
agua | Kleo | Radiador | Zehnder radiadores | KLH-068 | 693 | 655 | 55 |  | 1.25 |  | 500 |  | 454.5 | 343.8716 | 265.2623 |  |  | 367.7917 | 459.7397
agua | Kleo | Radiador | Zehnder radiadores | KLH-028 | 297 | 259 | 55 |  | 1.2 |  | 1600 |  | 593.6 | 454.1527 | 353.9891 |  |  | 367.8388 | 459.7984
agua | Charleston | Radiador | Zehnder radiadores | 2030 | 300 | 234 | 62 |  | 1.24 | 20 |  | 46 | 472 | 357.9098 | 276.6652 |  |  | 367.87 | 459.8375
agua | Excelsior | Radiador | Zehnder radiadores | E1100/30 | 1000 | 960 | 95 | 30 | 1.3 | 7 |  | 220 | 397.6 | 297.4838 | 227.1087 |  |  | 367.8868 | 459.8584
agua | Excelsior | Radiador | Zehnder radiadores | E1100/40 | 1000 | 960 | 95 | 40 | 1.3 | 7 |  | 280 | 427.7 | 320.0046 | 244.3018 |  |  | 367.8868 | 459.8584
agua | Excelsior | Radiador | Zehnder radiadores | E1100/50 | 1000 | 960 | 95 | 50 | 1.3 | 7 |  | 340 | 455.7 | 340.9542 | 260.2953 |  |  | 367.8868 | 459.8584
agua | Charleston | Radiador | Zehnder radiadores | 3042 | 416 | 350 | 100 |  | 1.25 | 16 |  | 386 | 688 | 520.5362 | 401.5412 |  |  | 368.35 | 460.4375
agua | Charleston | Radiador | Zehnder radiadores | 2060 | 600 | 534 | 62 |  | 1.25 | 19 |  | 874 | 860.7 | 651.1998 | 502.3351 |  |  | 368.54 | 460.675
agua | Nova | Radiador | Zehnder radiadores | ZNH-056 | 575 | 526 | 47 |  | 1.22 |  | 500 |  | 311 | 235.3005 | 181.5106 |  |  | 368.8417 | 461.0522
mixto | Zeno Wing | Toallero | Zehnder Toalleros | ZENO-ZW-120-060 | 1184 | 570 |  |  | 1.25 |  | 600 |  | 642 | 485.7329 | 374.694 | 300 |  | 369.36 | 461.7
agua | Kleo | Radiador | Zehnder radiadores | KLH-022 | 231 | 193 | 55 |  | 1.2 |  | 2100 |  | 585.9 | 448.2615 | 349.3973 |  |  | 369.3907 | 461.7384
agua | Kleo | Radiador | Zehnder radiadores | KLH-055 | 561 | 523 | 55 |  | 1.25 |  | 800 |  | 591.2 | 447.298 | 345.0453 |  |  | 369.4327 | 461.7909
agua | Charleston | Radiador | Zehnder radiadores | 5026 | 260 | 194 | 173 |  | 1.25 | 12 |  | 552 | 541.2 | 409.4683 | 315.8635 |  |  | 369.63 | 462.0375
agua | Charleston | Radiador | Zehnder radiadores | 5030 | 300 | 234 | 173 |  | 1.25 | 12 |  | 598 | 620.4 | 469.3905 | 362.0875 |  |  | 369.63 | 462.0375
agua | Charleston | Radiador | Zehnder radiadores | 3120 | 1200 | 1134 | 100 |  | 1.29 | 8 |  | 644 | 920 | 689.8806 | 527.7716 |  |  | 369.71 | 462.1375
agua | Charleston | Radiador | Zehnder radiadores | 2040 | 400 | 334 | 62 |  | 1.24 | 19 |  | 690 | 592.8 | 449.5104 | 347.4728 |  |  | 369.87 | 462.3375
agua | Excelsior | Radiador | Zehnder radiadores | E1120/30 | 1200 | 1160 | 95 | 30 | 1.29 | 7 |  | 220 | 469 | 351.6891 | 269.0488 |  |  | 370.2468 | 462.8084
agua | Excelsior | Radiador | Zehnder radiadores | E1120/40 | 1200 | 1160 | 95 | 40 | 1.29 | 7 |  | 280 | 505.4 | 378.9844 | 289.9302 |  |  | 370.2468 | 462.8084
agua | Excelsior | Radiador | Zehnder radiadores | E1120/50 | 1200 | 1160 | 95 | 50 | 1.29 | 7 |  | 340 | 539.7 | 404.7049 | 309.6069 |  |  | 370.2468 | 462.8084
agua | Kleo | Radiador | Zehnder radiadores | KLH-035 | 363 | 325 | 55 |  | 1.2 |  | 1300 |  | 605.8 | 463.4867 | 361.2645 |  |  | 370.4427 | 463.0534
agua | Charleston | Radiador | Zehnder radiadores | 4067 | 658 | 600 | 136 |  | 1.27 | 14 |  | 644 | 1204 | 906.882 | 696.6689 |  |  | 370.59 | 463.2375
agua | Charleston | Radiador | Zehnder radiadores | 2110 | 1100 | 1034 | 62 |  | 1.25 | 14 |  | 690 | 1045.8 | 791.2453 | 610.366 |  |  | 371.01 | 463.7625
agua | Charleston | Radiador | Zehnder radiadores | 4220 | 2200 | 2134 | 136 |  | 1.32 | 4 |  | 184 | 1024 | 762.7439 | 579.89 |  |  | 371.07 | 463.8375
agua | Nova | Radiador | Zehnder radiadores | ZNH-014 | 146 | 97 | 47 |  | 1.177 |  | 3200 |  | 688 | 521.699 | 403.2747 |  |  | 371.2928 | 464.1159
agua | Charleston | Radiador | Zehnder radiadores | 3090 | 900 | 834 | 100 |  | 1.27 | 14 |  | 644 | 1218 | 917.4271 | 704.7697 |  |  | 371.43 | 464.2875
agua | Charleston | Radiador | Zehnder radiadores | 4075 | 750 | 684 | 136 |  | 1.27 | 13 |  | 598 | 1266.2 | 953.7325 | 732.6596 |  |  | 371.72 | 464.65
agua | Charleston | Radiador | Zehnder radiadores | 2045 | 450 | 384 | 62 |  | 1.24 | 19 |  | 644 | 663.1 | 502.8178 | 388.6795 |  |  | 371.77 | 464.7125
agua | Excelsior | Radiador | Zehnder radiadores | E1150/30 | 1500 | 1460 | 95 | 30 | 1.29 | 5 |  | 160 | 414 | 310.4463 | 237.4972 |  |  | 371.8067 | 464.7584
agua | Excelsior | Radiador | Zehnder radiadores | E1150/40 | 1500 | 1460 | 95 | 40 | 1.29 | 5 |  | 200 | 449 | 336.6917 | 257.5755 |  |  | 371.8067 | 464.7584
agua | Excelsior | Radiador | Zehnder radiadores | E1150/50 | 1500 | 1460 | 95 | 50 | 1.29 | 5 |  | 240 | 483 | 362.1873 | 277.0801 |  |  | 371.8067 | 464.7584
agua | Nova Jet | Radiador | Zehnder radiadores | ZNXV-080 | 800 | 732 | 47 |  | 1.32 | 5 | 350 | 366 | 340 | 254.9559 | 195.046 |  |  | 371.9167 | 464.8959
agua | Nova Jet | Radiador | Zehnder radiadores | ZNXH-035 | 370 | 321 | 47 |  | 1.28 |  |  | 800 | 340 | 257.8164 | 199.2927 |  |  | 371.9348 | 464.9184
agua | Charleston | Radiador | Zehnder radiadores | 4040 | 400 | 334 | 136 |  | 1.26 | 14 |  | 846 | 768.6 | 580.2214 | 446.654 |  |  | 372.27 | 465.3375
agua | Charleston | Radiador | Zehnder radiadores | 4045 | 450 | 384 | 136 |  | 1.26 | 14 |  | 892 | 858.2 | 647.8611 | 498.7229 |  |  | 372.27 | 465.3375
agua | Radiavector | Radiador | Zehnder radiadores | ZRV211 | 70 | 34 | 73 |  | 1.29 |  | 700 |  | 297.5 | 222.8724 | 170.3494 |  |  | 372.6898 | 465.8622
agua | Charleston | Radiador | Zehnder radiadores | 2180 | 1800 | 1734 | 62 |  | 1.31 | 8 |  | 46 | 992 | 740.5588 | 564.1936 |  |  | 372.75 | 465.9375
agua | Nova | Radiador | Zehnder radiadores | ZNH-049 | 504 | 455 | 47 |  | 1.215 |  | 600 |  | 333.6 | 252.9634 | 195.5413 |  |  | 372.9307 | 466.1634
agua | Nova | Radiador | Zehnder radiadores | ZNH-028 | 289 | 240 | 47 |  | 1.197 |  | 1500 |  | 543 | 411.7479 | 318.2822 |  |  | 372.9567 | 466.1959
agua | Kleo | Radiador | Zehnder radiadores | KLV-050 | 500 | 462 | 55 |  | 1.26 | 22 |  | 726 | 490.6 | 370.3573 | 285.1008 |  |  | 373.1368 | 466.4209
agua | Charleston | Radiador | Zehnder radiadores | 2075 | 750 | 684 | 62 |  | 1.25 | 18 |  | 828 | 990 | 749.0274 | 577.7991 |  |  | 373.29 | 466.6125
agua | Kleo | Radiador | Zehnder radiadores | KLHD-022 | 231 | 193 | 72 |  | 1.26 |  | 500 |  | 270 | 203.8249 | 156.9042 |  |  | 373.4067 | 466.7584
agua | Charleston | Radiador | Zehnder radiadores | 5057 | 566 | 500 | 173 |  | 1.27 | 13 |  | 598 | 1222 | 920.44 | 707.0843 |  |  | 373.41 | 466.7625
agua | Excelsior | Radiador | Zehnder radiadores | E1050/30 | 500 | 460 | 95 | 30 | 1.25 | 12 |  | 370 | 382.8 | 289.6239 | 223.4157 |  |  | 373.4365 | 466.7956
agua | Excelsior | Radiador | Zehnder radiadores | E1050/40 | 500 | 460 | 95 | 40 | 1.25 | 12 |  | 480 | 412.8 | 312.3217 | 240.9247 |  |  | 373.4365 | 466.7956
agua | Excelsior | Radiador | Zehnder radiadores | E1050/50 | 500 | 460 | 95 | 50 | 1.25 | 12 |  | 590 | 441.6 | 334.1116 | 257.7334 |  |  | 373.4365 | 466.7956
agua | Nova | Radiador | Zehnder radiadores | ZNHH-014 | 146 | 97 | 55 |  | 1.192 |  | 1200 |  | 432 | 327.5785 | 253.219 |  |  | 373.7027 | 467.1284
agua | Nova | Radiador | Zehnder radiadores | ZNH-035 | 361 | 312 | 47 |  | 1.207 |  | 1100 |  | 466.4 | 353.6634 | 273.3827 |  |  | 373.8227 | 467.2784
agua | Charleston | Radiador | Zehnder radiadores | 2250 | 2500 | 2434 | 62 |  | 1.3 | 6 |  | 46 | 1026 | 767.6519 | 586.0501 |  |  | 373.83 | 467.2875
agua | Charleston | Radiador | Zehnder radiadores | 3040 | 400 | 334 | 100 |  | 1.25 | 18 |  | 92 | 754.2 | 570.6227 | 440.1779 |  |  | 374.01 | 467.5125
agua | Charleston | Radiador | Zehnder radiadores | 3045 | 450 | 384 | 100 |  | 1.25 | 18 |  | 138 | 842.4 | 637.3542 | 491.6545 |  |  | 374.01 | 467.5125
agua | Kleo | Radiador | Zehnder radiadores | KLV-200 | 2000 | 1962 | 55 |  | 1.28 | 10 |  | 330 | 775 | 582.4476 | 446.5096 |  |  | 374.2568 | 467.8209
agua | Charleston | Radiador | Zehnder radiadores | 4026 | 260 | 194 | 136 |  | 1.25 | 14 |  | 644 | 511 | 386.6192 | 298.2377 |  |  | 374.93 | 468.6625
agua | Charleston | Radiador | Zehnder radiadores | 4030 | 300 | 234 | 136 |  | 1.25 | 14 |  | 690 | 586.6 | 443.8176 | 342.3606 |  |  | 374.93 | 468.6625
agua | Charleston | Radiador | Zehnder radiadores | 4035 | 350 | 284 | 136 |  | 1.25 | 14 |  | 736 | 679 | 513.7268 | 396.2885 |  |  | 374.93 | 468.6625
agua | Kleo | Radiador | Zehnder radiadores | KLV-180 | 1800 | 1762 | 55 |  | 1.28 | 11 |  | 363 | 772.2 | 580.3433 | 444.8964 |  |  | 375.0767 | 468.8459
agua | Charleston | Radiador | Zehnder radiadores | 3067 | 658 | 600 | 100 |  | 1.26 | 17 |  | 782 | 1139 | 859.8389 | 661.9033 |  |  | 375.35 | 469.1875
agua | Kleo | Radiador | Zehnder radiadores | KLV-060 | 600 | 562 | 55 |  | 1.26 | 21 |  | 693 | 548.1 | 413.7645 | 318.5155 |  |  | 375.4067 | 469.2584
agua | Nova | Radiador | Zehnder radiadores | ZNHL-028/028 | 289 | 284 | 60 |  | 1.264 |  | 600 |  | 375 | 283.0901 | 217.9225 |  |  | 375.4167 | 469.2709
agua | Charleston | Radiador | Zehnder radiadores | 3057 | 558 | 500 | 100 |  | 1.26 | 18 |  | 828 | 1026 | 774.5345 | 596.236 |  |  | 375.63 | 469.5375
agua | Kleo | Radiador | Zehnder radiadores | KLV-070 | 700 | 662 | 55 |  | 1.26 | 19 |  | 627 | 568.1 | 428.8626 | 330.1381 |  |  | 375.9167 | 469.8959
agua | Nova | Radiador | Zehnder radiadores | ZNH-042 | 432 | 383 | 47 |  | 1.211 |  | 900 |  | 441.9 | 335.0855 | 259.0219 |  |  | 375.9277 | 469.9097
agua | Charleston | Radiador | Zehnder radiadores | 2035 | 350 | 284 | 62 |  | 1.24 | 20 |  | 46 | 550 | 417.0559 | 322.3853 |  |  | 376.07 | 470.0875
agua | Charleston | Radiador | Zehnder radiadores | 4069 | 686 | 620 | 136 |  | 1.27 | 11 |  | 506 | 988.9 | 744.8634 | 572.2059 |  |  | 376.13 | 470.1625
agua | Kleo | Radiador | Zehnder radiadores | KLV-100 | 1000 | 962 | 55 |  | 1.27 | 15 |  | 495 | 616.5 | 464.3627 | 356.7246 |  |  | 376.1367 | 470.1709
agua | Nova Jet | Radiador | Zehnder radiadores | ZNXH-014 | 148 | 99 | 47 |  | 1.275 |  |  | 1700 | 302.6 | 229.4566 | 177.3705 |  |  | 376.2668 | 470.3334
agua | Nova Jet | Radiador | Zehnder radiadores | ZNXH-021 | 222 | 173 | 47 |  | 1.28 |  |  | 1700 | 445.4 | 337.7395 | 261.0735 |  |  | 376.2668 | 470.3334
agua | Nova | Radiador | Zehnder radiadores | ZNV-080 | 800 | 732 | 47 |  | 1.258 | 6 | 420 | 425 | 360 | 271.1607 | 208.3063 |  |  | 376.5168 | 470.6459
agua | Excelsior | Radiador | Zehnder radiadores | E1090/30 | 900 | 860 | 95 | 30 | 1.29 | 8 |  | 250 | 414.4 | 310.7462 | 237.7267 |  |  | 376.6567 | 470.8209
agua | Excelsior | Radiador | Zehnder radiadores | E1090/40 | 900 | 860 | 95 | 40 | 1.29 | 8 |  | 320 | 444.8 | 333.5423 | 255.1661 |  |  | 376.6567 | 470.8209
agua | Excelsior | Radiador | Zehnder radiadores | E1090/50 | 900 | 860 | 95 | 50 | 1.29 | 8 |  | 390 | 473.6 | 355.1385 | 271.6877 |  |  | 376.6567 | 470.8209
agua | Kleo | Radiador | Zehnder radiadores | KLH-048 | 495 | 457 | 55 |  | 1.25 |  | 1000 |  | 654 | 494.812 | 381.6976 |  |  | 376.7468 | 470.9334
agua | Charleston | Radiador | Zehnder radiadores | 6057 | 566 | 500 | 210 |  | 1.3 | 10 |  | 460 | 1110 | 830.5006 | 634.0308 |  |  | 376.87 | 471.0875
agua | Kleo | Radiador | Zehnder radiadores | KLV-090 | 900 | 862 | 55 |  | 1.27 | 16 |  | 528 | 598.4 | 450.7294 | 346.2514 |  |  | 377.0667 | 471.3334
agua | Kleo | Radiador | Zehnder radiadores | KLH-061 | 627 | 589 | 55 |  | 1.25 |  | 700 |  | 576.8 | 436.403 | 336.641 |  |  | 377.1087 | 471.3859
agua | Nova | Radiador | Zehnder radiadores | ZNHL-014/014 | 146 | 97 | 60 |  | 1.235 |  | 1300 |  | 505.7 | 384.3206 | 297.6983 |  |  | 377.1617 | 471.4522
agua | Kleo | Radiador | Zehnder radiadores | KLV-220 | 2200 | 2162 | 55 |  | 1.28 | 8 |  | 264 | 677.6 | 509.2471 | 390.3934 |  |  | 377.3668 | 471.7084
agua | Charleston | Radiador | Zehnder radiadores | 3026 | 260 | 194 | 100 |  | 1.25 | 17 |  | 782 | 474.3 | 358.8522 | 276.8183 |  |  | 377.39 | 471.7375
agua | Subway | Toallero | Zehnder Toalleros | SUB-130-060 | 1261 | 50 |  |  | 1.25 |  | 600 |  | 639 | 483.4631 | 372.9431 |  |  | 377.51 | 471.8875
agua | Nova | Radiador | Zehnder radiadores | ZNV-060 | 600 | 532 | 47 |  | 1.25 | 7 | 490 | 496 | 329 | 247.8108 | 190.3688 |  |  | 377.5267 | 471.9084
agua | Charleston | Radiador | Zehnder radiadores | 3180 | 1800 | 1734 | 100 |  | 1.33 | 6 |  | 542 | 996 | 740.234 | 561.6091 |  |  | 377.61 | 472.0125
agua | Charleston | Radiador | Zehnder radiadores | 2050 | 500 | 434 | 62 |  | 1.25 | 20 |  | 588 | 768 | 581.0636 | 448.2321 |  |  | 377.87 | 472.3375
agua | Kleo | Radiador | Zehnder radiadores | KLH-042 | 429 | 391 | 55 |  | 1.2 |  | 1100 |  | 620.4 | 474.6569 | 369.9711 |  |  | 377.9847 | 472.4809
agua | Charleston | Radiador | Zehnder radiadores | 3150 | 1500 | 1434 | 100 |  | 1.31 | 7 |  | 46 | 980 | 731.6004 | 557.3687 |  |  | 378.29 | 472.8625
agua | Kleo | Radiador | Zehnder radiadores | KLH-022 | 231 | 193 | 55 |  | 1.2 |  | 2200 |  | 613.8 | 469.6073 | 366.0353 |  |  | 378.3148 | 472.8934
agua | Nova Jet | Radiador | Zehnder radiadores | ZNXHL-014/014 | 148 | 99 | 60 |  | 1.146 |  |  | 600 | 244.2 | 185.5865 | 143.757 |  |  | 378.3447 | 472.9309
agua | Nova Jet | Radiador | Zehnder radiadores | ZNXHL-021/021 | 222 | 173 | 60 |  | 1.26 |  |  | 600 | 318 | 241.1341 | 186.3973 |  |  | 378.3447 | 472.9309
mixto | Aura negro mate 9205 | Toallero | Zehnder Toalleros | PBN-120-045-9205 | 1217 | 400 |  |  | 1.23 |  | 450 |  | 469 | 356.4294 | 276.0936 | 300 |  |  | 198.35
agua | Kleo | Radiador | Zehnder radiadores | KLH-028 | 297 | 259 | 55 |  | 1.2 |  | 1700 |  | 630.7 | 482.5372 | 376.1134 |  |  | 378.7908 | 473.4884
agua | Charleston | Radiador | Zehnder radiadores | 3050 | 500 | 434 | 100 |  | 1.25 | 18 |  | 46 | 928.8 | 702.7238 | 542.0806 |  |  | 378.87 | 473.5875
agua | Nova Jet | Radiador | Zehnder radiadores | ZNXH-042 | 444 | 395 | 47 |  | 1.28 |  |  | 600 | 303 | 229.7599 | 177.605 |  |  | 378.9647 | 473.7059
agua | Charleston | Radiador | Zehnder radiadores | 4072 | 716 | 650 | 136 |  | 1.27 | 10 |  | 460 | 980 | 738.1597 | 567.0561 |  |  | 378.97 | 473.7125
agua | Nova Jet | Radiador | Zehnder radiadores | ZNXV-060 | 600 | 532 | 47 |  | 1.32 | 6 | 420 | 440 | 312 | 234.4821 | 179.7561 |  |  | 378.9867 | 473.7334
mixto | Toga | Toallero | Zehnder Toalleros | TG-120-060 | 1148 | 570 |  |  | 1.24 |  | 600 |  | 668 | 506.5334 | 391.5516 | 600 |  | 379.14 | 473.925
agua | Kleo | Radiador | Zehnder radiadores | KLV-250 | 2500 | 2462 | 55 |  | 1.28 | 7 |  | 231 | 669.2 | 502.9341 | 385.5538 |  |  | 379.3167 | 474.1459
agua | Kleo | Radiador | Zehnder radiadores | KLV-150 | 1500 | 1462 | 55 |  | 1.27 | 11 |  | 363 | 653.4 | 492.1567 | 378.076 |  |  | 379.4667 | 474.3334
agua | Charleston | Radiador | Zehnder radiadores | 3069 | 686 | 620 | 100 |  | 1.26 | 13 |  | 598 | 912.6 | 688.928 | 530.3362 |  |  | 379.52 | 474.4
agua | Nova | Radiador | Zehnder radiadores | ZNH-021 | 218 | 69 | 47 |  | 1.187 |  | 2200 |  | 642.4 | 486.0355 | 374.9274 |  |  | 379.5807 | 474.4759
agua | Kleo | Radiador | Zehnder radiadores | KLV-120 | 1200 | 1162 | 55 |  | 1.27 | 13 |  | 429 | 630.5 | 474.9079 | 364.8254 |  |  | 379.6067 | 474.5084
agua | Kleo | Radiador | Zehnder radiadores | KLV-080 | 800 | 762 | 55 |  | 1.27 | 18 |  | 594 | 606.6 | 456.9058 | 350.9962 |  |  | 379.8067 | 474.7584
agua | Charleston | Radiador | Zehnder radiadores | 3075 | 750 | 684 | 100 |  | 1.26 | 16 |  | 736 | 1188.8 | 897.4333 | 690.8434 |  |  | 380.03 | 475.0375
agua | Charleston | Radiador | Zehnder radiadores | 4090 | 900 | 834 | 136 |  | 1.28 | 12 |  | 552 | 1368 | 1028.114 | 788.1615 |  |  | 380.31 | 475.3875
agua | Excelsior | Radiador | Zehnder radiadores | E1040/30 | 400 | 360 | 95 | 30 | 1.26 | 14 |  | 430 | 378 | 285.3548 | 219.6659 |  |  | 380.4467 | 475.5584
agua | Excelsior | Radiador | Zehnder radiadores | E1040/40 | 400 | 360 | 95 | 40 | 1.26 | 14 |  | 560 | 411.6 | 310.7197 | 239.1917 |  |  | 380.4467 | 475.5584
agua | Excelsior | Radiador | Zehnder radiadores | E1040/50 | 400 | 360 | 95 | 50 | 1.26 | 14 |  | 690 | 439.6 | 331.8571 | 255.4633 |  |  | 380.4467 | 475.5584
agua | Charleston | Radiador | Zehnder radiadores | 4060 | 600 | 534 | 136 |  | 1.27 | 15 |  | 690 | 1197 | 901.6094 | 692.6185 |  |  | 380.52 | 475.65
agua | Nova | Radiador | Zehnder radiadores | ZNHL-021/021 | 218 | 169 | 60 |  | 1.25 |  | 900 |  | 460.8 | 348.6382 | 268.9392 |  |  | 380.5537 | 475.6922
agua | Nova Jet | Radiador | Zehnder radiadores | ZNXV-120 | 1200 | 1132 | 47 |  | 1.316 | 4 | 280 | 292 | 392 | 292.6402 | 222.9475 |  |  | 380.6368 | 475.7959
agua | Nova Jet | Radiador | Zehnder radiadores | ZNXH-028 | 296 | 247 | 47 |  | 1.28 |  |  | 1200 | 412.8 | 313.0194 | 241.9648 |  |  | 380.6447 | 475.8059
agua | Charleston | Radiador | Zehnder radiadores | 5075 | 750 | 684 | 173 |  | 1.29 | 10 |  | 460 | 1200 | 899.8442 | 688.3978 |  |  | 380.97 | 476.2125
agua | Excelsior | Radiador | Zehnder radiadores | E1070/30 | 700 | 660 | 95 | 30 | 1.27 | 10 |  | 310 | 419 | 315.601 | 242.4454 |  |  | 380.9765 | 476.2206
agua | Excelsior | Radiador | Zehnder radiadores | E1070/40 | 700 | 660 | 95 | 40 | 1.27 | 10 |  | 400 | 450 | 338.9509 | 260.3829 |  |  | 380.9765 | 476.2206
agua | Excelsior | Radiador | Zehnder radiadores | E1070/50 | 700 | 660 | 95 | 50 | 1.27 | 10 |  | 490 | 479 | 360.7944 | 277.1631 |  |  | 380.9765 | 476.2206
agua | Charleston | Radiador | Zehnder radiadores | 3110 | 1100 | 1034 | 100 |  | 1.28 | 10 |  | 536 | 1030 | 774.0917 | 593.4257 |  |  | 381.17 | 476.4625
agua | Nova | Radiador | Zehnder radiadores | ZNVL-060 | 700 | 660 | 60 |  | 1.293 | 3 | 210 | 212 | 210 | 157.8245 | 120.9897 |  |  | 381.3668 | 476.7084
agua | Nova | Radiador | Zehnder radiadores | ZNHH-021 | 750 | 684 | 55 |  | 1.204 |  | 700 |  | 310.8 | 236.201 | 182.9635 |  |  | 381.4027 | 476.7534
agua | Charleston | Radiador | Zehnder radiadores | 3030 | 300 | 234 | 100 |  | 1.25 | 17 |  | 46 | 544 | 411.5867 | 317.4977 |  |  | 381.47 | 476.8375
agua | Charleston | Radiador | Zehnder radiadores | 2041 | 408 | 350 | 62 |  | 1.24 | 19 |  | 92 | 608 | 461.0363 | 356.3823 |  |  | 381.65 | 477.0625
agua | Charleston | Radiador | Zehnder radiadores | 2090 | 900 | 834 | 62 |  | 1.25 | 17 |  | 782 | 1086.3 | 821.8873 | 634.0032 |  |  | 381.81 | 477.2625
agua | Charleston | Radiador | Zehnder radiadores | 2055 | 550 | 484 | 62 |  | 1.25 | 20 |  | 920 | 838 | 634.0252 | 489.0865 |  |  | 381.87 | 477.3375
agua | Charleston | Radiador | Zehnder radiadores | 3220 | 2200 | 2134 | 100 |  | 1.32 | 5 |  | 966 | 1000 | 744.8671 | 566.2988 |  |  | 381.92 | 477.4
agua | Charleston | Radiador | Zehnder radiadores | 2026 | 260 | 202 | 62 |  | 1.25 | 21 |  | 966 | 443.1 | 335.2465 | 258.6089 |  |  | 382.14 | 477.675
agua | Charleston | Radiador | Zehnder radiadores | 5035 | 350 | 284 | 173 |  | 1.26 | 12 |  | 1012 | 718.8 | 542.6271 | 417.7139 |  |  | 382.35 | 477.9375
agua | Charleston | Radiador | Zehnder radiadores | 5040 | 400 | 334 | 173 |  | 1.26 | 12 |  | 552 | 814.8 | 615.0981 | 473.502 |  |  | 382.35 | 477.9375
agua | Charleston | Radiador | Zehnder radiadores | 5045 | 450 | 384 | 173 |  | 1.26 | 12 |  | 552 | 909.6 | 686.6633 | 528.5928 |  |  | 382.35 | 477.9375
agua | Charleston | Radiador | Zehnder radiadores | 3055 | 550 | 484 | 100 |  | 1.26 | 18 |  | 828 | 1013.4 | 765.0226 | 588.9138 |  |  | 382.47 | 478.0875
agua | Kleo | Radiador | Zehnder radiadores | KLV-050 | 500 | 462 | 55 |  | 1.26 | 23 |  | 759 | 512.9 | 387.1917 | 298.0599 |  |  | 382.7967 | 478.4959
agua | Kleo | Radiador | Zehnder radiadores | KLH-035 | 363 | 325 | 55 |  | 1.2 |  | 1400 |  | 652.4 | 499.1395 | 389.0541 |  |  | 383.3647 | 479.2059
agua | Radiavector | Radiador | Zehnder radiadores | ZRV211 | 70 | 34 | 73 |  | 1.29 |  | 800 |  | 340 | 254.7113 | 194.6851 |  |  | 383.5387 | 479.4234
agua | Charleston | Radiador | Zehnder radiadores | 2066 | 658 | 600 | 62 |  | 1.3 | 18 |  | 828 | 864 | 646.4437 | 493.5159 |  |  | 383.55 | 479.4375
agua | Charleston | Radiador | Zehnder radiadores | 3035 | 350 | 284 | 100 |  | 1.25 | 17 |  | 874 | 629 | 475.8972 | 367.1067 |  |  | 383.68 | 479.6
agua | Charleston | Radiador | Zehnder radiadores | 2150 | 1500 | 1434 | 62 |  | 1.28 | 10 |  | 920 | 1040 | 781.6071 | 599.1871 |  |  | 383.97 | 479.9625
agua | Excelsior | Radiador | Zehnder radiadores | E1080/30 | 700 | 660 | 95 | 30 | 1.28 | 9 |  | 280 | 421.2 | 316.5509 | 242.6708 |  |  | 384.0267 | 480.0334
agua | Excelsior | Radiador | Zehnder radiadores | E1080/40 | 700 | 660 | 95 | 40 | 1.28 | 9 |  | 360 | 452.7 | 340.2246 | 260.8192 |  |  | 384.0267 | 480.0334
agua | Excelsior | Radiador | Zehnder radiadores | E1080/50 | 700 | 660 | 95 | 50 | 1.28 | 9 |  | 440 | 481.5 | 361.8691 | 277.4121 |  |  | 384.0267 | 480.0334
agua | Charleston | Radiador | Zehnder radiadores | 5090 | 900 | 834 | 173 |  | 1.3 | 9 |  | 414 | 1269 | 949.4642 | 724.8514 |  |  | 384.09 | 480.1125
agua | Charleston | Radiador | Zehnder radiadores | 4180 | 1800 | 1734 | 136 |  | 1.33 | 5 |  | 460 | 1065 | 791.5153 | 600.5157 |  |  | 384.22 | 480.275
agua | Excelsior | Radiador | Zehnder radiadores | E1060/30 | 600 | 560 | 95 | 30 | 1.26 | 12 |  | 370 | 442.8 | 334.2728 | 257.3229 |  |  | 384.287 | 480.3587
agua | Excelsior | Radiador | Zehnder radiadores | E1060/30 | 600 | 560 | 95 | 40 | 1.26 | 12 |  | 480 | 476.4 | 359.6376 | 276.8488 |  |  | 384.287 | 480.3587
agua | Excelsior | Radiador | Zehnder radiadores | E1060/50 | 600 | 560 | 95 | 50 | 1.26 | 12 |  | 590 | 507.6 | 383.1907 | 294.9799 |  |  | 384.287 | 480.3587
agua | Nova Jet | Radiador | Zehnder radiadores | ZNXVL-060 | 1800 | 1734 | 60 |  | 1.31 | 2 | 140 | 144 | 140 | 105.2163 | 80.6598 |  |  | 384.3467 | 480.4334
agua | Nova | Radiador | Zehnder radiadores | ZNH-028 | 289 | 240 | 47 |  | 1.197 |  | 1600 |  | 579.2 | 439.1978 | 339.501 |  |  | 384.7147 | 480.8934
agua | Nova | Radiador | Zehnder radiadores | ZNH-014 | 146 | 97 | 47 |  | 1.177 |  | 3400 |  | 731 | 554.3052 | 428.4794 |  |  | 384.7287 | 480.9109
agua | Charleston | Radiador | Zehnder radiadores | 6075 | 750 | 684 | 210 |  | 1.3 | 9 |  | 414 | 1287 | 962.9318 | 735.133 |  |  | 384.81 | 481.0125
agua | Charleston | Radiador | Zehnder radiadores | 6045 | 450 | 384 | 210 |  | 1.27 | 11 |  | 506 | 987.8 | 744.0349 | 571.5694 |  |  | 384.82 | 481.025
agua | Charleston | Radiador | Zehnder radiadores | 2030 | 300 | 234 | 62 |  | 1.24 | 21 |  | 552 | 495.6 | 375.8053 | 290.4985 |  |  | 384.87 | 481.0875
agua | Charleston | Radiador | Zehnder radiadores | 2056 | 558 | 500 | 62 |  | 1.3 | 19 |  | 874 | 798 | 597.0626 | 455.8167 |  |  | 384.88 | 481.1
agua | Charleston | Radiador | Zehnder radiadores | 4057 | 558 | 500 | 136 |  | 1.27 | 16 |  | 736 | 1184 | 891.8175 | 685.0964 |  |  | 385.15 | 481.4375
agua | Charleston | Radiador | Zehnder radiadores | 2068 | 678 | 620 | 62 |  | 1.3 | 14 |  | 644 | 697.2 | 521.6442 | 398.2399 |  |  | 385.29 | 481.6125
agua | Charleston | Radiador | Zehnder radiadores | 4042 | 416 | 350 | 136 |  | 1.26 | 13 |  | 690 | 741 | 559.386 | 430.6149 |  |  | 385.5 | 481.875
agua | Nova | Radiador | Zehnder radiadores | ZNVL-080 | 558 | 500 | 60 |  | 1.31 | 2 | 140 | 141 | 176 | 131.9772 | 100.965 |  |  | 385.6067 | 482.0084
agua | Kleo | Radiador | Zehnder radiadores | KLV-060 | 600 | 562 | 55 |  | 1.26 | 22 |  | 726 | 574.2 | 433.4675 | 333.683 |  |  | 385.6368 | 482.0459
agua | Charleston | Radiador | Zehnder radiadores | 3060 | 600 | 534 | 100 |  | 1.26 | 18 |  | 828 | 1096.2 | 827.5289 | 637.0311 |  |  | 386.07 | 482.5875
agua | Charleston | Radiador | Zehnder radiadores | 2060 | 600 | 534 | 62 |  | 1.25 | 20 |  | 920 | 906 | 685.4735 | 528.7738 |  |  | 386.47 | 483.0875
agua | Charleston | Radiador | Zehnder radiadores | 2220 | 2200 | 2134 | 62 |  | 1.31 | 7 |  | 966 | 1057 | 789.0833 | 601.1619 |  |  | 386.48 | 483.1
agua | Charleston | Radiador | Zehnder radiadores | 4150 | 1500 | 1434 | 136 |  | 1.31 | 6 |  | 1012 | 1080 | 980.9418 | 747.329 |  |  | 386.49 | 483.1125
agua | Nova | Radiador | Zehnder radiadores | ZNV-220 | 2200 | 2132 | 47 |  | 1.281 | 3 | 210 | 212 | 456 | 340.4182 | 259.3471 |  |  | 386.5168 | 483.1459
agua | Charleston | Radiador | Zehnder radiadores | 3072 | 716 | 650 | 100 |  | 1.26 | 12 |  | 552 | 900 | 679.4162 | 523.014 |  |  | 386.55 | 483.1875
agua | Charleston | Radiador | Zehnder radiadores | 3100 | 1000 | 934 | 100 |  | 1.27 | 13 |  | 598 | 1236.3 | 931.2111 | 715.3586 |  |  | 386.67 | 483.3375
agua | Charleston | Radiador | Zehnder radiadores | 6100 | 1000 | 934 | 210 |  | 1.31 | 7 |  | 644 | 1281 | 956.3063 | 728.5605 |  |  | 387.04 | 483.8
agua | Nova Jet | Radiador | Zehnder radiadores | ZNXV-180 | 1800 | 1732 | 47 |  | 1.31 | 3 | 210 | 218 | 426 | 318.7327 | 243.3307 |  |  | 387.0667 | 483.8334
agua | Nova Jet | Radiador | Zehnder radiadores | ZNXH-014 | 148 | 99 | 47 |  | 1.275 |  |  | 1800 | 320.4 | 242.954 | 187.8041 |  |  | 387.1067 | 483.8834
agua | Nova Jet | Radiador | Zehnder radiadores | ZNXH-021 | 222 | 173 | 47 |  | 1.28 |  |  | 1800 | 471.6 | 357.6065 | 276.4308 |  |  | 387.1067 | 483.8834
agua | Kleo | Radiador | Zehnder radiadores | KLH-022 | 231 | 193 | 55 |  | 1.2 |  | 2300 |  | 641.7 | 490.9531 | 382.6732 |  |  | 387.2387 | 484.0484
agua | Kleo | Radiador | Zehnder radiadores | KLV-070 | 700 | 662 | 55 |  | 1.26 | 20 |  | 660 | 598 | 451.4343 | 347.5138 |  |  | 387.2467 | 484.0584
agua | Nova | Radiador | Zehnder radiadores | ZNHH-014 | 146 | 97 | 55 |  | 1.192 |  | 1300 |  | 468 | 354.8767 | 274.3206 |  |  | 387.3808 | 484.2259
agua | Excelsior | Radiador | Zehnder radiadores | E1180/30 | 1800 | 1760 | 95 | 30 | 1.29 | 5 |  | 160 | 497.5 | 373.0604 | 285.3983 |  |  | 387.4867 | 484.3584
agua | Excelsior | Radiador | Zehnder radiadores | E1180/40 | 1800 | 1760 | 95 | 40 | 1.29 | 5 |  | 200 | 545 | 408.6792 | 312.6473 |  |  | 387.4867 | 484.3584
agua | Excelsior | Radiador | Zehnder radiadores | E1180/50 | 1800 | 1760 | 95 | 50 | 1.29 | 5 |  | 240 | 590 | 442.4234 | 338.4623 |  |  | 387.4867 | 484.3584
agua | Kleo | Radiador | Zehnder radiadores | KLH-075 | 759 | 721 | 55 |  | 1.25 |  | 500 |  | 496.5 | 375.6486 | 289.775 |  |  | 387.7167 | 484.6459
agua | Charleston | Radiador | Zehnder radiadores | 2040 | 400 | 334 | 62 |  | 1.24 | 20 |  | 46 | 624 | 473.1689 | 365.7608 |  |  | 387.87 | 484.8375
agua | Charleston | Radiador | Zehnder radiadores | 2071 | 708 | 650 | 62 |  | 1.3 | 14 |  | 644 | 742 | 555.1635 | 423.8296 |  |  | 388.09 | 485.1125
agua | Nova | Radiador | Zehnder radiadores | ZNH-035 | 361 | 312 | 47 |  | 1.207 |  | 1200 |  | 508.8 | 385.8146 | 298.2357 |  |  | 388.0987 | 485.1234
agua | Charleston | Radiador | Zehnder radiadores | 4050 | 500 | 434 | 136 |  | 1.26 | 17 |  | 46 | 1149.2 | 867.539 | 667.8308 |  |  | 388.1 | 485.125
agua | Charleston | Radiador | Zehnder radiadores | 4055 | 550 | 484 | 136 |  | 1.26 | 17 |  | 782 | 1252.9 | 945.8228 | 728.0936 |  |  | 388.1 | 485.125
agua | Kleo | Radiador | Zehnder radiadores | KLH-055 | 561 | 523 | 55 |  | 1.25 |  | 900 |  | 665.1 | 503.2102 | 388.176 |  |  | 388.1497 | 485.1872
agua | Nova Jet | Radiador | Zehnder radiadores | ZNXHH-014 | 148 | 99 | 55 |  | 1.263 |  |  | 700 | 229.6 | 174.1019 | 134.5812 |  |  | 388.4437 | 485.5547
agua | Nova Jet | Radiador | Zehnder radiadores | ZNXHH-021 | 222 | 173 | 55 |  | 1.26 |  |  | 700 | 323.4 | 245.2289 | 189.5626 |  |  | 388.4437 | 485.5547
agua | Nova | Radiador | Zehnder radiadores | ZNHL-014/014 | 146 | 97 | 60 |  | 1.235 |  | 1400 |  | 544.6 | 413.8837 | 320.5982 |  |  | 388.5767 | 485.7209
agua | Nova Jet | Radiador | Zehnder radiadores | ZNXH-035 | 370 | 321 | 47 |  | 1.28 |  |  | 900 | 382.5 | 290.0434 | 224.2043 |  |  | 388.7407 | 485.9259
agua | Excelsior | Radiador | Zehnder radiadores | E1050/30 | 500 | 460 | 95 | 30 | 1.25 | 13 |  | 400 | 414.7 | 313.7592 | 242.0336 |  |  | 389.4665 | 486.8331
agua | Excelsior | Radiador | Zehnder radiadores | E1050/40 | 500 | 460 | 95 | 40 | 1.25 | 13 |  | 520 | 447.2 | 338.3485 | 261.0018 |  |  | 389.4665 | 486.8331
agua | Excelsior | Radiador | Zehnder radiadores | E1050/50 | 500 | 460 | 95 | 50 | 1.25 | 13 |  | 640 | 478.4 | 361.9542 | 279.2112 |  |  | 389.4665 | 486.8331
agua | Charleston | Radiador | Zehnder radiadores | 2100 | 1000 | 934 | 62 |  | 1.25 | 16 |  | 736 | 1112 | 841.3317 | 649.0027 |  |  | 389.47 | 486.8375
agua | Charleston | Radiador | Zehnder radiadores | 5050 | 500 | 434 | 173 |  | 1.27 | 12 |  | 552 | 1002 | 754.7307 | 579.7859 |  |  | 389.55 | 486.9375
agua | Charleston | Radiador | Zehnder radiadores | 3042 | 416 | 350 | 100 |  | 1.25 | 17 |  | 598 | 731 | 553.0697 | 426.6375 |  |  | 389.63 | 487.0375
agua | Kleo | Radiador | Zehnder radiadores | KLH-028 | 297 | 259 | 55 |  | 1.2 |  | 1800 |  | 667.8 | 510.9218 | 398.2378 |  |  | 389.7428 | 487.1784
agua | Charleston | Radiador | Zehnder radiadores | 2045 | 450 | 384 | 62 |  | 1.24 | 20 |  | 46 | 698 | 529.2819 | 409.1363 |  |  | 389.87 | 487.3375
agua | Kleo | Radiador | Zehnder radiadores | KLV-100 | 1000 | 962 | 55 |  | 1.27 | 16 |  | 528 | 657.6 | 495.3203 | 380.5062 |  |  | 390.5067 | 488.1334
agua | Kleo | Radiador | Zehnder radiadores | KLV-090 | 900 | 862 | 55 |  | 1.27 | 17 |  | 561 | 635.8 | 478.9 | 367.8921 |  |  | 390.5967 | 488.2459
agua | Kleo | Radiador | Zehnder radiadores | KLHD-022 | 231 | 193 | 72 |  | 1.26 |  | 600 |  | 324 | 244.5898 | 188.2851 |  |  | 390.7987 | 488.4984
agua | Kleo | Radiador | Zehnder radiadores | KLH-068 | 693 | 655 | 55 |  | 1.25 |  | 600 |  | 545.4 | 412.646 | 318.3148 |  |  | 390.9348 | 488.6684
agua | Charleston | Radiador | Zehnder radiadores | 6050 | 500 | 434 | 210 |  | 1.28 | 11 |  | 506 | 1089 | 818.4329 | 627.418 |  |  | 390.98 | 488.725
agua | Nova | Radiador | Zehnder radiadores | ZNV-160 | 1600 | 1532 | 47 |  | 1.28 | 4 | 280 | 283 | 448 | 335.193 | 255.8971 |  |  | 391.5068 | 489.3834
agua | Kleo | Radiador | Zehnder radiadores | KLV-080 | 800 | 762 | 55 |  | 1.27 | 19 |  | 627 | 640.3 | 482.2895 | 370.4959 |  |  | 391.9867 | 489.9834
agua | Charleston | Radiador | Zehnder radiadores | 2120 | 1200 | 1134 | 62 |  | 1.26 | 13 |  | 673 | 1075.1 | 811.6004 | 624.7693 |  |  | 392 | 490
agua | Nova | Radiador | Zehnder radiadores | ZNH-056 | 575 | 526 | 47 |  | 1.22 |  | 600 |  | 373.2 | 282.3606 | 217.8128 |  |  | 392.0207 | 490.0259
agua | Nova | Radiador | Zehnder radiadores | ZNH-049 | 504 | 455 | 47 |  | 1.215 |  | 700 |  | 389.2 | 295.1239 | 228.1316 |  |  | 392.2397 | 490.2997
agua | Excelsior | Radiador | Zehnder radiadores | E2040/30 | 400 | 360 | 160 | 30 | 1.27 | 4 |  | 130 | 192 | 144.6191 | 111.0967 |  |  | 392.3167 | 490.3959
agua | Excelsior | Radiador | Zehnder radiadores | E2040/40 | 400 | 360 | 160 | 40 | 1.27 | 4 |  | 160 | 206.8 | 155.7668 | 119.6604 |  |  | 392.3167 | 490.3959
agua | Excelsior | Radiador | Zehnder radiadores | E2040/50 | 400 | 360 | 160 | 50 | 1.27 | 4 |  | 190 | 218.8 | 164.8055 | 126.604 |  |  | 392.3167 | 490.3959
agua | Kleo | Radiador | Zehnder radiadores | KLV-050 | 500 | 462 | 55 |  | 1.26 | 24 |  | 792 | 535.2 | 404.0262 | 311.019 |  |  | 392.4567 | 490.5709
agua | Charleston | Radiador | Zehnder radiadores | 2075 | 750 | 684 | 62 |  | 1.25 | 19 |  | 874 | 1045 | 790.64 | 609.8991 |  |  | 392.48 | 490.6
agua | Nova Jet | Radiador | Zehnder radiadores | ZNXV-280 | 2800 | 2732 | 47 |  | 1.299 | 2 | 140 | 144 | 442 | 330.7039 | 252.4699 |  |  | 392.5168 | 490.6459
agua | Charleston | Radiador | Zehnder radiadores | 5055 | 550 | 484 | 173 |  | 1.27 | 12 |  | 552 | 1092 | 822.5209 | 631.8625 |  |  | 392.67 | 490.8375
agua | Kleo | Radiador | Zehnder radiadores | KLH-042 | 429 | 391 | 55 |  | 1.2 |  | 1200 |  | 676.8 | 517.8075 | 403.6049 |  |  | 392.9928 | 491.2409
agua | Nova | Radiador | Zehnder radiadores | ZNHL-035/035 | 750 | 684 | 60 |  | 1.279 |  | 500 |  | 365 | 274.9268 | 211.1995 |  |  | 393.1167 | 491.3959
agua | Charleston | Radiador | Zehnder radiadores | 3040 | 400 | 334 | 100 |  | 1.25 | 19 |  | 46 | 796.1 | 602.3239 | 464.6322 |  |  | 393.24 | 491.55
agua | Charleston | Radiador | Zehnder radiadores | 3045 | 450 | 384 | 100 |  | 1.25 | 19 |  | 92 | 889.2 | 672.7628 | 518.9687 |  |  | 393.24 | 491.55
agua | Nova | Radiador | Zehnder radiadores | ZNHL-028/028 | 289 | 391 | 60 |  | 1.264 |  | 700 |  | 437.5 | 330.2718 | 254.2429 |  |  | 393.4567 | 491.8209
agua | Kleo | Radiador | Zehnder radiadores | KLH-048 | 495 | 457 | 55 |  | 1.25 |  | 1100 |  | 719.4 | 544.2932 | 419.8674 |  |  | 393.4578 | 491.8222
agua | Charleston | Radiador | Zehnder radiadores | 2035 | 350 | 284 | 62 |  | 1.24 | 21 |  | 46 | 577.5 | 437.9087 | 338.5046 |  |  | 393.48 | 491.85
agua | Charleston | Radiador | Zehnder radiadores | 4120 | 1200 | 1134 | 136 |  | 1.3 | 7 |  | 92 | 1029 | 769.8965 | 587.7637 |  |  | 393.55 | 491.9375
agua | Charleston | Radiador | Zehnder radiadores | 6055 | 550 | 484 | 210 |  | 1.28 | 11 |  | 506 | 1188 | 892.8359 | 684.456 |  |  | 393.84 | 492.3
agua | Charleston | Radiador | Zehnder radiadores | 6060 | 600 | 534 | 210 |  | 1.29 | 11 |  | 506 | 1287 | 965.0829 | 738.3066 |  |  | 393.84 | 492.3
agua | Nova | Radiador | Zehnder radiadores | ZNH-042 | 432 | 383 | 47 |  | 1.211 |  | 1000 |  | 491 | 372.3172 | 287.8022 |  |  | 394.0667 | 492.5834
agua | Radiavector | Radiador | Zehnder radiadores | ZRV211 | 70 | 34 | 73 |  | 1.29 |  | 900 |  | 382.5 | 286.5503 | 219.0207 |  |  | 394.3877 | 492.9847
agua | Nova Jet | Radiador | Zehnder radiadores | ZNXH-028 | 296 | 247 | 47 |  | 1.28 |  |  | 1300 | 447.2 | 339.1044 | 262.1286 |  |  | 394.4688 | 493.0859
agua | Nova | Radiador | Zehnder radiadores | ZNV-120 | 1200 | 1132 | 47 |  | 1.273 | 5 | 350 | 354 | 430 | 323.1645 | 247.7408 |  |  | 394.5267 | 493.1584
agua | Excelsior | Radiador | Zehnder radiadores | E1100/30 | 1000 | 960 | 95 | 30 | 1.3 | 8 |  | 250 | 454.4 | 339.9815 | 259.5528 |  |  | 394.5768 | 493.2209
agua | Excelsior | Radiador | Zehnder radiadores | E1100/40 | 1000 | 960 | 95 | 40 | 1.3 | 8 |  | 320 | 488.8 | 365.7196 | 279.202 |  |  | 394.5768 | 493.2209
agua | Excelsior | Radiador | Zehnder radiadores | E1100/50 | 1000 | 960 | 95 | 50 | 1.3 | 8 |  | 390 | 520.8 | 389.6619 | 297.4804 |  |  | 394.5768 | 493.2209
agua | Excelsior | Radiador | Zehnder radiadores | E1040/30 | 400 | 360 | 95 | 30 | 1.26 | 15 |  | 460 | 405 | 305.7373 | 235.3563 |  |  | 394.6867 | 493.3584
agua | Excelsior | Radiador | Zehnder radiadores | E1040/40 | 400 | 360 | 95 | 40 | 1.26 | 15 |  | 600 | 441 | 332.9139 | 256.2769 |  |  | 394.6867 | 493.3584
agua | Excelsior | Radiador | Zehnder radiadores | E1040/50 | 400 | 360 | 95 | 50 | 1.26 | 15 |  | 740 | 471 | 355.5611 | 273.7107 |  |  | 394.6867 | 493.3584
agua | Excelsior | Radiador | Zehnder radiadores | E1220/30 | 2200 | 2160 | 95 | 30 | 1.29 | 4 |  | 130 | 492 | 368.9361 | 282.2431 |  |  | 394.6967 | 493.3709
agua | Excelsior | Radiador | Zehnder radiadores | E1220/40 | 2200 | 2160 | 95 | 40 | 1.29 | 4 |  | 160 | 548 | 410.9289 | 314.3683 |  |  | 394.6967 | 493.3709
agua | Excelsior | Radiador | Zehnder radiadores | E1220/50 | 2200 | 2160 | 95 | 50 | 1.29 | 4 |  | 190 | 600 | 449.9221 | 344.1989 |  |  | 394.6967 | 493.3709
agua | Excelsior | Radiador | Zehnder radiadores | E1250/30 | 2500 | 2460 | 95 | 30 | 1.29 | 4 |  | 130 | 572 | 428.9257 | 328.1363 |  |  | 394.6967 | 493.3709
agua | Excelsior | Radiador | Zehnder radiadores | E1250/40 | 2500 | 2460 | 95 | 40 | 1.29 | 4 |  | 160 | 640 | 479.9169 | 367.1455 |  |  | 394.6967 | 493.3709
agua | Excelsior | Radiador | Zehnder radiadores | E1250/50 | 2500 | 2460 | 95 | 50 | 1.29 | 4 |  | 190 | 708 | 530.9081 | 406.1547 |  |  | 394.6967 | 493.3709
agua | Charleston | Radiador | Zehnder radiadores | 3057 | 558 | 500 | 100 |  | 1.26 | 19 |  | 874 | 1083 | 817.5642 | 629.3602 |  |  | 394.95 | 493.6875
agua | Charleston | Radiador | Zehnder radiadores | 4067 | 658 | 600 | 136 |  | 1.27 | 15 |  | 690 | 1290 | 971.6593 | 746.431 |  |  | 395.07 | 493.8375
agua | Charleston | Radiador | Zehnder radiadores | 5060 | 600 | 534 | 173 |  | 1.27 | 12 |  | 552 | 1183.2 | 891.2149 | 684.6335 |  |  | 395.07 | 493.8375
agua | Nova | Radiador | Zehnder radiadores | ZNHL-021/021 | 218 | 169 | 60 |  | 1.25 |  | 1000 |  | 512 | 387.3758 | 298.8214 |  |  | 395.2867 | 494.1084
agua | Charleston | Radiador | Zehnder radiadores | 2050 | 500 | 434 | 62 |  | 1.25 | 21 |  | 46 | 806.4 | 610.1168 | 470.6437 |  |  | 395.37 | 494.2125
agua | Charleston | Radiador | Zehnder radiadores | 2110 | 1100 | 1034 | 62 |  | 1.25 | 15 |  | 92 | 1120.5 | 847.7628 | 653.9636 |  |  | 395.52 | 494.4
agua | Charleston | Radiador | Zehnder radiadores | 3067 | 658 | 600 | 100 |  | 1.26 | 18 |  | 828 | 1206 | 910.4177 | 700.8388 |  |  | 395.79 | 494.7375
agua | Kleo | Radiador | Zehnder radiadores | KLV-060 | 600 | 562 | 55 |  | 1.26 | 23 |  | 759 | 600.3 | 453.1706 | 348.8504 |  |  | 395.8668 | 494.8334
agua | Charleston | Radiador | Zehnder radiadores | 5110 | 1100 | 1034 | 173 |  | 1.31 | 7 |  | 805 | 1169 | 872.6948 | 664.8612 |  |  | 395.93 | 494.9125
agua | Nova Jet | Radiador | Zehnder radiadores | ZNXHL-014/014 | 148 | 99 | 60 |  | 1.146 |  |  | 700 | 284.9 | 216.5176 | 167.7165 |  |  | 395.9577 | 494.9472
agua | Nova Jet | Radiador | Zehnder radiadores | ZNXHL-021/021 | 222 | 173 | 60 |  | 1.26 |  |  | 700 | 371 | 281.3232 | 217.4635 |  |  | 395.9577 | 494.9472
agua | Charleston | Radiador | Zehnder radiadores | 3090 | 900 | 834 | 100 |  | 1.27 | 15 |  | 690 | 1305 | 982.9576 | 755.1104 |  |  | 395.97 | 494.9625
agua | Kleo | Radiador | Zehnder radiadores | KLH-022 | 231 | 193 | 55 |  | 1.2 |  | 2400 |  | 669.6 | 512.2989 | 399.3112 |  |  | 396.1627 | 495.2034
agua | Kleo | Radiador | Zehnder radiadores | KLH-035 | 363 | 325 | 55 |  | 1.2 |  | 1500 |  | 699 | 534.7923 | 416.8437 |  |  | 396.2867 | 495.3584
agua | Kleo | Radiador | Zehnder radiadores | KLV-120 | 1200 | 1162 | 55 |  | 1.27 | 14 |  | 462 | 679 | 511.4393 | 392.8889 |  |  | 396.4567 | 495.5709
agua | Nova | Radiador | Zehnder radiadores | ZNH-028 | 289 | 240 | 47 |  | 1.197 |  | 1700 |  | 615.4 | 466.6476 | 360.7199 |  |  | 396.4728 | 495.5909
agua | Nova Jet | Radiador | Zehnder radiadores | ZNXH-049 | 518 | 469 | 47 |  | 1.28 |  |  | 500 | 293.5 | 222.0601 | 171.297 |  |  | 396.8268 | 496.0334
agua | Charleston | Radiador | Zehnder radiadores | 4040 | 400 | 334 | 136 |  | 1.26 | 15 |  | 546 | 823.5 | 621.6658 | 478.5578 |  |  | 396.87 | 496.0875
agua | Charleston | Radiador | Zehnder radiadores | 4045 | 450 | 384 | 136 |  | 1.26 | 15 |  | 592 | 919.5 | 694.1369 | 534.346 |  |  | 396.87 | 496.0875
agua | Nova Jet | Radiador | Zehnder radiadores | ZNXH-014 | 148 | 99 | 47 |  | 1.275 |  |  | 1900 | 338.2 | 256.4515 | 198.2377 |  |  | 397.9467 | 497.4334
agua | Nova Jet | Radiador | Zehnder radiadores | ZNXH-021 | 222 | 173 | 47 |  | 1.28 |  |  | 1900 | 497.8 | 377.4735 | 291.788 |  |  | 397.9467 | 497.4334
agua | Charleston | Radiador | Zehnder radiadores | 3026 | 260 | 194 | 100 |  | 1.25 | 18 |  | 828 | 502.2 | 379.9611 | 293.1017 |  |  | 397.95 | 497.4375
agua | Nova Jet | Radiador | Zehnder radiadores | ZNXV-190 | 1900 | 1832 | 47 |  | 1.308 | 3 | 210 | 218 | 450 | 336.6894 | 257.0395 |  |  | 397.9968 | 497.4959
agua | Kleo | Radiador | Zehnder radiadores | KLV-180 | 1800 | 1762 | 55 |  | 1.28 | 12 |  | 396 | 842.4 | 633.1018 | 485.3415 |  |  | 398.0067 | 497.5084
agua | Nova | Radiador | Zehnder radiadores | ZNH-021 | 218 | 69 | 47 |  | 1.187 |  | 2400 |  | 700.8 | 530.2206 | 409.0118 |  |  | 398.0447 | 497.5559
agua | Charleston | Radiador | Zehnder radiadores | 5026 | 260 | 194 | 173 |  | 1.25 | 13 |  | 598 | 586.3 | 443.5906 | 342.1855 |  |  | 398.11 | 497.6375
agua | Charleston | Radiador | Zehnder radiadores | 5030 | 300 | 234 | 173 |  | 1.25 | 13 |  | 644 | 672.1 | 508.5063 | 392.2614 |  |  | 398.11 | 497.6375
agua | Kleo | Radiador | Zehnder radiadores | KLH-061 | 627 | 589 | 55 |  | 1.25 |  | 800 |  | 659.2 | 498.7463 | 384.7325 |  |  | 398.1648 | 497.7059
agua | Nova | Radiador | Zehnder radiadores | ZNH-014 | 146 | 97 | 47 |  | 1.177 |  | 3600 |  | 774 | 586.9114 | 453.6841 |  |  | 398.1648 | 497.7059
agua | Charleston | Radiador | Zehnder radiadores | 4075 | 750 | 684 | 136 |  | 1.27 | 14 |  | 644 | 1363.6 | 1027.0966 | 789.0181 |  |  | 398.17 | 497.7125
agua | Charleston | Radiador | Zehnder radiadores | 3050 | 500 | 434 | 100 |  | 1.25 | 19 |  | 690 | 980.4 | 741.7641 | 572.1962 |  |  | 398.37 | 497.9625
agua | Kleo | Radiador | Zehnder radiadores | KLV-070 | 700 | 662 | 55 |  | 1.26 | 21 |  | 693 | 627.9 | 474.006 | 364.8895 |  |  | 398.5768 | 498.2209
agua | Nova Jet | Radiador | Zehnder radiadores | ZNXH-042 | 444 | 395 | 47 |  | 1.28 |  |  | 700 | 353.5 | 268.0532 | 207.2058 |  |  | 398.7527 | 498.4409
agua | Charleston | Radiador | Zehnder radiadores | 2300 | 3000 | 2934 | 62 |  | 1.3 | 5 |  | 746 | 1005 | 751.9398 | 574.0549 |  |  | 398.92 | 498.65
agua | Charleston | Radiador | Zehnder radiadores | 2026 | 260 | 202 | 62 |  | 1.25 | 22 |  | 1012 | 464.2 | 351.2106 | 270.9236 |  |  | 399.01 | 498.7625
agua | Charleston | Radiador | Zehnder radiadores | 6026 | 260 | 194 | 210 |  | 1.27 | 11 |  | 506 | 594 | 447.4152 | 343.7054 |  |  | 399.01 | 498.7625
agua | Charleston | Radiador | Zehnder radiadores | 4100 | 1000 | 934 | 136 |  | 1.29 | 11 |  | 506 | 1375 | 1031.0715 | 788.7892 |  |  | 399.34 | 499.175
agua | Kleo | Radiador | Zehnder radiadores | KLV-150 | 1500 | 1462 | 55 |  | 1.27 | 12 |  | 396 | 712.8 | 536.8982 | 412.4465 |  |  | 399.3667 | 499.2084
agua | Kleo | Radiador | Zehnder radiadores | KLV-200 | 2000 | 1962 | 55 |  | 1.28 | 11 |  | 363 | 852.5 | 640.6924 | 491.1606 |  |  | 399.3967 | 499.2459
agua | Charleston | Radiador | Zehnder radiadores | 2055 | 550 | 484 | 62 |  | 1.25 | 21 |  | 966 | 879.9 | 665.7264 | 513.5409 |  |  | 399.57 | 499.4625
agua | Charleston | Radiador | Zehnder radiadores | 4026 | 260 | 194 | 136 |  | 1.25 | 15 |  | 690 | 547.5 | 414.2348 | 319.5404 |  |  | 399.72 | 499.65
agua | Charleston | Radiador | Zehnder radiadores | 4030 | 300 | 234 | 136 |  | 1.25 | 15 |  | 736 | 628.5 | 475.5189 | 366.8149 |  |  | 399.72 | 499.65
agua | Charleston | Radiador | Zehnder radiadores | 4035 | 350 | 284 | 136 |  | 1.25 | 15 |  | 782 | 727.5 | 550.4216 | 424.5948 |  |  | 399.72 | 499.65
agua | Charleston | Radiador | Zehnder radiadores | 5057 | 566 | 500 | 173 |  | 1.27 | 14 |  | 644 | 1316 | 991.2431 | 761.4754 |  |  | 399.99 | 499.9875
agua | Nova | Radiador | Zehnder radiadores | ZNHL-014/014 | 146 | 97 | 60 |  | 1.235 |  | 1500 |  | 583.5 | 443.4468 | 343.4981 |  |  | 399.9918 | 499.9897
agua | Nova | Radiador | Zehnder radiadores | ZNHH-021 | 550 | 484 | 55 |  | 1.204 |  | 800 |  | 355.2 | 269.944 | 209.1011 |  |  | 400.1207 | 500.1509
agua | Charleston | Radiador | Zehnder radiadores | 6030 | 300 | 234 | 210 |  | 1.26 | 11 |  | 46 | 674.3 | 509.0337 | 391.8537 |  |  | 400.22 | 500.275
agua | Charleston | Radiador | Zehnder radiadores | 2041 | 408 | 350 | 62 |  | 1.24 | 20 |  | 92 | 640 | 485.3014 | 375.1393 |  |  | 400.27 | 500.3375
agua | Kleo | Radiador | Zehnder radiadores | KLVD-050 | 500 | 462 | 72 |  | 1.28 | 7 |  | 231 | 240.1 | 180.446 | 138.3316 |  |  | 400.3868 | 500.4834
agua | Kleo | Radiador | Zehnder radiadores | KLH-028 | 297 | 259 | 55 |  | 1.2 |  | 1900 |  | 704.9 | 539.3063 | 420.3621 |  |  | 400.6947 | 500.8684
agua | Excelsior | Radiador | Zehnder radiadores | E1070/30 | 700 | 660 | 95 | 30 | 1.27 | 11 |  | 340 | 460.9 | 347.161 | 266.69 |  |  | 400.9665 | 501.2081
agua | Excelsior | Radiador | Zehnder radiadores | E1070/40 | 700 | 660 | 95 | 40 | 1.27 | 11 |  | 440 | 495 | 372.846 | 286.4212 |  |  | 400.9665 | 501.2081
agua | Excelsior | Radiador | Zehnder radiadores | E1070/50 | 700 | 660 | 95 | 50 | 1.27 | 11 |  | 540 | 526.9 | 396.8738 | 304.8795 |  |  | 400.9665 | 501.2081
agua | Nova | Radiador | Zehnder radiadores | ZNHH-014 | 146 | 97 | 55 |  | 1.192 |  | 1400 |  | 504 | 382.1749 | 295.4222 |  |  | 401.0587 | 501.3234
agua | Charleston | Radiador | Zehnder radiadores | 6035 | 350 | 284 | 210 |  | 1.26 | 11 |  | 46 | 781 | 589.5823 | 453.86 |  |  | 401.1 | 501.375
agua | Excelsior | Radiador | Zehnder radiadores | E1090/30 | 900 | 860 | 95 | 30 | 1.29 | 9 |  | 280 | 466.2 | 349.5895 | 267.4425 |  |  | 401.1067 | 501.3834
agua | Excelsior | Radiador | Zehnder radiadores | E1090/40 | 900 | 860 | 95 | 40 | 1.29 | 9 |  | 360 | 500.4 | 375.235 | 287.0619 |  |  | 401.1067 | 501.3834
agua | Excelsior | Radiador | Zehnder radiadores | E1090/50 | 900 | 860 | 95 | 50 | 1.29 | 9 |  | 440 | 532.8 | 399.5308 | 305.6486 |  |  | 401.1067 | 501.3834
agua | Charleston | Radiador | Zehnder radiadores | 4110 | 1100 | 1034 | 136 |  | 1.29 | 9 |  | 486 | 1215 | 911.0923 | 697.0028 |  |  | 401.73 | 502.1625
agua | Charleston | Radiador | Zehnder radiadores | 6040 | 400 | 334 | 210 |  | 1.27 | 11 |  | 506 | 885.5 | 666.9801 | 512.3757 |  |  | 401.76 | 502.2
agua | Charleston | Radiador | Zehnder radiadores | 2030 | 300 | 234 | 62 |  | 1.24 | 22 |  | 552 | 519.2 | 393.7008 | 304.3317 |  |  | 401.87 | 502.3375
agua | Charleston | Radiador | Zehnder radiadores | 3075 | 750 | 684 | 100 |  | 1.26 | 17 |  | 782 | 1263.1 | 953.5229 | 734.0211 |  |  | 402.04 | 502.55
agua | Kleo | Radiador | Zehnder radiadores | KLV-050 | 500 | 462 | 55 |  | 1.26 | 25 |  | 825 | 557.5 | 420.8606 | 323.9781 |  |  | 402.1167 | 502.6459
agua | Charleston | Radiador | Zehnder radiadores | 3055 | 550 | 484 | 100 |  | 1.26 | 19 |  | 874 | 1069.7 | 807.5239 | 621.6312 |  |  | 402.17 | 502.7125
agua | Charleston | Radiador | Zehnder radiadores | 3030 | 300 | 234 | 100 |  | 1.25 | 18 |  | 920 | 576 | 435.7977 | 336.174 |  |  | 402.27 | 502.8375
agua | Excelsior | Radiador | Zehnder radiadores | E1060/30 | 600 | 560 | 95 | 30 | 1.26 | 13 |  | 400 | 479.7 | 362.1288 | 278.7665 |  |  | 402.347 | 502.9337
agua | Excelsior | Radiador | Zehnder radiadores | E1060/30 | 600 | 560 | 95 | 40 | 1.26 | 13 |  | 520 | 516.1 | 389.6074 | 299.9195 |  |  | 402.347 | 502.9337
agua | Excelsior | Radiador | Zehnder radiadores | E1060/50 | 600 | 560 | 95 | 50 | 1.26 | 13 |  | 640 | 549.9 | 415.1233 | 319.5616 |  |  | 402.347 | 502.9337
agua | Nova | Radiador | Zehnder radiadores | ZNH-035 | 361 | 312 | 47 |  | 1.207 |  | 1300 |  | 551.2 | 417.9658 | 323.0887 |  |  | 402.3747 | 502.9684
agua | Charleston | Radiador | Zehnder radiadores | 2090 | 900 | 834 | 62 |  | 1.25 | 18 |  | 828 | 1150.2 | 870.2336 | 671.2975 |  |  | 402.63 | 503.2875
agua | Nova Jet | Radiador | Zehnder radiadores | ZNXHL-028/028 | 296 | 247 | 60 |  | 1.27 |  |  | 500 | 337 | 254.9719 | 196.6852 |  |  | 402.7018 | 503.3772
agua | Charleston | Radiador | Zehnder radiadores | 2066 | 658 | 600 | 62 |  | 1.3 | 19 |  | 874 | 912 | 682.3573 | 520.9334 |  |  | 403.31 | 504.1375
agua | Charleston | Radiador | Zehnder radiadores | 2056 | 558 | 500 | 62 |  | 1.3 | 20 |  | 920 | 840 | 628.487 | 479.8071 |  |  | 403.67 | 504.5875
agua | Charleston | Radiador | Zehnder radiadores | 4060 | 600 | 534 | 136 |  | 1.27 | 16 |  | 736 | 1276.8 | 961.7167 | 738.7931 |  |  | 404.03 | 505.0375
agua | Kleo | Radiador | Zehnder radiadores | KLV-090 | 900 | 862 | 55 |  | 1.27 | 18 |  | 594 | 673.2 | 507.0706 | 389.5328 |  |  | 404.1267 | 505.1584
agua | Kleo | Radiador | Zehnder radiadores | KLV-080 | 800 | 762 | 55 |  | 1.27 | 20 |  | 660 | 674 | 507.6731 | 389.9957 |  |  | 404.1667 | 505.2084
agua | Charleston | Radiador | Zehnder radiadores | 2060 | 600 | 534 | 62 |  | 1.25 | 21 |  | 966 | 951.3 | 719.7472 | 555.2124 |  |  | 404.4 | 505.5
agua | Kleo | Radiador | Zehnder radiadores | KLV-220 | 2200 | 2162 | 55 |  | 1.28 | 9 |  | 297 | 762.3 | 572.903 | 439.1926 |  |  | 404.4667 | 505.5834
agua | Charleston | Radiador | Zehnder radiadores | 3035 | 350 | 284 | 100 |  | 1.25 | 18 |  | 343 | 666 | 503.8911 | 388.7012 |  |  | 404.61 | 505.7625
agua | Kleo | Radiador | Zehnder radiadores | KLV-100 | 1000 | 962 | 55 |  | 1.27 | 17 |  | 561 | 698.7 | 526.2778 | 404.2879 |  |  | 404.8767 | 506.0959
agua | Kleo | Radiador | Zehnder radiadores | KLH-022 | 231 | 193 | 55 |  | 1.2 |  | 2500 |  | 697.5 | 533.6447 | 415.9491 |  |  | 405.0867 | 506.3584
agua | Radiavector | Radiador | Zehnder radiadores | ZRV211 | 70 | 34 | 73 |  | 1.29 |  | 1000 |  | 425 | 318.3892 | 243.3564 |  |  | 405.2367 | 506.5459
agua | Excelsior | Radiador | Zehnder radiadores | E1050/30 | 500 | 460 | 95 | 30 | 1.25 | 14 |  | 430 | 446.6 | 337.8946 | 260.6516 |  |  | 405.4965 | 506.8706
agua | Excelsior | Radiador | Zehnder radiadores | E1050/40 | 500 | 460 | 95 | 40 | 1.25 | 14 |  | 560 | 481.6 | 364.3753 | 281.0789 |  |  | 405.4965 | 506.8706
agua | Excelsior | Radiador | Zehnder radiadores | E1050/50 | 500 | 460 | 95 | 50 | 1.25 | 14 |  | 690 | 515.2 | 389.7969 | 300.689 |  |  | 405.4965 | 506.8706
agua | Nova Jet | Radiador | Zehnder radiadores | ZNXH-035 | 370 | 321 | 47 |  | 1.28 |  |  | 1000 | 425 | 322.2705 | 249.1159 |  |  | 405.5467 | 506.9334
agua | Nova Jet | Radiador | Zehnder radiadores | ZNXV-100 | 1000 | 932 | 47 |  | 1.32 | 5 | 350 | 366 | 415 | 310.5025 | 237.0475 |  |  | 405.5467 | 506.9334
agua | Nova | Radiador | Zehnder radiadores | ZNV-240 | 2400 | 2332 | 47 |  | 1.288 | 3 | 210 | 212 | 495 | 369.5329 | 281.5281 |  |  | 405.6067 | 507.0084
agua | Nova | Radiador | Zehnder radiadores | ZNHLH-014/014 | 146 | 97 | 55 |  | 1.35 |  | 500 |  | 227 | 171.7467 | 132.4853 |  |  | 405.8117 | 507.2647
agua | Charleston | Radiador | Zehnder radiadores | 2040 | 400 | 334 | 62 |  | 1.24 | 21 |  | 46 | 655.2 | 496.8273 | 384.0488 |  |  | 405.87 | 507.3375
agua | Charleston | Radiador | Zehnder radiadores | 3060 | 600 | 534 | 100 |  | 1.26 | 19 |  | 874 | 1157.1 | 873.5028 | 672.4217 |  |  | 405.97 | 507.4625
agua | Kleo | Radiador | Zehnder radiadores | KLV-060 | 600 | 562 | 55 |  | 1.26 | 24 |  | 792 | 626.4 | 472.8737 | 364.0178 |  |  | 406.0967 | 507.6209
agua | Charleston | Radiador | Zehnder radiadores | 6120 | 1200 | 1134 | 210 |  | 1.32 | 5 |  | 838 | 1050 | 782.1104 | 594.6137 |  |  | 406.47 | 508.0875
agua | Charleston | Radiador | Zehnder radiadores | 3069 | 686 | 620 | 100 |  | 1.26 | 14 |  | 644 | 982.8 | 741.9225 | 571.1313 |  |  | 406.57 | 508.2125
agua | Excelsior | Radiador | Zehnder radiadores | E1080/30 | 700 | 660 | 95 | 30 | 1.28 | 10 |  | 310 | 468 | 351.7232 | 269.6342 |  |  | 406.5768 | 508.2209
agua | Excelsior | Radiador | Zehnder radiadores | E1080/40 | 700 | 660 | 95 | 40 | 1.28 | 10 |  | 400 | 503 | 378.0273 | 289.7991 |  |  | 406.5768 | 508.2209
agua | Excelsior | Radiador | Zehnder radiadores | E1080/50 | 700 | 660 | 95 | 50 | 1.28 | 10 |  | 490 | 535 | 402.0768 | 308.2357 |  |  | 406.5768 | 508.2209
agua | Kleo | Radiador | Zehnder radiadores | KLH-055 | 561 | 523 | 55 |  | 1.25 |  | 1000 |  | 739 | 559.1224 | 431.3066 |  |  | 406.8667 | 508.5834
agua | Nova Jet | Radiador | Zehnder radiadores | ZNXHH-028 | 296 | 247 | 55 |  | 1.26 |  |  | 500 | 295.5 | 223.5733 | 172.4643 |  |  | 406.9167 | 508.6459
agua | Kleo | Radiador | Zehnder radiadores | KLHD-028 | 297 | 259 | 72 |  | 1.26 |  | 500 |  | 335 | 252.8938 | 194.6774 |  |  | 407.0417 | 508.8022
agua | Kleo | Radiador | Zehnder radiadores | KLH-081 | 825 | 787 | 55 |  | 1.25 |  | 500 |  | 538 | 407.0472 | 313.9959 |  |  | 407.3067 | 509.1334
agua | Charleston | Radiador | Zehnder radiadores | 4057 | 558 | 500 | 136 |  | 1.27 | 17 |  | 782 | 1258 | 947.5561 | 727.9149 |  |  | 407.48 | 509.35
agua | Radiavector | Radiador | Zehnder radiadores | ZRV212 | 140 | 104 | 73 |  | 1.2965 |  | 500 |  | 262 | 196.1812 | 149.8799 |  |  | 407.5718 | 509.4647
agua | Charleston | Radiador | Zehnder radiadores | 4069 | 686 | 620 | 136 |  | 1.27 | 12 |  | 552 | 1078.8 | 812.5783 | 624.2246 |  |  | 407.79 | 509.7375
agua | Excelsior | Radiador | Zehnder radiadores | E2050/30 | 500 | 460 | 160 | 30 | 1.25 | 4 |  | 130 | 226 | 170.9901 | 131.9016 |  |  | 407.9167 | 509.8959
agua | Excelsior | Radiador | Zehnder radiadores | E2050/40 | 500 | 460 | 160 | 40 | 1.25 | 4 |  | 160 | 244.4 | 184.9114 | 142.6405 |  |  | 407.9167 | 509.8959
agua | Excelsior | Radiador | Zehnder radiadores | E2050/50 | 500 | 460 | 160 | 50 | 1.25 | 4 |  | 190 | 262 | 198.2274 | 152.9125 |  |  | 407.9167 | 509.8959
agua | Charleston | Radiador | Zehnder radiadores | 2045 | 450 | 384 | 62 |  | 1.24 | 21 |  | 236 | 732.9 | 555.7459 | 429.5931 |  |  | 407.97 | 509.9625
agua | Kleo | Radiador | Zehnder radiadores | KLH-042 | 429 | 391 | 55 |  | 1.2 |  | 1300 |  | 733.2 | 560.9581 | 437.2386 |  |  | 408.0008 | 510.0009
agua | Kleo | Radiador | Zehnder radiadores | KLHD-022 | 231 | 193 | 72 |  | 1.26 |  | 700 |  | 378 | 285.3548 | 219.6659 |  |  | 408.1907 | 510.2384
agua | Kleo | Radiador | Zehnder radiadores | KLVD-060 | 600 | 562 | 72 |  | 1.28 | 7 |  | 231 | 282.8 | 212.537 | 162.9328 |  |  | 408.2267 | 510.2834
agua | Nova | Radiador | Zehnder radiadores | ZNH-028 | 289 | 240 | 47 |  | 1.197 |  | 1800 |  | 651.6 | 494.0975 | 381.9387 |  |  | 408.2308 | 510.2884
agua | Nova Jet | Radiador | Zehnder radiadores | ZNXV-140 | 1400 | 1332 | 47 |  | 1.314 | 4 | 280 | 292 | 452 | 337.432 | 257.0721 |  |  | 408.2467 | 510.3084
agua | Nova Jet | Radiador | Zehnder radiadores | ZNXH-028 | 296 | 247 | 47 |  | 1.28 |  |  | 1400 | 481.6 | 365.1893 | 282.2923 |  |  | 408.2927 | 510.3659
mixto | Aura cromado | Toallero | Zehnder Toalleros | PBCN-150-050-3580-0008 | 1469 | 450 |  |  | 1.29 |  | 500 |  | 406 | 304.4473 | 232.9079 | 300 |  |  | 510.96
agua | Nova Jet | Radiador | Zehnder radiadores | ZNXH-014 | 148 | 99 | 47 |  | 1.275 |  |  | 2000 | 356 | 269.9489 | 208.6712 |  |  | 408.7867 | 510.9834
agua | Nova Jet | Radiador | Zehnder radiadores | ZNXH-021 | 222 | 173 | 47 |  | 1.28 |  |  | 2000 | 524 | 397.3405 | 307.1453 |  |  | 408.7867 | 510.9834
agua | Nova Jet | Radiador | Zehnder radiadores | ZNXV-200 | 2000 | 1932 | 47 |  | 1.307 | 3 | 210 | 218 | 471 | 352.4016 | 269.0347 |  |  | 408.8168 | 511.0209
agua | Excelsior | Radiador | Zehnder radiadores | E1040/30 | 400 | 360 | 95 | 30 | 1.26 | 16 |  | 490 | 432 | 326.1198 | 251.0467 |  |  | 408.9267 | 511.1584
agua | Excelsior | Radiador | Zehnder radiadores | E1040/40 | 400 | 360 | 95 | 40 | 1.26 | 16 |  | 640 | 470.4 | 355.1082 | 273.362 |  |  | 408.9267 | 511.1584
agua | Excelsior | Radiador | Zehnder radiadores | E1040/50 | 400 | 360 | 95 | 50 | 1.26 | 16 |  | 790 | 502.4 | 379.2652 | 291.9581 |  |  | 408.9267 | 511.1584
agua | Charleston | Radiador | Zehnder radiadores | 5100 | 1000 | 934 | 173 |  | 1.3 | 9 |  | 836 | 1386 | 1037.0035 | 791.6817 |  |  | 409.11 | 511.3875
agua | Kleo | Radiador | Zehnder radiadores | KLH-035 | 363 | 325 | 55 |  | 1.2 |  | 1600 |  | 745.6 | 570.4451 | 444.6332 |  |  | 409.2088 | 511.5109
agua | Charleston | Radiador | Zehnder radiadores | 4050 | 500 | 434 | 136 |  | 1.26 | 18 |  | 46 | 1216.8 | 918.5707 | 707.115 |  |  | 409.29 | 511.6125
agua | Charleston | Radiador | Zehnder radiadores | 4055 | 550 | 484 | 136 |  | 1.26 | 18 |  | 828 | 1326.6 | 1001.4595 | 770.9227 |  |  | 409.29 | 511.6125
agua | Charleston | Radiador | Zehnder radiadores | 2200 | 2000 | 1934 | 62 |  | 1.31 | 8 |  | 874 | 1104 | 824.1703 | 627.8929 |  |  | 409.47 | 511.8375
agua | Charleston | Radiador | Zehnder radiadores | 4090 | 900 | 834 | 136 |  | 1.28 | 13 |  | 598 | 1482 | 1113.7902 | 853.8416 |  |  | 409.68 | 512.1
agua | Kleo | Radiador | Zehnder radiadores | KLV-070 | 700 | 662 | 55 |  | 1.26 | 22 |  | 726 | 657.8 | 496.5777 | 382.2651 |  |  | 409.9067 | 512.3834
agua | Nova | Radiador | Zehnder radiadores | ZNHH-028 | 289 | 240 | 55 |  | 1.214 |  | 500 |  | 275.5 | 208.9071 | 161.4857 |  |  | 409.9367 | 512.4209
agua | Excelsior | Radiador | Zehnder radiadores | E1150/30 | 1500 | 1460 | 95 | 30 | 1.29 | 6 |  | 190 | 496.8 | 372.5355 | 284.9967 |  |  | 409.9567 | 512.4459
agua | Excelsior | Radiador | Zehnder radiadores | E1150/40 | 1500 | 1460 | 95 | 40 | 1.29 | 6 |  | 240 | 538.8 | 404.0301 | 309.0906 |  |  | 409.9567 | 512.4459
agua | Excelsior | Radiador | Zehnder radiadores | E1150/50 | 1500 | 1460 | 95 | 50 | 1.29 | 6 |  | 290 | 579.6 | 434.6248 | 332.4961 |  |  | 409.9567 | 512.4459
agua | Nova | Radiador | Zehnder radiadores | ZNHL-021/021 | 218 | 169 | 60 |  | 1.25 |  | 1100 |  | 563.2 | 426.1133 | 328.7035 |  |  | 410.0197 | 512.5247
agua | Kleo | Radiador | Zehnder radiadores | KLH-048 | 495 | 457 | 55 |  | 1.25 |  | 1200 |  | 784.8 | 593.7744 | 458.0371 |  |  | 410.1688 | 512.7109
agua | Nova Jet | Radiador | Zehnder radiadores | ZNXHH-014 | 148 | 99 | 55 |  | 1.263 |  |  | 800 | 262.4 | 198.9736 | 153.8071 |  |  | 410.3847 | 512.9809
agua | Nova Jet | Radiador | Zehnder radiadores | ZNXHH-021 | 222 | 173 | 55 |  | 1.26 |  |  | 800 | 369.6 | 280.2616 | 216.6429 |  |  | 410.3847 | 512.9809
agua | Kleo | Radiador | Zehnder radiadores | KLV-250 | 2500 | 2462 | 55 |  | 1.28 | 8 |  | 264 | 764.8 | 574.7819 | 440.633 |  |  | 410.5667 | 513.2084
mixto | Aura negro mate 9205 | Toallero | Zehnder Toalleros | PBN-120-050-9205 | 1217 | 450 |  |  | 1.23 |  | 500 |  | 511 | 388.3485 | 300.8184 | 300 |  |  | 201.38
mixto | Toga | Toallero | Zehnder Toalleros | TG-150-050 | 1436 | 470 |  |  | 1.25 |  | 500 |  | 701 | 530.3719 | 409.1285 | 600 |  | 410.74 | 513.425
agua | Charleston | Radiador | Zehnder radiadores | 2068 | 678 | 620 | 62 |  | 1.3 | 15 |  | 690 | 747 | 558.9045 | 426.6856 |  |  | 410.82 | 513.525
agua | Charleston | Radiador | Zehnder radiadores | 2035 | 350 | 284 | 62 |  | 1.24 | 22 |  | 736 | 605 | 458.7615 | 354.6238 |  |  | 410.89 | 513.6125
agua | Charleston | Radiador | Zehnder radiadores | 3042 | 416 | 350 | 100 |  | 1.25 | 18 |  | 782 | 774 | 585.6032 | 451.7339 |  |  | 410.91 | 513.6375
agua | Excelsior | Radiador | Zehnder radiadores | E1120/30 | 1200 | 1160 | 95 | 30 | 1.29 | 8 |  | 250 | 536 | 401.9304 | 307.4844 |  |  | 411.2767 | 514.0959
agua | Excelsior | Radiador | Zehnder radiadores | E1120/40 | 1200 | 1160 | 95 | 40 | 1.29 | 8 |  | 320 | 577.6 | 433.125 | 331.3488 |  |  | 411.2767 | 514.0959
agua | Excelsior | Radiador | Zehnder radiadores | E1120/50 | 1200 | 1160 | 95 | 50 | 1.29 | 8 |  | 390 | 616.8 | 462.5199 | 353.8365 |  |  | 411.2767 | 514.0959
agua | Nova | Radiador | Zehnder radiadores | ZNHL-014/014 | 146 | 97 | 60 |  | 1.235 |  | 1600 |  | 622.4 | 473.0099 | 366.3979 |  |  | 411.4067 | 514.2584
agua | Nova | Radiador | Zehnder radiadores | ZNV-100 | 1000 | 932 | 47 |  | 1.266 | 6 | 420 | 425 | 438 | 329.9122 | 253.4394 |  |  | 411.4167 | 514.2709
agua | Nova | Radiador | Zehnder radiadores | ZNHL-028/028 | 289 | 1160 | 60 |  | 1.264 |  | 800 |  | 500 | 377.4534 | 290.5633 |  |  | 411.4968 | 514.3709
agua | Nova | Radiador | Zehnder radiadores | ZNH-049 | 504 | 455 | 47 |  | 1.215 |  | 800 |  | 444.8 | 337.2845 | 260.7218 |  |  | 411.5487 | 514.4359
agua | Nova | Radiador | Zehnder radiadores | ZNH-014 | 146 | 97 | 47 |  | 1.177 |  | 3800 |  | 817 | 619.5176 | 478.8887 |  |  | 411.6008 | 514.5009
agua | Kleo | Radiador | Zehnder radiadores | KLH-028 | 297 | 259 | 55 |  | 1.2 |  | 2000 |  | 742 | 567.6908 | 442.4864 |  |  | 411.6467 | 514.5584
agua | Charleston | Radiador | Zehnder radiadores | 2075 | 750 | 684 | 62 |  | 1.25 | 20 |  | 920 | 1100 | 832.2526 | 641.999 |  |  | 411.67 | 514.5875
agua | Charleston | Radiador | Zehnder radiadores | 6057 | 566 | 500 | 210 |  | 1.3 | 11 |  | 506 | 1221 | 913.5507 | 697.4339 |  |  | 411.77 | 514.7125
agua | Kleo | Radiador | Zehnder radiadores | KLV-050 | 500 | 462 | 55 |  | 1.26 | 26 |  | 858 | 579.8 | 437.695 | 336.9373 |  |  | 411.7767 | 514.7209
agua | Charleston | Radiador | Zehnder radiadores | 5035 | 350 | 284 | 173 |  | 1.26 | 13 |  | 904 | 778.7 | 587.846 | 452.5234 |  |  | 411.89 | 514.8625
agua | Charleston | Radiador | Zehnder radiadores | 5040 | 400 | 334 | 173 |  | 1.26 | 13 |  | 598 | 882.7 | 666.3563 | 512.9605 |  |  | 411.89 | 514.8625
agua | Charleston | Radiador | Zehnder radiadores | 5045 | 450 | 384 | 173 |  | 1.26 | 13 |  | 598 | 985.4 | 743.8852 | 572.6422 |  |  | 411.89 | 514.8625
agua | Kleo | Radiador | Zehnder radiadores | KLV-280 | 2800 | 2762 | 55 |  | 1.29 | 7 |  | 231 | 749 | 561.6528 | 429.675 |  |  | 412.0667 | 515.0834
agua | Charleston | Radiador | Zehnder radiadores | 2100 | 1000 | 934 | 62 |  | 1.25 | 17 |  | 782 | 1181.5 | 893.915 | 689.5653 |  |  | 412.07 | 515.0875
agua | Nova | Radiador | Zehnder radiadores | ZNH-042 | 432 | 383 | 47 |  | 1.211 |  | 1100 |  | 540.1 | 409.5489 | 316.5824 |  |  | 412.2057 | 515.2572
agua | Charleston | Radiador | Zehnder radiadores | 3120 | 1200 | 1134 | 100 |  | 1.29 | 9 |  | 46 | 1035 | 776.1156 | 593.7431 |  |  | 412.44 | 515.55
agua | Charleston | Radiador | Zehnder radiadores | 3040 | 400 | 334 | 100 |  | 1.25 | 20 |  | 92 | 838 | 634.0252 | 489.0865 |  |  | 412.47 | 515.5875
agua | Charleston | Radiador | Zehnder radiadores | 3045 | 450 | 384 | 100 |  | 1.25 | 20 |  | 138 | 936 | 708.1713 | 546.2828 |  |  | 412.47 | 515.5875
agua | Charleston | Radiador | Zehnder radiadores | 4250 | 2500 | 2434 | 136 |  | 1.31 | 4 |  | 184 | 1156 | 862.9899 | 657.4676 |  |  | 412.59 | 515.7375
agua | Charleston | Radiador | Zehnder radiadores | 2050 | 500 | 434 | 62 |  | 1.25 | 22 |  | 230 | 844.8 | 639.17 | 493.0553 |  |  | 412.87 | 516.0875
agua | Excelsior | Radiador | Zehnder radiadores | E1200/30 | 2000 | 1960 | 95 | 30 | 1.29 | 5 |  | 160 | 555 | 416.1779 | 318.384 |  |  | 412.9867 | 516.2334
agua | Excelsior | Radiador | Zehnder radiadores | E1200/40 | 2000 | 1960 | 95 | 40 | 1.29 | 5 |  | 200 | 610 | 457.4208 | 349.9356 |  |  | 412.9867 | 516.2334
agua | Excelsior | Radiador | Zehnder radiadores | E1200/50 | 2000 | 1960 | 95 | 50 | 1.29 | 5 |  | 240 | 665 | 498.6637 | 381.4871 |  |  | 412.9867 | 516.2334
agua | Charleston | Radiador | Zehnder radiadores | 4042 | 416 | 350 | 136 |  | 1.26 | 14 |  | 286 | 798 | 602.4157 | 463.7391 |  |  | 413.01 | 516.2625
agua | Kleo | Radiador | Zehnder radiadores | KLH-075 | 759 | 721 | 55 |  | 1.25 |  | 600 |  | 595.8 | 450.7783 | 347.73 |  |  | 413.2147 | 516.5184
agua | Kleo | Radiador | Zehnder radiadores | KLV-120 | 1200 | 1162 | 55 |  | 1.27 | 15 |  | 495 | 727.5 | 547.9706 | 420.9524 |  |  | 413.3068 | 516.6334
agua | Nova | Radiador | Zehnder radiadores | ZNV-060 | 600 | 532 | 47 |  | 1.25 | 8 | 560 | 567 | 376 | 283.2123 | 217.5644 |  |  | 413.5168 | 516.8959
agua | Nova Jet | Radiador | Zehnder radiadores | ZNXHL-014/014 | 148 | 99 | 60 |  | 1.146 |  |  | 800 | 325.6 | 247.4486 | 191.676 |  |  | 413.5707 | 516.9634
agua | Nova Jet | Radiador | Zehnder radiadores | ZNXHL-021/021 | 222 | 173 | 60 |  | 1.26 |  |  | 800 | 424 | 321.5122 | 248.5298 |  |  | 413.5707 | 516.9634
agua | Charleston | Radiador | Zehnder radiadores | 6090 | 900 | 834 | 210 |  | 1.31 | 8 |  | 368 | 1336 | 997.3655 | 759.8414 |  |  | 413.71 | 517.1375
agua | Charleston | Radiador | Zehnder radiadores | 2071 | 708 | 650 | 62 |  | 1.3 | 15 |  | 690 | 795 | 594.818 | 454.1031 |  |  | 413.82 | 517.275
agua | Kleo | Radiador | Zehnder radiadores | KLH-022 | 231 | 193 | 55 |  | 1.2 |  | 2600 |  | 725.4 | 554.9905 | 432.5871 |  |  | 414.0107 | 517.5134
agua | Kleo | Radiador | Zehnder radiadores | KLH-068 | 693 | 655 | 55 |  | 1.25 |  | 700 |  | 636.3 | 481.4203 | 371.3673 |  |  | 414.0777 | 517.5972
agua | Charleston | Radiador | Zehnder radiadores | 4072 | 716 | 650 | 136 |  | 1.27 | 11 |  | 506 | 1078 | 811.9757 | 623.7617 |  |  | 414.08 | 517.6
agua | Charleston | Radiador | Zehnder radiadores | 3057 | 558 | 500 | 100 |  | 1.26 | 20 |  | 920 | 1140 | 860.5938 | 662.4844 |  |  | 414.27 | 517.8375
agua | Charleston | Radiador | Zehnder radiadores | 3100 | 1000 | 934 | 100 |  | 1.27 | 14 |  | 644 | 1331.4 | 1002.8427 | 770.3862 |  |  | 414.27 | 517.8375
agua | Nova | Radiador | Zehnder radiadores | ZNHL-035/035 | 693 | 655 | 60 |  | 1.279 |  | 600 |  | 438 | 329.9122 | 253.4394 |  |  | 414.4688 | 518.0859
agua | Nova | Radiador | Zehnder radiadores | ZNHH-014 | 146 | 97 | 55 |  | 1.192 |  | 1500 |  | 540 | 409.4731 | 316.5238 |  |  | 414.7368 | 518.4209
agua | Excelsior | Radiador | Zehnder radiadores | E2060/30 | 600 | 560 | 160 | 30 | 1.28 | 4 |  | 130 | 260.8 | 196.003 | 150.2577 |  |  | 414.7867 | 518.4834
agua | Excelsior | Radiador | Zehnder radiadores | E2060/40 | 600 | 560 | 160 | 40 | 1.28 | 4 |  | 160 | 282.4 | 212.2364 | 162.7023 |  |  | 414.7867 | 518.4834
agua | Excelsior | Radiador | Zehnder radiadores | E2060/50 | 600 | 560 | 160 | 50 | 1.28 | 4 |  | 190 | 306.8 | 230.5741 | 176.7602 |  |  | 414.7867 | 518.4834
agua | Charleston | Radiador | Zehnder radiadores | 6110 | 1100 | 1034 | 210 |  | 1.32 | 6 |  | 236 | 1188 | 884.9021 | 672.763 |  |  | 414.93 | 518.6625
agua | Nova | Radiador | Zehnder radiadores | ZNH-056 | 575 | 526 | 47 |  | 1.22 |  | 700 |  | 435.4 | 329.4207 | 254.1149 |  |  | 415.1997 | 518.9997
mixto | Aura cromado | Toallero | Zehnder Toalleros | PBCN-150-055-3580-0008 | 1469 | 500 |  |  | 1.29 |  | 550 |  | 443 | 332.1925 | 254.1335 | 300 |  |  | 519.19
agua | Nova | Radiador | Zehnder radiadores | ZNV-180 | 1800 | 1732 | 47 |  | 1.279 | 4 | 280 | 283 | 500 | 373.2655 | 284.3718 |  |  | 415.8567 | 519.8209
agua | Charleston | Radiador | Zehnder radiadores | 2180 | 1800 | 1734 | 62 |  | 1.31 | 9 |  | 329 | 1116 | 833.1287 | 634.7178 |  |  | 415.86 | 519.825
agua | Charleston | Radiador | Zehnder radiadores | 3200 | 2000 | 1934 | 100 |  | 1.33 | 6 |  | 375 | 1098 | 816.0411 | 619.1232 |  |  | 415.95 | 519.9375
agua | Radiavector | Radiador | Zehnder radiadores | ZRV211 | 70 | 34 | 73 |  | 1.29 |  | 1100 |  | 467.5 | 350.2281 | 267.692 |  |  | 416.0857 | 520.1072
agua | Charleston | Radiador | Zehnder radiadores | 3067 | 658 | 600 | 100 |  | 1.26 | 19 |  | 874 | 1273 | 960.9965 | 739.7743 |  |  | 416.23 | 520.2875
agua | Charleston | Radiador | Zehnder radiadores | 5075 | 750 | 684 | 173 |  | 1.29 | 11 |  | 506 | 1320 | 989.8286 | 757.2376 |  |  | 416.28 | 520.35
agua | Kleo | Radiador | Zehnder radiadores | KLV-060 | 600 | 562 | 55 |  | 1.26 | 25 |  | 825 | 652.5 | 492.5767 | 379.1852 |  |  | 416.3268 | 520.4084
agua | Kleo | Radiador | Zehnder radiadores | KLV-080 | 800 | 762 | 55 |  | 1.27 | 21 |  | 693 | 707.7 | 533.0568 | 409.4955 |  |  | 416.3467 | 520.4334
agua | Nova | Radiador | Zehnder radiadores | ZNVL-060 | 658 | 600 | 60 |  | 1.293 | 4 | 280 | 283 | 280 | 210.4327 | 161.3196 |  |  | 416.4067 | 520.5084
agua | Charleston | Radiador | Zehnder radiadores | 3072 | 716 | 650 | 100 |  | 1.26 | 13 |  | 598 | 975 | 736.0342 | 566.5985 |  |  | 416.44 | 520.55
agua | Charleston | Radiador | Zehnder radiadores | 3110 | 1100 | 1034 | 100 |  | 1.28 | 11 |  | 644 | 1133 | 851.5009 | 652.7682 |  |  | 416.5 | 520.625
agua | Nova | Radiador | Zehnder radiadores | ZNH-021 | 218 | 69 | 47 |  | 1.187 |  | 2600 |  | 759.2 | 574.4056 | 443.0961 |  |  | 416.5087 | 520.6359
agua | Nova | Radiador | Zehnder radiadores | ZNH-035 | 361 | 312 | 47 |  | 1.207 |  | 1400 |  | 593.6 | 450.1171 | 347.9417 |  |  | 416.6507 | 520.8134
agua | Charleston | Radiador | Zehnder radiadores | 2055 | 550 | 484 | 62 |  | 1.25 | 22 |  | 1012 | 921.8 | 697.4277 | 537.9952 |  |  | 417.27 | 521.5875
agua | Charleston | Radiador | Zehnder radiadores | 6045 | 450 | 384 | 210 |  | 1.27 | 12 |  | 552 | 1077.6 | 811.6744 | 623.5303 |  |  | 417.27 | 521.5875
agua | Kleo | Radiador | Zehnder radiadores | KLV-090 | 900 | 862 | 55 |  | 1.27 | 19 |  | 627 | 710.6 | 535.2411 | 411.1735 |  |  | 417.6567 | 522.0709
agua | Nova | Radiador | Zehnder radiadores | ZNV-080 | 800 | 732 | 47 |  | 1.258 | 7 | 490 | 496 | 420 | 316.3542 | 243.024 |  |  | 417.7868 | 522.2334
agua | Charleston | Radiador | Zehnder radiadores | 3050 | 500 | 434 | 100 |  | 1.25 | 20 |  | 542 | 1032 | 780.8043 | 602.3118 |  |  | 417.87 | 522.3375
agua | Charleston | Radiador | Zehnder radiadores | 3026 | 260 | 194 | 100 |  | 1.25 | 19 |  | 874 | 530.1 | 401.0701 | 309.3852 |  |  | 418.51 | 523.1375
agua | Nova Jet | Radiador | Zehnder radiadores | ZNXV-080 | 800 | 732 | 47 |  | 1.32 | 6 | 420 | 440 | 408 | 305.947 | 234.0553 |  |  | 418.5267 | 523.1584
agua | Nova Jet | Radiador | Zehnder radiadores | ZNXH-042 | 444 | 395 | 47 |  | 1.28 |  |  | 800 | 404 | 306.3465 | 236.8067 |  |  | 418.5408 | 523.1759
agua | Nova | Radiador | Zehnder radiadores | ZNHH-021 | 900 | 862 | 55 |  | 1.204 |  | 900 |  | 399.6 | 303.687 | 235.2388 |  |  | 418.8388 | 523.5484
agua | Charleston | Radiador | Zehnder radiadores | 2041 | 408 | 350 | 62 |  | 1.24 | 21 |  | 46 | 672 | 509.5665 | 393.8962 |  |  | 418.89 | 523.6125
agua | Kleo | Radiador | Zehnder radiadores | KLH-061 | 627 | 589 | 55 |  | 1.25 |  | 900 |  | 741.6 | 561.0896 | 432.8241 |  |  | 419.2207 | 524.0259
agua | Kleo | Radiador | Zehnder radiadores | KLV-100 | 1000 | 962 | 55 |  | 1.27 | 18 |  | 594 | 739.8 | 557.2353 | 428.0695 |  |  | 419.2467 | 524.0584
agua | Kleo | Radiador | Zehnder radiadores | KLV-150 | 1500 | 1462 | 55 |  | 1.27 | 13 |  | 429 | 772.2 | 581.6398 | 446.8171 |  |  | 419.2668 | 524.0834
agua | Charleston | Radiador | Zehnder radiadores | 4067 | 658 | 600 | 136 |  | 1.27 | 16 |  | 736 | 1376 | 1036.4365 | 796.1931 |  |  | 419.55 | 524.4375
agua | Charleston | Radiador | Zehnder radiadores | 2150 | 1500 | 1434 | 62 |  | 1.28 | 11 |  | 782 | 1144 | 859.7679 | 659.1058 |  |  | 419.58 | 524.475
agua | Charleston | Radiador | Zehnder radiadores | 3280 | 2800 | 2734 | 100 |  | 1.3 | 4 |  | 184 | 1004 | 751.1916 | 573.4837 |  |  | 419.59 | 524.4875
agua | Nova Jet | Radiador | Zehnder radiadores | ZNXH-049 | 518 | 469 | 47 |  | 1.28 |  |  | 600 | 352.2 | 266.4722 | 205.5564 |  |  | 419.5928 | 524.4909
agua | Nova Jet | Radiador | Zehnder radiadores | ZNXV-060 | 600 | 532 | 47 |  | 1.32 | 7 | 490 | 514 | 364 | 273.5625 | 209.7155 |  |  | 419.6368 | 524.5459
agua | Charleston | Radiador | Zehnder radiadores | 5050 | 500 | 434 | 173 |  | 1.27 | 13 |  | 598 | 1085.5 | 817.6249 | 628.1014 |  |  | 419.69 | 524.6125
agua | Kleo | Radiador | Zehnder radiadores | KLVD-050 | 500 | 462 | 72 |  | 1.28 | 8 |  | 264 | 274.4 | 206.224 | 158.0932 |  |  | 419.7267 | 524.6584
agua | Nova | Radiador | Zehnder radiadores | ZNH-028 | 289 | 240 | 47 |  | 1.197 |  | 1900 |  | 687.8 | 521.5474 | 403.1575 |  |  | 419.9887 | 524.9859
agua | Charleston | Radiador | Zehnder radiadores | 2120 | 1200 | 1134 | 62 |  | 1.26 | 14 |  | 46 | 1157.8 | 874.0312 | 672.8285 |  |  | 420.01 | 525.0125
agua | Excelsior | Radiador | Zehnder radiadores | E2040/30 | 400 | 360 | 160 | 30 | 1.27 | 5 |  | 160 | 240 | 180.7738 | 138.8709 |  |  | 420.0567 | 525.0709
agua | Excelsior | Radiador | Zehnder radiadores | E2040/40 | 400 | 360 | 160 | 40 | 1.27 | 5 |  | 200 | 258.5 | 194.7085 | 149.5755 |  |  | 420.0567 | 525.0709
agua | Excelsior | Radiador | Zehnder radiadores | E2040/50 | 400 | 360 | 160 | 50 | 1.27 | 5 |  | 240 | 273.5 | 206.0068 | 158.2549 |  |  | 420.0567 | 525.0709
agua | Excelsior | Radiador | Zehnder radiadores | E1060/30 | 600 | 560 | 95 | 30 | 1.26 | 14 |  | 430 | 516.6 | 389.9849 | 300.2101 |  |  | 420.407 | 525.5087
agua | Excelsior | Radiador | Zehnder radiadores | E1060/30 | 600 | 560 | 95 | 40 | 1.26 | 14 |  | 560 | 555.8 | 419.5772 | 322.9902 |  |  | 420.407 | 525.5087
agua | Excelsior | Radiador | Zehnder radiadores | E1060/50 | 600 | 560 | 95 | 50 | 1.26 | 14 |  | 690 | 592.2 | 447.0559 | 344.1432 |  |  | 420.407 | 525.5087
agua | Charleston | Radiador | Zehnder radiadores | 3090 | 900 | 834 | 100 |  | 1.27 | 16 |  | 736 | 1392 | 1048.4881 | 805.4511 |  |  | 420.51 | 525.6375
agua | Kleo | Radiador | Zehnder radiadores | KLV-180 | 1800 | 1762 | 55 |  | 1.28 | 13 |  | 429 | 912.6 | 685.8603 | 525.7867 |  |  | 420.9367 | 526.1709
agua | Excelsior | Radiador | Zehnder radiadores | E1070/30 | 700 | 660 | 95 | 30 | 1.27 | 12 |  | 370 | 502.8 | 378.7211 | 290.9345 |  |  | 420.9565 | 526.1956
agua | Excelsior | Radiador | Zehnder radiadores | E1070/40 | 700 | 660 | 95 | 40 | 1.27 | 12 |  | 480 | 540 | 406.7411 | 312.4595 |  |  | 420.9565 | 526.1956
agua | Excelsior | Radiador | Zehnder radiadores | E1070/50 | 700 | 660 | 95 | 50 | 1.27 | 12 |  | 590 | 574.8 | 432.9533 | 332.5958 |  |  | 420.9565 | 526.1956
agua | Kleo | Radiador | Zehnder radiadores | KLV-070 | 700 | 662 | 55 |  | 1.26 | 23 |  | 759 | 687.7 | 519.1495 | 399.6408 |  |  | 421.2367 | 526.5459
agua | Excelsior | Radiador | Zehnder radiadores | E1100/30 | 1000 | 960 | 95 | 30 | 1.3 | 9 |  | 280 | 511.2 | 382.4792 | 291.9969 |  |  | 421.2668 | 526.5834
agua | Excelsior | Radiador | Zehnder radiadores | E1100/40 | 1000 | 960 | 95 | 40 | 1.3 | 9 |  | 360 | 549.9 | 411.4345 | 314.1023 |  |  | 421.2668 | 526.5834
agua | Excelsior | Radiador | Zehnder radiadores | E1100/50 | 1000 | 960 | 95 | 50 | 1.3 | 9 |  | 440 | 585.9 | 438.3697 | 334.6654 |  |  | 421.2668 | 526.5834
agua | Kleo | Radiador | Zehnder radiadores | KLV-050 | 500 | 462 | 55 |  | 1.26 | 27 |  | 891 | 602.1 | 454.5294 | 349.8964 |  |  | 421.4367 | 526.7959
agua | Charleston | Radiador | Zehnder radiadores | 4040 | 400 | 334 | 136 |  | 1.26 | 16 |  | 937 | 878.4 | 663.1102 | 510.4617 |  |  | 421.47 | 526.8375
agua | Charleston | Radiador | Zehnder radiadores | 4045 | 450 | 384 | 136 |  | 1.26 | 16 |  | 983 | 980.8 | 740.4127 | 569.9691 |  |  | 421.47 | 526.8375
agua | Excelsior | Radiador | Zehnder radiadores | E1050/30 | 500 | 460 | 95 | 30 | 1.25 | 15 |  | 460 | 478.5 | 362.0299 | 279.2696 |  |  | 421.5265 | 526.9081
agua | Excelsior | Radiador | Zehnder radiadores | E1050/40 | 500 | 460 | 95 | 40 | 1.25 | 15 |  | 600 | 516 | 390.4021 | 301.1559 |  |  | 421.5265 | 526.9081
agua | Excelsior | Radiador | Zehnder radiadores | E1050/50 | 500 | 460 | 95 | 50 | 1.25 | 15 |  | 740 | 552 | 417.6395 | 322.1668 |  |  | 421.5265 | 526.9081
agua | Tetris | Toallero | Studio Collection | TETSS090050WZZZ | 860 | 456/50 (racores) |  |  | 1.25 |  | 500 |  | 388 | 293.5582 | 226.4506 |  |  | 421.62 | 527.025
agua | Charleston | Radiador | Zehnder radiadores | 4200 | 2000 | 1934 | 136 |  | 1.32 | 5 |  | 46 | 1170 | 871.4945 | 662.5696 |  |  | 421.72 | 527.15
agua | Subway | Toallero | Zehnder Toalleros | SUB-150-045 | 1549 | 50 |  |  | 1.25 |  | 450 |  | 615 | 465.3049 | 358.9358 |  |  | 421.79 | 527.2375
agua | Charleston | Radiador | Zehnder radiadores | 3055 | 550 | 484 | 100 |  | 1.26 | 20 |  | 920 | 1126 | 850.0251 | 654.3487 |  |  | 421.87 | 527.3375
mixto | Aura cromado | Toallero | Zehnder Toalleros | PBCN-150-060-3580-0008 | 1469 | 550 |  |  | 1.28 |  | 600 |  | 580 | 435.8963 | 334.162 | 300 |  |  | 527.43
agua | Nova Jet | Radiador | Zehnder radiadores | ZNXH-028 | 296 | 247 | 47 |  | 1.28 |  |  | 1500 | 516 | 391.2743 | 302.456 |  |  | 422.1168 | 527.6459
agua | Kleo | Radiador | Zehnder radiadores | KLH-035 | 363 | 325 | 55 |  | 1.2 |  | 1700 |  | 792.2 | 606.098 | 472.4228 |  |  | 422.1307 | 527.6634
agua | Charleston | Radiador | Zehnder radiadores | 2060 | 600 | 534 | 62 |  | 1.25 | 22 |  | 1012 | 996.6 | 754.0209 | 581.6511 |  |  | 422.33 | 527.9125
agua | Nova Jet | Radiador | Zehnder radiadores | ZNXH-035 | 370 | 321 | 47 |  | 1.28 |  |  | 1100 | 467.5 | 354.4975 | 274.0275 |  |  | 422.3528 | 527.9409
agua | Charleston | Radiador | Zehnder radiadores | 2056 | 558 | 500 | 62 |  | 1.3 | 21 |  | 966 | 882 | 659.9113 | 503.7974 |  |  | 422.46 | 528.075
agua | Kleo | Radiador | Zehnder radiadores | KLH-028 | 297 | 259 | 55 |  | 1.2 |  | 2100 |  | 779.1 | 596.0754 | 464.6107 |  |  | 422.5987 | 528.2484
agua | Nova | Radiador | Zehnder radiadores | ZNHL-014/014 | 146 | 97 | 60 |  | 1.235 |  | 1700 |  | 661.3 | 502.5731 | 389.2978 |  |  | 422.8217 | 528.5272
agua | Kleo | Radiador | Zehnder radiadores | KLH-022 | 231 | 193 | 55 |  | 1.2 |  | 2700 |  | 753.3 | 576.3363 | 449.2251 |  |  | 422.9348 | 528.6684
agua | Kleo | Radiador | Zehnder radiadores | KLH-042 | 429 | 391 | 55 |  | 1.2 |  | 1400 |  | 789.6 | 604.1087 | 470.8723 |  |  | 423.0088 | 528.7609
agua | Charleston | Radiador | Zehnder radiadores | 3030 | 300 | 234 | 100 |  | 1.25 | 19 |  | 46 | 608 | 460.0087 | 354.8504 |  |  | 423.07 | 528.8375
agua | Charleston | Radiador | Zehnder radiadores | 5055 | 550 | 484 | 173 |  | 1.27 | 13 |  | 598 | 1183 | 891.0643 | 684.5177 |  |  | 423.07 | 528.8375
agua | Charleston | Radiador | Zehnder radiadores | 2066 | 658 | 600 | 62 |  | 1.3 | 20 |  | 920 | 960 | 718.2708 | 548.3509 |  |  | 423.07 | 528.8375
agua | Excelsior | Radiador | Zehnder radiadores | E1040/30 | 400 | 360 | 95 | 30 | 1.26 | 17 |  | 520 | 459 | 346.5023 | 266.7372 |  |  | 423.1667 | 528.9584
agua | Excelsior | Radiador | Zehnder radiadores | E1040/40 | 400 | 360 | 95 | 40 | 1.26 | 17 |  | 680 | 499.8 | 377.3025 | 290.4471 |  |  | 423.1667 | 528.9584
agua | Excelsior | Radiador | Zehnder radiadores | E1040/50 | 400 | 360 | 95 | 50 | 1.26 | 17 |  | 840 | 533.8 | 402.9693 | 310.2054 |  |  | 423.1667 | 528.9584
agua | Charleston | Radiador | Zehnder radiadores | 2090 | 900 | 834 | 62 |  | 1.25 | 19 |  | 874 | 1214.1 | 918.5799 | 708.5919 |  |  | 423.45 | 529.3125
agua | Charleston | Radiador | Zehnder radiadores | 5120 | 1200 | 1134 | 173 |  | 1.31 | 6 |  | 920 | 1074 | 801.7744 | 610.8306 |  |  | 423.57 | 529.4625
agua | Charleston | Radiador | Zehnder radiadores | 5090 | 900 | 834 | 173 |  | 1.3 | 10 |  | 460 | 1410 | 1054.9602 | 805.3905 |  |  | 423.67 | 529.5875
agua | Kleo | Radiador | Zehnder radiadores | KLVD-070 | 700 | 662 | 72 |  | 1.28 | 7 |  | 231 | 324.8 | 244.1019 | 187.1307 |  |  | 423.7067 | 529.6334
agua | Charleston | Radiador | Zehnder radiadores | 2040 | 400 | 334 | 62 |  | 1.24 | 22 |  | 277 | 686.4 | 520.4858 | 402.3369 |  |  | 423.87 | 529.8375
agua | Nova Jet | Radiador | Zehnder radiadores | ZNXVL-060 | 1200 | 1134 | 60 |  | 1.31 | 3 | 210 | 218 | 210 | 157.8245 | 120.9897 |  |  | 423.8868 | 529.8584
agua | Charleston | Radiador | Zehnder radiadores | 6050 | 500 | 434 | 210 |  | 1.28 | 12 |  | 552 | 1188 | 892.8359 | 684.456 |  |  | 423.99 | 529.9875
agua | Charleston | Radiador | Zehnder radiadores | 3075 | 750 | 684 | 100 |  | 1.26 | 18 |  | 828 | 1337.4 | 1009.6125 | 777.1988 |  |  | 424.05 | 530.0625
agua | Nova | Radiador | Zehnder radiadores | ZNV-140 | 1400 | 1332 | 47 |  | 1.281 | 5 | 350 | 354 | 495 | 371.1857 | 283.9641 |  |  | 424.2568 | 530.3209
agua | Nova Jet | Radiador | Zehnder radiadores | ZNXHL-028/028 | 296 | 247 | 60 |  | 1.27 |  |  | 600 | 404.4 | 305.9663 | 236.0222 |  |  | 424.3787 | 530.4734
agua | Charleston | Radiador | Zehnder radiadores | 6075 | 750 | 684 | 210 |  | 1.3 | 10 |  | 460 | 1430 | 1069.9242 | 816.8144 |  |  | 424.47 | 530.5875
agua | Charleston | Radiador | Zehnder radiadores | 4026 | 260 | 194 | 136 |  | 1.25 | 16 |  | 736 | 584 | 441.8505 | 340.8431 |  |  | 424.51 | 530.6375
agua | Charleston | Radiador | Zehnder radiadores | 4030 | 300 | 234 | 136 |  | 1.25 | 16 |  | 782 | 670.4 | 507.2201 | 391.2692 |  |  | 424.51 | 530.6375
agua | Charleston | Radiador | Zehnder radiadores | 4035 | 350 | 284 | 136 |  | 1.25 | 16 |  | 828 | 776 | 587.1164 | 452.9011 |  |  | 424.51 | 530.6375
agua | Kleo | Radiador | Zehnder radiadores | KLV-200 | 2000 | 1962 | 55 |  | 1.28 | 12 |  | 396 | 930 | 698.9372 | 535.8115 |  |  | 424.5367 | 530.6709
agua | Charleston | Radiador | Zehnder radiadores | 4075 | 750 | 684 | 136 |  | 1.27 | 15 |  | 690 | 1461 | 1100.4606 | 845.3765 |  |  | 424.62 | 530.775
agua | Nova | Radiador | Zehnder radiadores | ZNHL-021/021 | 218 | 169 | 60 |  | 1.25 |  | 1200 |  | 614.4 | 464.8509 | 358.5856 |  |  | 424.7527 | 530.9409
agua | Nova | Radiador | Zehnder radiadores | ZNVL-100 | 350 | 284 | 60 |  | 1.326 | 2 | 140 | 141 | 210 | 157.4727 | 120.4696 |  |  | 424.8567 | 531.0709
agua | Nova | Radiador | Zehnder radiadores | ZNH-014 | 146 | 97 | 47 |  | 1.177 |  | 4000 |  | 860 | 652.1238 | 504.0934 |  |  | 425.0367 | 531.2959
agua | Kleo | Radiador | Zehnder radiadores | KLH-088 | 891 | 853 | 55 |  | 1.25 |  | 500 |  | 579.5 | 438.4458 | 338.2168 |  |  | 425.4617 | 531.8272
agua | Charleston | Radiador | Zehnder radiadores | 3035 | 350 | 284 | 100 |  | 1.25 | 19 |  | 46 | 703 | 531.8851 | 410.2958 |  |  | 425.54 | 531.925
agua | Excelsior | Radiador | Zehnder radiadores | E1090/30 | 900 | 860 | 95 | 30 | 1.29 | 10 |  | 310 | 518 | 388.4328 | 297.1584 |  |  | 425.5567 | 531.9459
agua | Excelsior | Radiador | Zehnder radiadores | E1090/40 | 900 | 860 | 95 | 40 | 1.29 | 10 |  | 400 | 556 | 416.9278 | 318.9576 |  |  | 425.5567 | 531.9459
agua | Excelsior | Radiador | Zehnder radiadores | E1090/50 | 900 | 860 | 95 | 50 | 1.29 | 10 |  | 490 | 592 | 443.9231 | 339.6096 |  |  | 425.5567 | 531.9459
agua | Kleo | Radiador | Zehnder radiadores | KLHD-022 | 231 | 193 | 72 |  | 1.26 |  | 800 |  | 432 | 326.1198 | 251.0467 |  |  | 425.5827 | 531.9784
agua | Kleo | Radiador | Zehnder radiadores | KLH-055 | 561 | 523 | 55 |  | 1.25 |  | 1100 |  | 812.9 | 615.0347 | 474.4373 |  |  | 425.5838 | 531.9797
agua | Charleston | Radiador | Zehnder radiadores | 5060 | 600 | 534 | 173 |  | 1.27 | 13 |  | 598 | 1281.8 | 965.4828 | 741.6863 |  |  | 425.67 | 532.0875
agua | Radiavector | Radiador | Zehnder radiadores | ZRV212 | 140 | 104 | 73 |  | 1.2965 |  | 600 |  | 314.4 | 235.4175 | 179.8559 |  |  | 425.7708 | 532.2134
agua | Charleston | Radiador | Zehnder radiadores | 3060 | 600 | 534 | 100 |  | 1.26 | 20 |  | 920 | 1218 | 919.4766 | 707.8123 |  |  | 425.87 | 532.3375
agua | Nova | Radiador | Zehnder radiadores | ZNVL-080 | 561 | 523 | 60 |  | 1.31 | 3 | 210 | 212 | 264 | 197.9657 | 151.4475 |  |  | 425.9267 | 532.4084
agua | Charleston | Radiador | Zehnder radiadores | 2045 | 450 | 384 | 62 |  | 1.24 | 22 |  | 258 | 767.8 | 582.21 | 450.0499 |  |  | 426.07 | 532.5875
agua | Charleston | Radiador | Zehnder radiadores | 3250 | 2500 | 2434 | 100 |  | 1.32 | 5 |  | 304 | 1125 | 837.9755 | 637.0861 |  |  | 426.52 | 533.15
mixto | Toga | Toallero | Zehnder Toalleros | TG-120-075 | 1148 | 720 |  |  | 1.23 |  | 750 |  | 824 | 626.2214 | 485.077 | 600 |  | 426.54 | 533.175
agua | Kleo | Radiador | Zehnder radiadores | KLV-060 | 600 | 562 | 55 |  | 1.26 | 26 |  | 858 | 678.6 | 512.2798 | 394.3526 |  |  | 426.5568 | 533.1959
agua | Charleston | Radiador | Zehnder radiadores | 5057 | 566 | 500 | 173 |  | 1.27 | 15 |  | 690 | 1410 | 1062.0462 | 815.8665 |  |  | 426.57 | 533.2125
agua | Charleston | Radiador | Zehnder radiadores | 5026 | 260 | 194 | 173 |  | 1.25 | 14 |  | 644 | 631.4 | 477.713 | 368.5075 |  |  | 426.59 | 533.2375
agua | Charleston | Radiador | Zehnder radiadores | 5030 | 300 | 234 | 173 |  | 1.25 | 14 |  | 690 | 723.8 | 547.6222 | 422.4354 |  |  | 426.59 | 533.2375
agua | Kleo | Radiador | Zehnder radiadores | KLH-048 | 495 | 457 | 55 |  | 1.25 |  | 1300 |  | 850.2 | 643.2556 | 496.2069 |  |  | 426.8798 | 533.5997
agua | Radiavector | Radiador | Zehnder radiadores | ZRV211 | 70 | 34 | 73 |  | 1.29 |  | 1200 |  | 510 | 382.067 | 292.0276 |  |  | 426.9348 | 533.6684
agua | Charleston | Radiador | Zehnder radiadores | 6055 | 550 | 484 | 210 |  | 1.28 | 12 |  | 552 | 1296 | 974.0028 | 746.6793 |  |  | 427.11 | 533.8875
agua | Charleston | Radiador | Zehnder radiadores | 6060 | 600 | 534 | 210 |  | 1.29 | 12 |  | 552 | 1404 | 1052.8177 | 805.4254 |  |  | 427.11 | 533.8875
mixto | Aura negro mate 9205 | Toallero | Zehnder Toalleros | PBN-120-055-9205 | 1217 | 550 |  |  | 1.23 |  | 600 |  | 595 | 452.1866 | 350.2679 | 300 |  |  | 204.4
agua | Nova | Radiador | Zehnder radiadores | ZNHLH-014/014 | 146 | 97 | 55 |  | 1.35 |  | 600 |  | 272.4 | 206.096 | 158.9823 |  |  | 427.3067 | 534.1334
agua | Charleston | Radiador | Zehnder radiadores | 4060 | 600 | 534 | 136 |  | 1.27 | 17 |  | 782 | 1356.6 | 1021.824 | 784.9677 |  |  | 427.54 | 534.425
eléctrico | Aura cromado | Toallero | Zehnder Toalleros | PBECZ-120-50/MQ | 1300 | [5 empty] | 500 | [5 empty] | 300 |  | 535.43
agua | Charleston | Radiador | Zehnder radiadores | 3150 | 1500 | 1434 | 100 |  | 1.31 | 8 |  | 46 | 1120 | 836.1148 | 636.9928 |  |  | 428.35 | 535.4375
agua | Nova | Radiador | Zehnder radiadores | ZNHH-014 | 146 | 97 | 55 |  | 1.192 |  | 1600 |  | 576 | 436.7713 | 337.6253 |  |  | 428.4148 | 535.5184
agua | Kleo | Radiador | Zehnder radiadores | KLHD-028 | 297 | 259 | 72 |  | 1.26 |  | 600 |  | 402 | 303.4726 | 233.6129 |  |  | 428.4467 | 535.5584
agua | Kleo | Radiador | Zehnder radiadores | KLV-080 | 800 | 762 | 55 |  | 1.27 | 22 |  | 726 | 741.4 | 558.4404 | 428.9953 |  |  | 428.5267 | 535.6584
agua | Kleo | Radiador | Zehnder radiadores | KLVD-060 | 600 | 562 | 72 |  | 1.28 | 8 |  | 264 | 323.2 | 242.8995 | 186.2089 |  |  | 428.6867 | 535.8584
agua | Nova Jet | Radiador | Zehnder radiadores | ZNXVL-080 | 146 | 97 | 60 |  | 1.31 | 2 | 140 | 144 | 178 | 133.1794 | 101.6734 |  |  | 428.7867 | 535.9834
agua | Nova | Radiador | Zehnder radiadores | ZNHL-042/042 | 297 | 259 | 60 |  | 1.265 |  | 500 |  | 415.5 | 312.9647 | 240.4202 |  |  | 428.8818 | 536.1022
agua | Excelsior | Radiador | Zehnder radiadores | E1080/30 | 700 | 660 | 95 | 30 | 1.28 | 11 |  | 340 | 514.8 | 386.8955 | 296.5976 |  |  | 429.1268 | 536.4084
agua | Excelsior | Radiador | Zehnder radiadores | E1080/40 | 700 | 660 | 95 | 40 | 1.28 | 11 |  | 440 | 553.3 | 415.83 | 318.779 |  |  | 429.1268 | 536.4084
agua | Excelsior | Radiador | Zehnder radiadores | E1080/50 | 700 | 660 | 95 | 50 | 1.28 | 11 |  | 540 | 588.5 | 442.2844 | 339.0592 |  |  | 429.1268 | 536.4084
agua | Nova | Radiador | Zehnder radiadores | ZNHL-028/028 | 289 | 259 | 60 |  | 1.264 |  | 900 |  | 562.5 | 424.6351 | 326.8838 |  |  | 429.5367 | 536.9209
agua | Charleston | Radiador | Zehnder radiadores | 4057 | 558 | 500 | 136 |  | 1.27 | 18 |  | 828 | 1332 | 1003.2947 | 770.7334 |  |  | 429.81 | 537.2625
agua | Charleston | Radiador | Zehnder radiadores | 2026 | 260 | 202 | 62 |  | 1.25 | 23 |  | 1058 | 485.3 | 367.1747 | 283.2383 |  |  | 429.81 | 537.2625
agua | Kleo | Radiador | Zehnder radiadores | KLV-120 | 1200 | 1162 | 55 |  | 1.27 | 16 |  | 528 | 776 | 584.502 | 449.0159 |  |  | 430.1567 | 537.6959
agua | Nova | Radiador | Zehnder radiadores | ZNH-042 | 432 | 383 | 47 |  | 1.211 |  | 1200 |  | 589.2 | 446.7806 | 345.3626 |  |  | 430.3447 | 537.9309
agua | Nova Jet | Radiador | Zehnder radiadores | ZNXV-220 | 2200 | 2132 | 45 |  | 1.305 | 3 | 210 | 218 | 519 | 388.3152 | 296.4522 |  |  | 430.4567 | 538.0709
agua | Nova Jet | Radiador | Zehnder radiadores | ZNXH-014 | 148 | 99 | 47 |  | 1.275 |  |  | 2200 | 391.6 | 296.9438 | 229.5383 |  |  | 430.4667 | 538.0834
agua | Nova Jet | Radiador | Zehnder radiadores | ZNXH-021 | 222 | 173 | 47 |  | 1.28 |  |  | 2200 | 576.4 | 437.0746 | 337.8598 |  |  | 430.4667 | 538.0834
agua | Charleston | Radiador | Zehnder radiadores | 4050 | 500 | 434 | 136 |  | 1.26 | 19 |  | 2246 | 1284.4 | 969.6024 | 746.3991 |  |  | 430.48 | 538.1
agua | Charleston | Radiador | Zehnder radiadores | 4055 | 550 | 484 | 136 |  | 1.26 | 19 |  | 874 | 1400.3 | 1057.0961 | 813.7517 |  |  | 430.48 | 538.1
agua | Nova | Radiador | Zehnder radiadores | ZNH-049 | 504 | 455 | 47 |  | 1.215 |  | 900 |  | 500.4 | 379.445 | 293.312 |  |  | 430.8578 | 538.5722
agua | Charleston | Radiador | Zehnder radiadores | 2075 | 750 | 684 | 62 |  | 1.25 | 21 |  | 966 | 1155 | 873.8652 | 674.099 |  |  | 430.86 | 538.575
agua | Nova | Radiador | Zehnder radiadores | ZNH-035 | 361 | 312 | 47 |  | 1.207 |  | 1500 |  | 636 | 482.2683 | 372.7947 |  |  | 430.9267 | 538.6584
agua | Kleo | Radiador | Zehnder radiadores | KLV-050 | 500 | 462 | 55 |  | 1.26 | 28 |  | 924 | 624.4 | 471.3639 | 362.8555 |  |  | 431.0967 | 538.8709
agua | Nova Jet | Radiador | Zehnder radiadores | ZNXHL-014/014 | 148 | 99 | 60 |  | 1.146 |  |  | 900 | 366.3 | 278.3797 | 215.6355 |  |  | 431.1837 | 538.9797
agua | Nova Jet | Radiador | Zehnder radiadores | ZNXHL-021/021 | 222 | 173 | 60 |  | 1.26 |  |  | 900 | 477 | 361.7012 | 279.596 |  |  | 431.1837 | 538.9797
agua | Kleo | Radiador | Zehnder radiadores | KLV-090 | 900 | 862 | 55 |  | 1.27 | 20 |  | 660 | 748 | 563.4117 | 432.8143 |  |  | 431.1867 | 538.9834
agua | Charleston | Radiador | Zehnder radiadores | 2280 | 2800 | 2734 | 62 |  | 1.3 | 6 |  | 706 | 1134 | 848.4574 | 647.7396 |  |  | 431.25 | 539.0625
agua | Excelsior | Radiador | Zehnder radiadores | E1180/30 | 1800 | 1760 | 95 | 30 | 1.29 | 6 |  | 190 | 597 | 447.6725 | 342.4779 |  |  | 431.4667 | 539.3334
agua | Excelsior | Radiador | Zehnder radiadores | E1180/40 | 1800 | 1760 | 95 | 40 | 1.29 | 6 |  | 240 | 654 | 490.4151 | 375.1768 |  |  | 431.4667 | 539.3334
agua | Excelsior | Radiador | Zehnder radiadores | E1180/50 | 1800 | 1760 | 95 | 50 | 1.29 | 6 |  | 290 | 708 | 530.9081 | 406.1547 |  |  | 431.4667 | 539.3334
agua | Kleo | Radiador | Zehnder radiadores | KLV-300 | 3000 | 2962 | 55 |  | 1.29 | 7 |  | 231 | 798 | 598.3964 | 457.7845 |  |  | 431.4668 | 539.3334
agua | Charleston | Radiador | Zehnder radiadores | 2250 | 2500 | 2434 | 62 |  | 1.3 | 7 |  | 277 | 1197 | 895.5939 | 683.7251 |  |  | 431.49 | 539.3625
agua | Kleo | Radiador | Zehnder radiadores | KLV-220 | 2200 | 2162 | 55 |  | 1.28 | 10 |  | 330 | 847 | 636.5589 | 487.9918 |  |  | 431.5667 | 539.4584
agua | Charleston | Radiador | Zehnder radiadores | 3040 | 400 | 334 | 100 |  | 1.25 | 21 |  | 376 | 879.9 | 665.7264 | 513.5409 |  |  | 431.7 | 539.625
agua | Charleston | Radiador | Zehnder radiadores | 3045 | 450 | 384 | 100 |  | 1.25 | 21 |  | 422 | 982.8 | 743.5799 | 573.597 |  |  | 431.7 | 539.625
agua | Nova | Radiador | Zehnder radiadores | ZNH-028 | 289 | 240 | 47 |  | 1.197 |  | 2000 |  | 724 | 548.9972 | 424.3763 |  |  | 431.7468 | 539.6834
agua | Kleo | Radiador | Zehnder radiadores | KLH-022 | 231 | 193 | 55 |  | 1.2 |  | 2800 |  | 781.2 | 597.6821 | 465.863 |  |  | 431.8587 | 539.8234
agua | Charleston | Radiador | Zehnder radiadores | 3042 | 416 | 350 | 100 |  | 1.25 | 19 |  | 46 | 817 | 618.1367 | 476.8302 |  |  | 432.19 | 540.2375
agua | Nova Jet | Radiador | Zehnder radiadores | ZNXHH-014 | 148 | 99 | 55 |  | 1.263 |  |  | 900 | 295.2 | 223.8453 | 173.033 |  |  | 432.3257 | 540.4072
agua | Nova Jet | Radiador | Zehnder radiadores | ZNXHH-021 | 222 | 173 | 55 |  | 1.26 |  |  | 900 | 415.8 | 315.2943 | 243.7233 |  |  | 432.3257 | 540.4072
agua | Kleo | Radiador | Zehnder radiadores | KLV-070 | 700 | 662 | 55 |  | 1.26 | 24 |  | 792 | 717.6 | 541.7212 | 417.0165 |  |  | 432.5668 | 540.7084
agua | Charleston | Radiador | Zehnder radiadores | 6026 | 260 | 194 | 210 |  | 1.27 | 12 |  | 552 | 648 | 488.0893 | 374.9514 |  |  | 432.75 | 540.9375
agua | Charleston | Radiador | Zehnder radiadores | 2030 | 300 | 234 | 62 |  | 1.24 | 23 |  | 598 | 542.8 | 411.5963 | 318.165 |  |  | 432.8 | 541
agua | Charleston | Radiador | Zehnder radiadores | 4100 | 1000 | 934 | 136 |  | 1.29 | 12 |  | 552 | 1500 | 1124.8053 | 860.4973 |  |  | 433.11 | 541.3875
agua | Kleo | Radiador | Zehnder radiadores | KLH-028 | 297 | 259 | 55 |  | 1.2 |  | 2200 |  | 816.2 | 624.4599 | 486.735 |  |  | 433.5507 | 541.9384
agua | Charleston | Radiador | Zehnder radiadores | 3057 | 558 | 500 | 100 |  | 1.26 | 21 |  | 966 | 1197 | 903.6235 | 695.6087 |  |  | 433.59 | 541.9875
agua | Kleo | Radiador | Zehnder radiadores | KLV-100 | 1000 | 962 | 55 |  | 1.27 | 19 |  | 627 | 780.9 | 588.1928 | 451.8511 |  |  | 433.6167 | 542.0209
agua | Charleston | Radiador | Zehnder radiadores | 3069 | 686 | 620 | 100 |  | 1.26 | 15 |  | 690 | 1053 | 794.9169 | 611.9264 |  |  | 433.62 | 542.025
agua | Nova | Radiador | Zehnder radiadores | ZNHH-028 | 289 | 240 | 55 |  | 1.214 |  | 600 |  | 330.6 | 250.6885 | 193.7829 |  |  | 433.6867 | 542.1084
agua | Charleston | Radiador | Zehnder radiadores | 2110 | 1100 | 1034 | 62 |  | 1.25 | 16 |  | 46 | 1195.2 | 904.2803 | 697.5611 |  |  | 433.96 | 542.45
agua | Charleston | Radiador | Zehnder radiadores | 6030 | 300 | 234 | 210 |  | 1.26 | 12 |  | 92 | 735.6 | 555.3095 | 427.4768 |  |  | 434.07 | 542.5875
agua | Nova | Radiador | Zehnder radiadores | ZNHL-014/014 | 146 | 97 | 60 |  | 1.235 |  | 1800 |  | 700.2 | 532.1362 | 412.1977 |  |  | 434.2368 | 542.7959
agua | Kleo | Radiador | Zehnder radiadores | KLH-081 | 825 | 787 | 55 |  | 1.25 |  | 600 |  | 645.6 | 488.4566 | 376.7951 |  |  | 434.5648 | 543.2059
agua | Charleston | Radiador | Zehnder radiadores | 2100 | 1000 | 934 | 62 |  | 1.25 | 18 |  | 828 | 1251 | 946.4982 | 730.128 |  |  | 434.67 | 543.3375
agua | Nova Jet | Radiador | Zehnder radiadores | ZNXHH-028 | 296 | 247 | 55 |  | 1.26 |  |  | 600 | 354.6 | 268.288 | 206.9571 |  |  | 434.8187 | 543.5234
agua | Nova | Radiador | Zehnder radiadores | ZNH-021 | 218 | 69 | 47 |  | 1.187 |  | 2800 |  | 817.6 | 618.5907 | 477.1804 |  |  | 434.9727 | 543.7159
agua | Charleston | Radiador | Zehnder radiadores | 6035 | 350 | 284 | 210 |  | 1.26 | 12 |  | 46 | 852 | 643.1807 | 495.1199 |  |  | 435.03 | 543.7875
agua | Kleo | Radiador | Zehnder radiadores | KLH-035 | 363 | 325 | 55 |  | 1.2 |  | 1800 |  | 838.8 | 641.7508 | 500.2124 |  |  | 435.0527 | 543.8159
agua | Kleo | Radiador | Zehnder radiadores | KLVD-080 | 800 | 762 | 72 |  | 1.28 | 7 |  | 231 | 366.1 | 275.1407 | 210.9254 |  |  | 435.1767 | 543.9709
agua | Charleston | Radiador | Zehnder radiadores | 6040 | 400 | 334 | 210 |  | 1.27 | 12 |  | 552 | 966 | 727.6146 | 558.9553 |  |  | 435.75 | 544.6875
agua | Nova | Radiador | Zehnder radiadores | ZNHL-035/035 | 350 | 284 | 60 |  | 1.279 |  | 700 |  | 511 | 384.8976 | 295.6793 |  |  | 435.8207 | 544.7759
agua | Charleston | Radiador | Zehnder radiadores | 3180 | 1800 | 1734 | 100 |  | 1.33 | 7 |  | 46 | 1162 | 863.6063 | 655.2106 |  |  | 435.9 | 544.875
agua | Nova Jet | Radiador | Zehnder radiadores | ZNXV-160 | 1600 | 1532 | 47 |  | 1.312 | 4 | 280 | 292 | 508 | 379.2378 | 288.9217 |  |  | 435.9267 | 544.9084
agua | Nova Jet | Radiador | Zehnder radiadores | ZNXH-028 | 296 | 247 | 47 |  | 1.28 |  |  | 1600 | 550.4 | 417.3592 | 322.6198 |  |  | 435.9407 | 544.9259
agua | Charleston | Radiador | Zehnder radiadores | 2068 | 678 | 620 | 62 |  | 1.3 | 16 |  | 736 | 796.8 | 596.1648 | 455.1313 |  |  | 436.35 | 545.4375
agua | Charleston | Radiador | Zehnder radiadores | 3067 | 658 | 600 | 100 |  | 1.26 | 20 |  | 920 | 1340 | 1011.5752 | 778.7098 |  |  | 436.67 | 545.8375
agua | Kleo | Radiador | Zehnder radiadores | KLV-060 | 600 | 562 | 55 |  | 1.26 | 27 |  | 891 | 704.7 | 531.9829 | 409.52 |  |  | 436.7868 | 545.9834
agua | Kleo | Radiador | Zehnder radiadores | KLH-068 | 693 | 655 | 55 |  | 1.25 |  | 800 |  | 727.2 | 550.1946 | 424.4197 |  |  | 437.2207 | 546.5259
agua | Charleston | Radiador | Zehnder radiadores | 3050 | 500 | 434 | 100 |  | 1.25 | 21 |  | 46 | 1083.6 | 819.8445 | 632.4274 |  |  | 437.37 | 546.7125
agua | Excelsior | Radiador | Zehnder radiadores | E1040/30 | 400 | 360 | 95 | 30 | 1.26 | 18 |  | 550 | 486 | 366.8847 | 282.4276 |  |  | 437.4067 | 546.7584
agua | Excelsior | Radiador | Zehnder radiadores | E1040/40 | 400 | 360 | 95 | 40 | 1.26 | 18 |  | 720 | 529.2 | 399.4967 | 307.5322 |  |  | 437.4067 | 546.7584
agua | Excelsior | Radiador | Zehnder radiadores | E1040/50 | 400 | 360 | 95 | 50 | 1.26 | 18 |  | 890 | 565.2 | 426.6734 | 328.4528 |  |  | 437.4067 | 546.7584
agua | Charleston | Radiador | Zehnder radiadores | 2041 | 408 | 350 | 62 |  | 1.24 | 22 |  | 936 | 704 | 533.8316 | 412.6532 |  |  | 437.51 | 546.8875
agua | Excelsior | Radiador | Zehnder radiadores | E1050/30 | 500 | 460 | 95 | 30 | 1.25 | 16 |  | 490 | 510.4 | 386.1652 | 297.8876 |  |  | 437.5565 | 546.9456
agua | Excelsior | Radiador | Zehnder radiadores | E1050/40 | 500 | 460 | 95 | 40 | 1.25 | 16 |  | 640 | 550.4 | 416.4289 | 321.233 |  |  | 437.5565 | 546.9456
agua | Excelsior | Radiador | Zehnder radiadores | E1050/50 | 500 | 460 | 95 | 50 | 1.25 | 16 |  | 790 | 588.8 | 445.4821 | 343.6446 |  |  | 437.5565 | 546.9456
agua | Nova | Radiador | Zehnder radiadores | ZNHH-021 | 400 | 360 | 55 |  | 1.204 |  | 1000 |  | 444 | 337.43 | 261.3764 |  |  | 437.5567 | 546.9459
agua | Charleston | Radiador | Zehnder radiadores | 2220 | 2200 | 2134 | 62 |  | 1.31 | 8 |  | 46 | 1208 | 901.8095 | 687.0422 |  |  | 437.71 | 547.1375
agua | Radiavector | Radiador | Zehnder radiadores | ZRV211 | 70 | 34 | 73 |  | 1.29 |  | 1300 |  | 552.5 | 413.9059 | 316.3633 |  |  | 437.7837 | 547.2297
agua | Kleo | Radiador | Zehnder radiadores | KLH-042 | 429 | 391 | 55 |  | 1.2 |  | 1500 |  | 846 | 647.2594 | 504.5061 |  |  | 438.0168 | 547.5209
agua | Nova Jet | Radiador | Zehnder radiadores | ZNXH-042 | 444 | 395 | 47 |  | 1.28 |  |  | 900 | 454.5 | 344.6398 | 266.4075 |  |  | 438.3288 | 547.9109
agua | Charleston | Radiador | Zehnder radiadores | 6100 | 1000 | 934 | 210 |  | 1.31 | 8 |  | 946 | 1464 | 1092.9215 | 832.6406 |  |  | 438.35 | 547.9375
agua | Nova | Radiador | Zehnder radiadores | ZNH-056 | 575 | 526 | 47 |  | 1.22 |  | 800 |  | 497.6 | 376.4808 | 290.417 |  |  | 438.3787 | 547.9734
agua | Excelsior | Radiador | Zehnder radiadores | E1060/30 | 600 | 560 | 95 | 30 | 1.26 | 15 |  | 460 | 553.5 | 417.841 | 321.6536 |  |  | 438.467 | 548.0838
agua | Excelsior | Radiador | Zehnder radiadores | E1060/30 | 600 | 560 | 95 | 40 | 1.26 | 15 |  | 600 | 595.5 | 449.547 | 346.0609 |  |  | 438.467 | 548.0838
agua | Excelsior | Radiador | Zehnder radiadores | E1060/50 | 600 | 560 | 95 | 50 | 1.26 | 15 |  | 740 | 634.5 | 478.9884 | 368.7249 |  |  | 438.467 | 548.0838
agua | Nova | Radiador | Zehnder radiadores | ZNH-014 | 146 | 97 | 47 |  | 1.177 |  | 4200 |  | 903 | 684.73 | 529.2981 |  |  | 438.4728 | 548.0909
agua | Kleo | Radiador | Zehnder radiadores | KLH-075 | 759 | 721 | 55 |  | 1.25 |  | 700 |  | 695.1 | 525.908 | 405.685 |  |  | 438.7127 | 548.3909
agua | Charleston | Radiador | Zehnder radiadores | 4090 | 900 | 834 | 136 |  | 1.28 | 14 |  | 644 | 1596 | 1199.4664 | 919.5217 |  |  | 439.05 | 548.8125
agua | Kleo | Radiador | Zehnder radiadores | KLVD-050 | 500 | 462 | 72 |  | 1.28 | 9 |  | 297 | 308.7 | 232.002 | 177.8549 |  |  | 439.0667 | 548.8334
agua | Charleston | Radiador | Zehnder radiadores | 3026 | 260 | 194 | 100 |  | 1.25 | 20 |  | 920 | 558 | 422.1791 | 325.6686 |  |  | 439.07 | 548.8375
agua | Nova Jet | Radiador | Zehnder radiadores | ZNXH-035 | 370 | 321 | 47 |  | 1.28 |  |  | 1200 | 510 | 386.7246 | 298.9391 |  |  | 439.1587 | 548.9484
agua | Nova Jet | Radiador | Zehnder radiadores | ZNXV-120 | 1200 | 1132 | 47 |  | 1.316 | 5 | 350 | 366 | 490 | 365.8002 | 278.6843 |  |  | 439.1667 | 548.9584
agua | Kleo | Radiador | Zehnder radiadores | KLV-150 | 1500 | 1462 | 55 |  | 1.27 | 14 |  | 462 | 831.6 | 626.3813 | 481.1876 |  |  | 439.1667 | 548.9584
agua | Charleston | Radiador | Zehnder radiadores | 4069 | 686 | 620 | 136 |  | 1.27 | 13 |  | 598 | 1168.7 | 880.2932 | 676.2433 |  |  | 439.45 | 549.3125
agua | Nova | Radiador | Zehnder radiadores | ZNHL-021/021 | 218 | 169 | 60 |  | 1.25 |  | 1300 |  | 665.6 | 503.5885 | 388.4678 |  |  | 439.4857 | 549.3572
agua | Charleston | Radiador | Zehnder radiadores | 2071 | 708 | 650 | 62 |  | 1.3 | 16 |  | 736 | 848 | 634.4725 | 484.3767 |  |  | 439.55 | 549.4375
agua | Excelsior | Radiador | Zehnder radiadores | E2050/30 | 500 | 460 | 160 | 30 | 1.25 | 5 |  | 160 | 282.5 | 213.7376 | 164.877 |  |  | 439.5567 | 549.4459
agua | Excelsior | Radiador | Zehnder radiadores | E2050/40 | 500 | 460 | 160 | 40 | 1.25 | 5 |  | 200 | 305.5 | 231.1392 | 178.3006 |  |  | 439.5567 | 549.4459
agua | Excelsior | Radiador | Zehnder radiadores | E2050/50 | 500 | 460 | 160 | 50 | 1.25 | 5 |  | 240 | 327.5 | 247.7843 | 191.1406 |  |  | 439.5567 | 549.4459
agua | Kleo | Radiador | Zehnder radiadores | KLH-061 | 627 | 589 | 55 |  | 1.25 |  | 1000 |  | 824 | 623.4329 | 480.9156 |  |  | 440.2767 | 550.3459
agua | Nova | Radiador | Zehnder radiadores | ZNV-200 | 2000 | 1932 | 47 |  | 1.278 | 4 | 280 | 283 | 552 | 412.0851 | 313.9464 |  |  | 440.3168 | 550.3959
agua | Charleston | Radiador | Zehnder radiadores | 4042 | 416 | 350 | 136 |  | 1.26 | 15 |  | 329 | 855 | 645.4454 | 496.8633 |  |  | 440.52 | 550.65
agua | Kleo | Radiador | Zehnder radiadores | KLV-080 | 800 | 762 | 55 |  | 1.27 | 23 |  | 759 | 775.1 | 583.8241 | 448.4951 |  |  | 440.7067 | 550.8834
agua | Kleo | Radiador | Zehnder radiadores | KLV-050 | 500 | 462 | 55 |  | 1.26 | 29 |  | 957 | 646.7 | 488.1983 | 375.8146 |  |  | 440.7567 | 550.9459
agua | Kleo | Radiador | Zehnder radiadores | KLH-022 | 231 | 193 | 55 |  | 1.2 |  | 2900 |  | 809.1 | 619.0278 | 482.501 |  |  | 440.7827 | 550.9784
agua | Excelsior | Radiador | Zehnder radiadores | E1070/30 | 700 | 660 | 95 | 30 | 1.27 | 13 |  | 400 | 544.7 | 410.2812 | 315.179 |  |  | 440.9465 | 551.1831
agua | Excelsior | Radiador | Zehnder radiadores | E1070/40 | 700 | 660 | 95 | 40 | 1.27 | 13 |  | 520 | 585 | 440.6362 | 338.4978 |  |  | 440.9465 | 551.1831
agua | Excelsior | Radiador | Zehnder radiadores | E1070/50 | 700 | 660 | 95 | 50 | 1.27 | 13 |  | 640 | 622.7 | 469.0327 | 360.3121 |  |  | 440.9465 | 551.1831
agua | Charleston | Radiador | Zehnder radiadores | 2056 | 558 | 500 | 62 |  | 1.3 | 22 |  | 1012 | 924 | 691.3357 | 527.7878 |  |  | 441.25 | 551.5625
agua | Charleston | Radiador | Zehnder radiadores | 5035 | 350 | 284 | 173 |  | 1.26 | 14 |  | 1058 | 838.6 | 633.0649 | 487.3329 |  |  | 441.43 | 551.7875
agua | Charleston | Radiador | Zehnder radiadores | 5040 | 400 | 334 | 173 |  | 1.26 | 14 |  | 644 | 950.6 | 717.6145 | 552.419 |  |  | 441.43 | 551.7875
agua | Charleston | Radiador | Zehnder radiadores | 5045 | 450 | 384 | 173 |  | 1.26 | 14 |  | 644 | 1061.2 | 801.1072 | 616.6917 |  |  | 441.43 | 551.7875
mixto | Toga cromado | Toallero | Zehnder Toalleros | TGC-070-050 | 716 | 470 |  |  | 1.3 |  | 500 |  | 240 | 179.5677 | 137.0877 | - |  |  | 551.95
agua | Charleston | Radiador | Zehnder radiadores | 3055 | 550 | 484 | 100 |  | 1.26 | 21 |  | 966 | 1182.3 | 892.5264 | 687.0661 |  |  | 441.57 | 551.9625
agua | Kleo | Radiador | Zehnder radiadores | KLV-250 | 2500 | 2462 | 55 |  | 1.28 | 9 |  | 297 | 860.4 | 646.6296 | 495.7121 |  |  | 441.8167 | 552.2709
mixto | Roda Spa | Toallero | Zehnder Toalleros | ROF-130-050 | 500 | 432 |  |  | 1.26 |  | 1333 |  | 625 | 471.8168 | 363.2042 | 600 |  | 441.84 | 552.3
agua | Charleston | Radiador | Zehnder radiadores | 3100 | 1000 | 934 | 100 |  | 1.27 | 15 |  | 690 | 1426.5 | 1074.4744 | 825.4138 |  |  | 441.87 | 552.3375
agua | Nova | Radiador | Zehnder radiadores | ZNHH-014 | 146 | 97 | 55 |  | 1.192 |  | 1700 |  | 612 | 464.0695 | 358.7269 |  |  | 442.0927 | 552.6159
agua | Kleo | Radiador | Zehnder radiadores | KLHD-035 | 363 | 325 | 72 |  | 1.26 |  | 500 |  | 397.5 | 300.0755 | 230.9979 |  |  | 442.2167 | 552.7709
agua | Charleston | Radiador | Zehnder radiadores | 2035 | 350 | 284 | 62 |  | 1.24 | 23 |  | 46 | 632.5 | 479.6143 | 370.7431 |  |  | 442.23 | 552.7875
mixto | Toga | Toallero | Zehnder Toalleros | TG-150-060 | 1436 | 570 |  |  | 1.25 |  | 600 |  | 825 | 624.1895 | 481.4993 | 600 |  | 442.34 | 552.925
agua | Excelsior | Radiador | Zehnder radiadores | E2070/30 | 700 | 660 | 160 | 30 | 1.29 | 4 |  | 130 | 294.8 | 221.0617 | 169.1164 |  |  | 442.3567 | 552.9459
agua | Excelsior | Radiador | Zehnder radiadores | E2070/40 | 700 | 660 | 160 | 40 | 1.29 | 4 |  | 160 | 320.4 | 240.2584 | 183.8022 |  |  | 442.3567 | 552.9459
agua | Excelsior | Radiador | Zehnder radiadores | E2070/50 | 700 | 660 | 160 | 50 | 1.29 | 4 |  | 190 | 350.4 | 262.7545 | 201.0122 |  |  | 442.3567 | 552.9459
agua | Nova Jet | Radiador | Zehnder radiadores | ZNXH-049 | 518 | 469 | 47 |  | 1.28 |  |  | 700 | 410.9 | 310.8842 | 239.8158 |  |  | 442.3587 | 552.9484
agua | Charleston | Radiador | Zehnder radiadores | 2066 | 658 | 600 | 62 |  | 1.3 | 21 |  | 966 | 1008 | 754.1843 | 575.7685 |  |  | 442.83 | 553.5375
agua | Kleo | Radiador | Zehnder radiadores | KLHD-022 | 231 | 193 | 72 |  | 1.26 |  | 900 |  | 486 | 366.8847 | 282.4276 |  |  | 442.9747 | 553.7184
agua | Charleston | Radiador | Zehnder radiadores | 4110 | 1100 | 1034 | 136 |  | 1.29 | 10 |  | 46 | 1350 | 1012.3247 | 774.4475 |  |  | 443.27 | 554.0875
agua | Kleo | Radiador | Zehnder radiadores | KLH-048 | 495 | 457 | 55 |  | 1.25 |  | 1400 |  | 915.6 | 692.7368 | 534.3767 |  |  | 443.5908 | 554.4884
agua | Kleo | Radiador | Zehnder radiadores | KLV-180 | 1800 | 1762 | 55 |  | 1.28 | 14 |  | 462 | 982.8 | 738.6188 | 566.2318 |  |  | 443.8667 | 554.8334
agua | Charleston | Radiador | Zehnder radiadores | 3030 | 300 | 234 | 100 |  | 1.25 | 20 |  | 508 | 640 | 484.2197 | 373.5267 |  |  | 443.87 | 554.8375
agua | Kleo | Radiador | Zehnder radiadores | KLV-070 | 700 | 662 | 55 |  | 1.26 | 25 |  | 825 | 747.5 | 564.2929 | 434.3922 |  |  | 443.8967 | 554.8709
agua | Radiavector | Radiador | Zehnder radiadores | ZRV212 | 140 | 104 | 73 |  | 1.2965 |  | 700 |  | 366.8 | 274.6537 | 209.8319 |  |  | 443.9697 | 554.9622
agua | Charleston | Radiador | Zehnder radiadores | 4067 | 658 | 600 | 136 |  | 1.27 | 17 |  | 782 | 1462 | 1101.2138 | 845.9551 |  |  | 444.03 | 555.0375
agua | Charleston | Radiador | Zehnder radiadores | 2090 | 900 | 834 | 62 |  | 1.25 | 20 |  | 920 | 1278 | 966.9262 | 745.8862 |  |  | 444.27 | 555.3375
agua | Charleston | Radiador | Zehnder radiadores | 2050 | 500 | 434 | 62 |  | 1.25 | 23 |  | 966 | 883.2 | 668.2232 | 515.4669 |  |  | 444.3 | 555.375
agua | Kleo | Radiador | Zehnder radiadores | KLH-055 | 561 | 523 | 55 |  | 1.25 |  | 1200 |  | 886.8 | 670.9469 | 517.568 |  |  | 444.3007 | 555.3759
agua | Tetris | Toallero | Studio Collection | TETSS090060WZZZ | 860 | 556/50 (racores) |  |  | 1.25 |  | 600 |  | 455 | 344.2499 | 265.5541 |  |  | 444.47 | 555.5875
agua | Kleo | Radiador | Zehnder radiadores | KLH-028 | 297 | 259 | 55 |  | 1.2 |  | 2300 |  | 853.3 | 652.8445 | 508.8594 |  |  | 444.5027 | 555.6284
agua | Nova Jet | Radiador | Zehnder radiadores | ZNXHL-035/035 | 370 | 321 | 60 |  | 1.27 |  |  | 500 | 376 | 282.581 | 216.6292 |  |  | 444.6617 | 555.8272
agua | Kleo | Radiador | Zehnder radiadores | KLV-090 | 900 | 862 | 55 |  | 1.27 | 21 |  | 693 | 785.4 | 591.5823 | 454.455 |  |  | 444.7167 | 555.8959
agua | Charleston | Radiador | Zehnder radiadores | 3090 | 900 | 834 | 100 |  | 1.27 | 17 |  | 782 | 1479 | 1114.0186 | 855.7918 |  |  | 445.05 | 556.3125
agua | Nova | Radiador | Zehnder radiadores | ZNH-035 | 361 | 312 | 47 |  | 1.207 |  | 1600 |  | 678.4 | 514.4195 | 397.6476 |  |  | 445.2027 | 556.5034
mixto | Toga | Toallero | Zehnder Toalleros | TG-180-045 | 1760 | 420 |  |  | 1.24 |  | 450 |  | 780 | 591.4611 | 457.201 | 600 |  | 445.51 | 556.8875
agua | Nova | Radiador | Zehnder radiadores | ZNHL-014/014 | 146 | 97 | 60 |  | 1.235 |  | 1900 |  | 739.1 | 561.6993 | 435.0975 |  |  | 445.6517 | 557.0647
agua | Charleston | Radiador | Zehnder radiadores | 3060 | 600 | 534 | 100 |  | 1.26 | 21 |  | 966 | 1278.9 | 965.4504 | 743.2029 |  |  | 445.77 | 557.2125
agua | Charleston | Radiador | Zehnder radiadores | 4120 | 1200 | 1134 | 136 |  | 1.3 | 8 |  | 1012 | 1176 | 879.8817 | 671.7299 |  |  | 445.79 | 557.2375
agua | Nova Jet | Radiador | Zehnder radiadores | ZNXHL-028/028 | 296 | 247 | 60 |  | 1.27 |  |  | 700 | 471.8 | 356.9607 | 275.3592 |  |  | 446.0557 | 557.5697
agua | Charleston | Radiador | Zehnder radiadores | 3075 | 750 | 684 | 100 |  | 1.26 | 19 |  | 874 | 1411.7 | 1065.702 | 820.3766 |  |  | 446.06 | 557.575
agua | Charleston | Radiador | Zehnder radiadores | 4040 | 400 | 334 | 136 |  | 1.26 | 17 |  | 920 | 933.3 | 704.5546 | 542.3655 |  |  | 446.07 | 557.5875
agua | Charleston | Radiador | Zehnder radiadores | 4045 | 450 | 384 | 136 |  | 1.26 | 17 |  | 966 | 1042.1 | 786.6885 | 605.5921 |  |  | 446.07 | 557.5875
agua | Charleston | Radiador | Zehnder radiadores | 4150 | 1500 | 1434 | 136 |  | 1.31 | 7 |  | 1012 | 1260 | 1144.4321 | 871.8839 |  |  | 446.26 | 557.825
agua | Charleston | Radiador | Zehnder radiadores | 3072 | 716 | 650 | 100 |  | 1.26 | 14 |  | 644 | 1050 | 792.6522 | 610.183 |  |  | 446.33 | 557.9125
agua | Nova | Radiador | Zehnder radiadores | ZNV-120 | 1200 | 1132 | 47 |  | 1.273 | 6 | 420 | 425 | 516 | 387.7974 | 297.289 |  |  | 446.3367 | 557.9209
agua | Kleo | Radiador | Zehnder radiadores | KLVD-070 | 700 | 662 | 72 |  | 1.28 | 8 |  | 264 | 371.2 | 278.9736 | 213.8637 |  |  | 446.3768 | 557.9709
agua | Charleston | Radiador | Zehnder radiadores | 3035 | 350 | 284 | 100 |  | 1.25 | 20 |  | 310 | 740 | 559.879 | 431.8903 |  |  | 446.47 | 558.0875
agua | Subway | Toallero | Zehnder Toalleros | SUB-150-060 | 1549 | 50 |  |  | 1.25 |  | 600 |  | 772 | 584.09 | 450.5666 |  |  | 446.57 | 558.2125
agua | Charleston | Radiador | Zehnder radiadores | 6057 | 566 | 500 | 210 |  | 1.3 | 12 |  | 552 | 1332 | 996.6007 | 760.8369 |  |  | 446.67 | 558.3375
agua | Charleston | Radiador | Zehnder radiadores | 2026 | 260 | 202 | 62 |  | 1.25 | 24 |  | 1104 | 506.4 | 383.1388 | 295.553 |  |  | 446.68 | 558.35
agua | Kleo | Radiador | Zehnder radiadores | KLV-120 | 1200 | 1162 | 55 |  | 1.27 | 17 |  | 561 | 824.5 | 621.0334 | 477.0794 |  |  | 447.0068 | 558.7584
agua | Kleo | Radiador | Zehnder radiadores | KLV-060 | 600 | 562 | 55 |  | 1.26 | 28 |  | 924 | 730.8 | 551.6859 | 424.6874 |  |  | 447.0168 | 558.7709
agua | Nova | Radiador | Zehnder radiadores | ZNHL-028/028 | 289 | 500 | 60 |  | 1.264 |  | 1000 |  | 625 | 471.8168 | 363.2042 |  |  | 447.5767 | 559.4709
agua | Excelsior | Radiador | Zehnder radiadores | E2040/30 | 400 | 360 | 160 | 30 | 1.27 | 6 |  | 190 | 288 | 216.9286 | 166.6451 |  |  | 447.7967 | 559.7459
agua | Excelsior | Radiador | Zehnder radiadores | E2040/40 | 400 | 360 | 160 | 40 | 1.27 | 6 |  | 240 | 310.2 | 233.6502 | 179.4906 |  |  | 447.7967 | 559.7459
agua | Excelsior | Radiador | Zehnder radiadores | E2040/50 | 400 | 360 | 160 | 50 | 1.27 | 6 |  | 290 | 328.2 | 247.2082 | 189.9059 |  |  | 447.7967 | 559.7459
agua | Excelsior | Radiador | Zehnder radiadores | E1100/30 | 1000 | 960 | 95 | 30 | 1.3 | 10 |  | 310 | 568 | 424.9769 | 324.441 |  |  | 447.9567 | 559.9459
agua | Excelsior | Radiador | Zehnder radiadores | E1100/40 | 1000 | 960 | 95 | 40 | 1.3 | 10 |  | 400 | 611 | 457.1494 | 349.0025 |  |  | 447.9567 | 559.9459
agua | Excelsior | Radiador | Zehnder radiadores | E1100/50 | 1000 | 960 | 95 | 50 | 1.3 | 10 |  | 490 | 651 | 487.0774 | 371.8505 |  |  | 447.9567 | 559.9459
agua | Kleo | Radiador | Zehnder radiadores | KLH-035 | 363 | 325 | 55 |  | 1.2 |  | 1900 |  | 885.4 | 677.4036 | 528.002 |  |  | 447.9747 | 559.9684
agua | Kleo | Radiador | Zehnder radiadores | KLV-100 | 1000 | 962 | 55 |  | 1.27 | 20 |  | 660 | 822 | 619.1503 | 475.6328 |  |  | 447.9867 | 559.9834
agua | Kleo | Radiador | Zehnder radiadores | KLV-280 | 2800 | 2762 | 55 |  | 1.29 | 8 |  | 264 | 856 | 641.8889 | 491.0571 |  |  | 447.9967 | 559.9959
agua | Charleston | Radiador | Zehnder radiadores | 2120 | 1200 | 1134 | 62 |  | 1.26 | 15 |  | 310 | 1240.5 | 936.462 | 720.8877 |  |  | 448.02 | 560.025
agua | Kleo | Radiador | Zehnder radiadores | KLH-094 | 957 | 919 | 55 |  | 1.25 |  | 500 |  | 620.5 | 469.4661 | 362.1458 |  |  | 448.0917 | 560.1147
agua | Excelsior | Radiador | Zehnder radiadores | E1220/30 | 2200 | 2160 | 95 | 30 | 1.29 | 5 |  | 160 | 615 | 461.1702 | 352.8039 |  |  | 448.1067 | 560.1334
agua | Excelsior | Radiador | Zehnder radiadores | E1220/40 | 2200 | 2160 | 95 | 40 | 1.29 | 5 |  | 200 | 685 | 513.6611 | 392.9604 |  |  | 448.1067 | 560.1334
agua | Excelsior | Radiador | Zehnder radiadores | E1220/50 | 2200 | 2160 | 95 | 50 | 1.29 | 5 |  | 240 | 750 | 562.4026 | 430.2486 |  |  | 448.1067 | 560.1334
agua | Excelsior | Radiador | Zehnder radiadores | E1250/30 | 2500 | 2460 | 95 | 30 | 1.29 | 5 |  | 160 | 715 | 536.1572 | 410.1704 |  |  | 448.1067 | 560.1334
agua | Excelsior | Radiador | Zehnder radiadores | E1250/40 | 2500 | 2460 | 95 | 40 | 1.29 | 5 |  | 200 | 800 | 599.8961 | 458.9319 |  |  | 448.1067 | 560.1334
agua | Excelsior | Radiador | Zehnder radiadores | E1250/50 | 2500 | 2460 | 95 | 50 | 1.29 | 5 |  | 240 | 885 | 663.6351 | 507.6934 |  |  | 448.1067 | 560.1334
agua | Excelsior | Radiador | Zehnder radiadores | E1150/30 | 1500 | 1460 | 95 | 30 | 1.29 | 7 |  | 220 | 579.6 | 434.6248 | 332.4961 |  |  | 448.1067 | 560.1334
agua | Excelsior | Radiador | Zehnder radiadores | E1150/40 | 1500 | 1460 | 95 | 40 | 1.29 | 7 |  | 280 | 628.6 | 471.3684 | 360.6057 |  |  | 448.1067 | 560.1334
agua | Excelsior | Radiador | Zehnder radiadores | E1150/50 | 1500 | 1460 | 95 | 50 | 1.29 | 7 |  | 340 | 676.2 | 507.0622 | 387.9122 |  |  | 448.1067 | 560.1334
agua | Nova | Radiador | Zehnder radiadores | ZNH-042 | 432 | 383 | 47 |  | 1.211 |  | 1300 |  | 638.3 | 484.0123 | 374.1428 |  |  | 448.4837 | 560.6047
agua | Charleston | Radiador | Zehnder radiadores | 5110 | 1100 | 1034 | 173 |  | 1.31 | 8 |  | 46 | 1336 | 997.3655 | 759.8414 |  |  | 448.51 | 560.6375
agua | Radiavector | Radiador | Zehnder radiadores | ZRV211 | 70 | 34 | 73 |  | 1.29 |  | 1400 |  | 595 | 445.7449 | 340.6989 |  |  | 448.6327 | 560.7909
eléctrico | Aura cromado | Toallero | Zehnder Toalleros | PBECZ-120-60/MQ | 1300 | [5 empty] | 600 | [5 empty] | 400 |  | 560.86
agua | Nova Jet | Radiador | Zehnder radiadores | ZNXHL-014/014 | 148 | 99 | 60 |  | 1.146 |  |  | 1000 | 407 | 309.3108 | 239.595 |  |  | 448.7967 | 560.9959
agua | Nova Jet | Radiador | Zehnder radiadores | ZNXHL-021/021 | 222 | 173 | 60 |  | 1.26 |  |  | 1000 | 530 | 401.8902 | 310.6622 |  |  | 448.7967 | 560.9959
agua | Nova | Radiador | Zehnder radiadores | ZNHLH-014/014 | 146 | 97 | 55 |  | 1.35 |  | 700 |  | 317.8 | 240.4453 | 185.4794 |  |  | 448.8017 | 561.0022
agua | Charleston | Radiador | Zehnder radiadores | 2055 | 550 | 484 | 62 |  | 1.25 | 23 |  | 1058 | 963.7 | 729.129 | 562.4495 |  |  | 448.9 | 561.125
agua | Kleo | Radiador | Zehnder radiadores | KLVD-060 | 600 | 562 | 72 |  | 1.28 | 9 |  | 297 | 363.6 | 273.2619 | 209.485 |  |  | 449.1467 | 561.4334
agua | Charleston | Radiador | Zehnder radiadores | 4072 | 716 | 650 | 136 |  | 1.27 | 12 |  | 552 | 1176 | 885.7917 | 680.4673 |  |  | 449.19 | 561.4875
agua | Charleston | Radiador | Zehnder radiadores | 4026 | 260 | 194 | 136 |  | 1.25 | 17 |  | 782 | 620.5 | 469.4661 | 362.1458 |  |  | 449.3 | 561.625
agua | Charleston | Radiador | Zehnder radiadores | 4030 | 300 | 234 | 136 |  | 1.25 | 17 |  | 828 | 712.3 | 538.9214 | 415.7236 |  |  | 449.3 | 561.625
agua | Charleston | Radiador | Zehnder radiadores | 4035 | 350 | 284 | 136 |  | 1.25 | 17 |  | 874 | 824.5 | 623.8112 | 481.2075 |  |  | 449.3 | 561.625
agua | Nova | Radiador | Zehnder radiadores | ZNV-060 | 600 | 532 | 47 |  | 1.25 | 9 | 630 | 638 | 423 | 318.6139 | 244.7599 |  |  | 449.5068 | 561.8834
agua | Kleo | Radiador | Zehnder radiadores | KLV-200 | 2000 | 1962 | 55 |  | 1.28 | 13 |  | 429 | 1007.5 | 757.1819 | 580.4625 |  |  | 449.6767 | 562.0959
agua | Kleo | Radiador | Zehnder radiadores | KLH-022 | 231 | 193 | 55 |  | 1.2 |  | 3000 |  | 837 | 640.3736 | 499.139 |  |  | 449.7067 | 562.1334
agua | Charleston | Radiador | Zehnder radiadores | 6045 | 450 | 384 | 210 |  | 1.27 | 13 |  | 598 | 1167.4 | 879.314 | 675.4911 |  |  | 449.72 | 562.15
agua | Nova Jet | Radiador | Zehnder radiadores | ZNXH-028 | 296 | 247 | 47 |  | 1.28 |  |  | 1700 | 584.8 | 443.4442 | 342.7835 |  |  | 449.7647 | 562.2059
agua | Charleston | Radiador | Zehnder radiadores | 2030 | 300 | 234 | 62 |  | 1.24 | 24 |  | 1746 | 566.4 | 429.4918 | 331.9983 |  |  | 449.8 | 562.25
agua | Charleston | Radiador | Zehnder radiadores | 5050 | 500 | 434 | 173 |  | 1.27 | 14 |  | 644 | 1169 | 880.5191 | 676.4169 |  |  | 449.83 | 562.2875
agua | Kleo | Radiador | Zehnder radiadores | KLHD-028 | 297 | 259 | 72 |  | 1.26 |  | 700 |  | 469 | 354.0513 | 272.5484 |  |  | 449.8517 | 562.3147
agua | Excelsior | Radiador | Zehnder radiadores | E1090/30 | 900 | 860 | 95 | 30 | 1.29 | 11 |  | 340 | 569.8 | 427.276 | 326.8742 |  |  | 450.0067 | 562.5084
agua | Excelsior | Radiador | Zehnder radiadores | E1090/40 | 900 | 860 | 95 | 40 | 1.29 | 11 |  | 440 | 611.6 | 458.6206 | 350.8534 |  |  | 450.0067 | 562.5084
agua | Excelsior | Radiador | Zehnder radiadores | E1090/50 | 900 | 860 | 95 | 50 | 1.29 | 11 |  | 540 | 651.2 | 488.3155 | 373.5705 |  |  | 450.0067 | 562.5084
agua | Charleston | Radiador | Zehnder radiadores | 2075 | 750 | 684 | 62 |  | 1.25 | 22 |  | 1012 | 1210 | 915.4779 | 706.1989 |  |  | 450.05 | 562.5625
agua | Nova | Radiador | Zehnder radiadores | ZNH-049 | 504 | 455 | 47 |  | 1.215 |  | 1000 |  | 556 | 421.6056 | 325.9022 |  |  | 450.1667 | 562.7084
agua | Kleo | Radiador | Zehnder radiadores | KLV-050 | 500 | 462 | 55 |  | 1.26 | 30 |  | 990 | 669 | 505.0327 | 388.7738 |  |  | 450.4167 | 563.0209
agua | Charleston | Radiador | Zehnder radiadores | 3040 | 400 | 334 | 100 |  | 1.25 | 22 |  | 1036 | 921.8 | 697.4277 | 537.9952 |  |  | 450.93 | 563.6625
agua | Charleston | Radiador | Zehnder radiadores | 3045 | 450 | 384 | 100 |  | 1.25 | 22 |  | 1082 | 1029.6 | 778.9884 | 600.9111 |  |  | 450.93 | 563.6625
agua | Charleston | Radiador | Zehnder radiadores | 4060 | 600 | 534 | 136 |  | 1.27 | 18 |  | 828 | 1436.4 | 1081.9313 | 831.1422 |  |  | 451.05 | 563.8125
agua | Charleston | Radiador | Zehnder radiadores | 4075 | 750 | 684 | 136 |  | 1.27 | 16 |  | 736 | 1558.4 | 1173.8246 | 901.7349 |  |  | 451.07 | 563.8375
agua | Nova | Radiador | Zehnder radiadores | ZNVL-060 | 400 | 334 | 60 |  | 1.293 | 5 | 350 | 354 | 350 | 263.0409 | 201.6495 |  |  | 451.4467 | 564.3084
agua | Charleston | Radiador | Zehnder radiadores | 5100 | 1000 | 934 | 173 |  | 1.3 | 10 |  | 400 | 1540 | 1152.2261 | 879.6463 |  |  | 451.47 | 564.3375
agua | Excelsior | Radiador | Zehnder radiadores | E2060/30 | 600 | 560 | 160 | 30 | 1.28 | 5 |  | 160 | 326 | 245.0038 | 187.8221 |  |  | 451.5168 | 564.3959
agua | Excelsior | Radiador | Zehnder radiadores | E2060/40 | 600 | 560 | 160 | 40 | 1.28 | 5 |  | 200 | 353 | 265.2955 | 203.3779 |  |  | 451.5168 | 564.3959
agua | Excelsior | Radiador | Zehnder radiadores | E2060/50 | 600 | 560 | 160 | 50 | 1.28 | 5 |  | 240 | 383.5 | 288.2176 | 220.9502 |  |  | 451.5168 | 564.3959
agua | Charleston | Radiador | Zehnder radiadores | 5075 | 750 | 684 | 173 |  | 1.29 | 12 |  | 552 | 1440 | 1079.8131 | 826.0774 |  |  | 451.59 | 564.4875
agua | Excelsior | Radiador | Zehnder radiadores | E1040/30 | 400 | 360 | 95 | 30 | 1.26 | 19 |  | 580 | 513 | 387.2672 | 298.118 |  |  | 451.6467 | 564.5584
agua | Excelsior | Radiador | Zehnder radiadores | E1040/40 | 400 | 360 | 95 | 40 | 1.26 | 19 |  | 760 | 558.6 | 421.691 | 324.6174 |  |  | 451.6467 | 564.5584
agua | Excelsior | Radiador | Zehnder radiadores | E1040/50 | 400 | 360 | 95 | 50 | 1.26 | 19 |  | 940 | 596.6 | 450.3774 | 346.7002 |  |  | 451.6467 | 564.5584
agua | Charleston | Radiador | Zehnder radiadores | 4050 | 500 | 434 | 136 |  | 1.26 | 20 |  | 986 | 1352 | 1020.6341 | 785.6833 |  |  | 451.67 | 564.5875
agua | Charleston | Radiador | Zehnder radiadores | 4055 | 550 | 484 | 136 |  | 1.26 | 20 |  | 920 | 1474 | 1112.7327 | 856.5808 |  |  | 451.67 | 564.5875
agua | Excelsior | Radiador | Zehnder radiadores | E1080/30 | 700 | 660 | 95 | 30 | 1.28 | 12 |  | 370 | 561.6 | 422.0679 | 323.561 |  |  | 451.6768 | 564.5959
agua | Excelsior | Radiador | Zehnder radiadores | E1080/40 | 700 | 660 | 95 | 40 | 1.28 | 12 |  | 480 | 603.6 | 453.6328 | 347.759 |  |  | 451.6768 | 564.5959
agua | Excelsior | Radiador | Zehnder radiadores | E1080/50 | 700 | 660 | 95 | 50 | 1.28 | 12 |  | 590 | 642 | 482.4921 | 369.8828 |  |  | 451.6768 | 564.5959
agua | Charleston | Radiador | Zehnder radiadores | 3110 | 1100 | 1034 | 100 |  | 1.28 | 12 |  | 636 | 1236 | 928.91 | 712.1108 |  |  | 451.83 | 564.7875
agua | Nova | Radiador | Zehnder radiadores | ZNH-014 | 146 | 97 | 47 |  | 1.177 |  | 4400 |  | 946 | 717.3362 | 554.5027 |  |  | 451.9088 | 564.8859
agua | Charleston | Radiador | Zehnder radiadores | 4057 | 558 | 500 | 136 |  | 1.27 | 19 |  | 874 | 1406 | 1059.0333 | 813.5519 |  |  | 452.14 | 565.175
agua | Nova Jet | Radiador | Zehnder radiadores | ZNXH-014 | 148 | 99 | 47 |  | 1.275 |  |  | 2400 | 427.2 | 323.9387 | 250.4055 |  |  | 452.1467 | 565.1834
agua | Nova Jet | Radiador | Zehnder radiadores | ZNXH-021 | 222 | 173 | 47 |  | 1.28 |  |  | 2400 | 628.8 | 476.8086 | 368.5743 |  |  | 452.1467 | 565.1834
agua | Nova Jet | Radiador | Zehnder radiadores | ZNXV-240 | 2400 | 2332 | 47 |  | 1.303 | 3 | 210 | 218 | 567 | 424.2287 | 323.8698 |  |  | 452.1667 | 565.2084
agua | Excelsior | Radiador | Zehnder radiadores | E1120/30 | 1200 | 1160 | 95 | 30 | 1.29 | 9 |  | 280 | 603 | 452.1717 | 345.9199 |  |  | 452.3067 | 565.3834
agua | Excelsior | Radiador | Zehnder radiadores | E1120/40 | 1200 | 1160 | 95 | 40 | 1.29 | 9 |  | 360 | 649.8 | 487.2656 | 372.7674 |  |  | 452.3067 | 565.3834
agua | Excelsior | Radiador | Zehnder radiadores | E1120/50 | 1200 | 1160 | 95 | 50 | 1.29 | 9 |  | 440 | 693.9 | 520.3349 | 398.066 |  |  | 452.3067 | 565.3834
agua | Charleston | Radiador | Zehnder radiadores | 3220 | 2200 | 2134 | 100 |  | 1.32 | 6 |  | 486 | 1200 | 893.8405 | 679.5585 |  |  | 452.73 | 565.9125
agua | Kleo | Radiador | Zehnder radiadores | KLV-080 | 800 | 762 | 55 |  | 1.27 | 24 |  | 792 | 808.8 | 609.2078 | 467.9949 |  |  | 452.8868 | 566.1084
agua | Charleston | Radiador | Zehnder radiadores | 3057 | 558 | 500 | 100 |  | 1.26 | 22 |  | 1012 | 1254 | 946.6532 | 728.7329 |  |  | 452.91 | 566.1375
agua | Kleo | Radiador | Zehnder radiadores | KLH-042 | 429 | 391 | 55 |  | 1.2 |  | 1600 |  | 902.4 | 690.41 | 538.1398 |  |  | 453.0248 | 566.2809
agua | Charleston | Radiador | Zehnder radiadores | 5057 | 566 | 500 | 173 |  | 1.27 | 16 |  | 736 | 1504 | 1132.8492 | 870.2575 |  |  | 453.15 | 566.4375
agua | Nova | Radiador | Zehnder radiadores | ZNH-021 | 218 | 69 | 47 |  | 1.187 |  | 3000 |  | 876 | 662.7757 | 511.2647 |  |  | 453.4367 | 566.7959
agua | Charleston | Radiador | Zehnder radiadores | 5055 | 550 | 484 | 173 |  | 1.27 | 14 |  | 644 | 1274 | 959.6077 | 737.173 |  |  | 453.47 | 566.8375
agua | Charleston | Radiador | Zehnder radiadores | 3042 | 416 | 350 | 100 |  | 1.25 | 20 |  | 690 | 860 | 650.6702 | 501.9265 |  |  | 453.47 | 566.8375
agua | Nova | Radiador | Zehnder radiadores | ZNHL-042/042 | 566 | 500 | 60 |  | 1.265 |  | 600 |  | 498.6 | 375.5576 | 288.5043 |  |  | 453.5467 | 566.9334
agua | Excelsior | Radiador | Zehnder radiadores | E1050/30 | 500 | 460 | 95 | 30 | 1.25 | 17 |  | 520 | 542.3 | 410.3005 | 316.5055 |  |  | 453.5865 | 566.9831
agua | Excelsior | Radiador | Zehnder radiadores | E1050/40 | 500 | 460 | 95 | 40 | 1.25 | 17 |  | 680 | 584.8 | 442.4558 | 341.31 |  |  | 453.5865 | 566.9831
agua | Excelsior | Radiador | Zehnder radiadores | E1050/50 | 500 | 460 | 95 | 50 | 1.25 | 17 |  | 840 | 625.6 | 473.3248 | 365.1224 |  |  | 453.5865 | 566.9831
agua | Nova | Radiador | Zehnder radiadores | ZNV-160 | 1600 | 1532 | 47 |  | 1.28 | 5 | 350 | 354 | 560 | 418.9913 | 319.8714 |  |  | 453.8868 | 567.3584
agua | Charleston | Radiador | Zehnder radiadores | 2060 | 600 | 534 | 62 |  | 1.25 | 23 |  | 1058 | 1041.9 | 788.2945 | 608.0898 |  |  | 454.19 | 567.7375
agua | Nova | Radiador | Zehnder radiadores | ZNHL-021/021 | 218 | 169 | 60 |  | 1.25 |  | 1400 |  | 716.8 | 542.3261 | 418.3499 |  |  | 454.2188 | 567.7734
agua | Nova Jet | Radiador | Zehnder radiadores | ZNXHH-014 | 148 | 99 | 55 |  | 1.263 |  |  | 1000 | 328 | 248.717 | 192.2589 |  |  | 454.2668 | 567.8334
agua | Nova Jet | Radiador | Zehnder radiadores | ZNXHH-021 | 222 | 173 | 55 |  | 1.26 |  |  | 1000 | 462 | 350.327 | 270.8037 |  |  | 454.2668 | 567.8334
agua | Kleo | Radiador | Zehnder radiadores | KLVD-090 | 900 | 862 | 72 |  | 1.28 | 7 |  | 231 | 406.7 | 305.6535 | 234.3167 |  |  | 454.7167 | 568.3959
agua | Charleston | Radiador | Zehnder radiadores | 5026 | 260 | 194 | 173 |  | 1.25 | 15 |  | 690 | 676.5 | 511.8354 | 394.8294 |  |  | 455.07 | 568.8375
agua | Charleston | Radiador | Zehnder radiadores | 5030 | 300 | 234 | 173 |  | 1.25 | 15 |  | 736 | 775.5 | 586.7381 | 452.6093 |  |  | 455.07 | 568.8375
agua | Kleo | Radiador | Zehnder radiadores | KLH-088 | 891 | 853 | 55 |  | 1.25 |  | 600 |  | 695.4 | 526.135 | 405.8601 |  |  | 455.0727 | 568.8409
agua | Charleston | Radiador | Zehnder radiadores | 3120 | 1200 | 1134 | 100 |  | 1.29 | 10 |  | 46 | 1150 | 862.3507 | 659.7146 |  |  | 455.17 | 568.9625
agua | Kleo | Radiador | Zehnder radiadores | KLV-070 | 700 | 662 | 55 |  | 1.26 | 26 |  | 858 | 777.4 | 586.8646 | 451.7679 |  |  | 455.2267 | 569.0334
agua | Nova | Radiador | Zehnder radiadores | ZNH-028 | 289 | 240 | 47 |  | 1.197 |  | 2200 |  | 796.4 | 603.8969 | 466.8139 |  |  | 455.2628 | 569.0784
agua | Kleo | Radiador | Zehnder radiadores | KLH-028 | 297 | 259 | 55 |  | 1.2 |  | 2400 |  | 890.4 | 681.229 | 530.9837 |  |  | 455.4547 | 569.3184
agua | Charleston | Radiador | Zehnder radiadores | 4180 | 1800 | 1734 | 136 |  | 1.33 | 6 |  | 46 | 1278 | 949.8183 | 720.6188 |  |  | 455.49 | 569.3625
agua | Nova | Radiador | Zehnder radiadores | ZNHH-014 | 146 | 97 | 55 |  | 1.192 |  | 1800 |  | 648 | 491.3677 | 379.8285 |  |  | 455.7708 | 569.7134
agua | Charleston | Radiador | Zehnder radiadores | 2040 | 400 | 334 | 62 |  | 1.24 | 23 |  | 46 | 717.6 | 544.1442 | 420.6249 |  |  | 455.8 | 569.75
agua | Nova Jet | Radiador | Zehnder radiadores | ZNXH-035 | 370 | 321 | 47 |  | 1.28 |  |  | 1300 | 552.5 | 418.9516 | 323.8507 |  |  | 455.9647 | 569.9559
agua | Charleston | Radiador | Zehnder radiadores | 5060 | 600 | 534 | 173 |  | 1.27 | 14 |  | 644 | 1380.4 | 1039.7507 | 798.739 |  |  | 456.27 | 570.3375
agua | Nova | Radiador | Zehnder radiadores | ZNHH-021 | 297 | 259 | 55 |  | 1.204 |  | 1100 |  | 488.4 | 371.173 | 287.5141 |  |  | 456.2748 | 570.3434
agua | Excelsior | Radiador | Zehnder radiadores | E1060/30 | 600 | 560 | 95 | 30 | 1.26 | 16 |  | 490 | 590.4 | 445.697 | 343.0972 |  |  | 456.527 | 570.6587
agua | Excelsior | Radiador | Zehnder radiadores | E1060/30 | 600 | 560 | 95 | 40 | 1.26 | 16 |  | 640 | 635.2 | 479.5169 | 369.1317 |  |  | 456.527 | 570.6587
agua | Excelsior | Radiador | Zehnder radiadores | E1060/50 | 600 | 560 | 95 | 50 | 1.26 | 16 |  | 790 | 676.8 | 510.921 | 393.3066 |  |  | 456.527 | 570.6587
agua | Charleston | Radiador | Zehnder radiadores | 3050 | 500 | 434 | 100 |  | 1.25 | 22 |  | 836 | 1135.2 | 858.8847 | 662.543 |  |  | 456.87 | 571.0875
agua | Charleston | Radiador | Zehnder radiadores | 4220 | 2200 | 2134 | 136 |  | 1.32 | 5 |  | 882 | 1280 | 953.4299 | 724.8624 |  |  | 456.87 | 571.0875
agua | Charleston | Radiador | Zehnder radiadores | 6050 | 500 | 434 | 210 |  | 1.28 | 13 |  | 598 | 1287 | 967.2388 | 741.494 |  |  | 457 | 571.25
agua | Nova | Radiador | Zehnder radiadores | ZNHL-014/014 | 146 | 97 | 60 |  | 1.235 |  | 2000 |  | 778 | 591.2624 | 457.9974 |  |  | 457.0667 | 571.3334
agua | Charleston | Radiador | Zehnder radiadores | 3067 | 658 | 600 | 100 |  | 1.26 | 21 |  | 966 | 1407 | 1062.154 | 817.6453 |  |  | 457.11 | 571.3875
agua | Charleston | Radiador | Zehnder radiadores | 2200 | 2000 | 1934 | 62 |  | 1.31 | 9 |  | 1012 | 1242 | 927.1916 | 706.3795 |  |  | 457.17 | 571.4625
agua | Nova | Radiador | Zehnder radiadores | ZNHL-035/035 | 500 | 434 | 60 |  | 1.279 |  | 800 |  | 584 | 439.883 | 337.9192 |  |  | 457.1728 | 571.4659
agua | Kleo | Radiador | Zehnder radiadores | KLV-060 | 600 | 562 | 55 |  | 1.26 | 29 |  | 957 | 756.9 | 571.389 | 439.8548 |  |  | 457.2468 | 571.5584
agua | Charleston | Radiador | Zehnder radiadores | 2100 | 1000 | 934 | 62 |  | 1.25 | 19 |  | 874 | 1320.5 | 999.0814 | 770.6907 |  |  | 457.27 | 571.5875
agua | Nova | Radiador | Zehnder radiadores | ZNHH-028 | 289 | 240 | 55 |  | 1.214 |  | 700 |  | 385.7 | 292.4699 | 226.08 |  |  | 457.4367 | 571.7959
mixto | Forma Spa | Toallero | Zehnder Toalleros | LF-120-050 | 1161 | 466 |  |  | 1.24 |  |  | 496 | 612 | 464.0695 | 358.7269 | 600 |  | 457.62 | 572.025
agua | Nova | Radiador | Zehnder radiadores | ZNV-100 | 1000 | 932 | 47 |  | 1.266 | 7 | 490 | 496 | 511 | 384.8976 | 295.6793 |  |  | 457.9667 | 572.4584
agua | Charleston | Radiador | Zehnder radiadores | 2045 | 450 | 384 | 62 |  | 1.24 | 23 |  | 542 | 802.7 | 608.6741 | 470.5067 |  |  | 458.1 | 572.625
agua | Nova Jet | Radiador | Zehnder radiadores | ZNXH-042 | 444 | 395 | 47 |  | 1.28 |  |  | 1000 | 505 | 382.9331 | 296.0083 |  |  | 458.1167 | 572.6459
agua | Nova Jet | Radiador | Zehnder radiadores | ZNXV-100 | 1000 | 932 | 47 |  | 1.32 | 6 | 420 | 440 | 498 | 372.603 | 284.4571 |  |  | 458.1268 | 572.6584
agua | Kleo | Radiador | Zehnder radiadores | KLV-090 | 900 | 862 | 55 |  | 1.27 | 22 |  | 726 | 822.8 | 619.7529 | 476.0957 |  |  | 458.2467 | 572.8084
agua | Kleo | Radiador | Zehnder radiadores | KLVD-050 | 500 | 462 | 72 |  | 1.28 | 10 |  | 330 | 343 | 257.78 | 197.6165 |  |  | 458.4067 | 573.0084
agua | Charleston | Radiador | Zehnder radiadores | 2110 | 1100 | 1034 | 62 |  | 1.25 | 17 |  | 376 | 1269.9 | 960.7978 | 741.1587 |  |  | 458.47 | 573.0875
agua | Kleo | Radiador | Zehnder radiadores | KLV-220 | 2200 | 2162 | 55 |  | 1.28 | 11 |  | 363 | 931.7 | 700.2148 | 536.791 |  |  | 458.6667 | 573.3334
agua | Charleston | Radiador | Zehnder radiadores | 2180 | 1800 | 1734 | 62 |  | 1.31 | 10 |  | 409 | 1240 | 925.6985 | 705.242 |  |  | 458.97 | 573.7125
agua | Nova | Radiador | Zehnder radiadores | ZNV-080 | 800 | 732 | 47 |  | 1.258 | 8 | 560 | 567 | 480 | 361.5476 | 277.7418 |  |  | 459.0568 | 573.8209
agua | Kleo | Radiador | Zehnder radiadores | KLV-150 | 1500 | 1462 | 55 |  | 1.27 | 15 |  | 495 | 891 | 671.1228 | 515.5582 |  |  | 459.0667 | 573.8334
agua | Nova | Radiador | Zehnder radiadores | ZNH-035 | 361 | 312 | 47 |  | 1.207 |  | 1700 |  | 720.8 | 546.5707 | 422.5006 |  |  | 459.4787 | 574.3484
agua | Radiavector | Radiador | Zehnder radiadores | ZRV211 | 70 | 34 | 73 |  | 1.29 |  | 1500 |  | 637.5 | 477.5838 | 365.0345 |  |  | 459.4818 | 574.3522
agua | Kleo | Radiador | Zehnder radiadores | KLVD-080 | 800 | 762 | 72 |  | 1.28 | 8 |  | 264 | 418.4 | 314.4466 | 241.0576 |  |  | 459.4867 | 574.3584
agua | Charleston | Radiador | Zehnder radiadores | 3026 | 260 | 194 | 100 |  | 1.25 | 21 |  | 966 | 585.9 | 443.288 | 341.952 |  |  | 459.63 | 574.5375
agua | Charleston | Radiador | Zehnder radiadores | 2035 | 350 | 284 | 62 |  | 1.24 | 24 |  | 1012 | 660 | 500.4671 | 386.8624 |  |  | 459.64 | 574.55
agua | Excelsior | Radiador | Zehnder radiadores | E2080/30 | 700 | 660 | 160 | 30 | 1.3 | 4 |  | 130 | 328.4 | 245.7085 | 187.5817 |  |  | 459.6667 | 574.5834
agua | Excelsior | Radiador | Zehnder radiadores | E2080/40 | 700 | 660 | 160 | 40 | 1.3 | 4 |  | 160 | 357.6 | 267.5559 | 204.2607 |  |  | 459.6667 | 574.5834
agua | Excelsior | Radiador | Zehnder radiadores | E2080/50 | 700 | 660 | 160 | 50 | 1.3 | 4 |  | 190 | 393.6 | 294.491 | 224.8239 |  |  | 459.6667 | 574.5834
agua | Radiavector | Radiador | Zehnder radiadores | ZRV321 | 70 | 34 | 134 |  | 1.2943 |  | 500 |  | 289 | 216.5046 | 165.4823 |  |  | 459.9617 | 574.9522
agua | Kleo | Radiador | Zehnder radiadores | KLV-050 | 500 | 462 | 55 |  | 1.26 | 31 |  | 1023 | 691.3 | 521.8671 | 401.7329 |  |  | 460.0767 | 575.0959
agua | Nova Jet | Radiador | Zehnder radiadores | ZNXH-056 | 592 | 543 | 47 |  | 1.28 |  |  | 600 | 399 | 301.8807 | 232.8706 |  |  | 460.2568 | 575.3209
agua | Nova Jet | Radiador | Zehnder radiadores | ZNXV-060 | 600 | 532 | 47 |  | 1.32 | 8 | 560 | 588 | 416 | 312.6429 | 239.6748 |  |  | 460.2867 | 575.3584
agua | Kleo | Radiador | Zehnder radiadores | KLH-048 | 495 | 457 | 55 |  | 1.25 |  | 1500 |  | 981 | 742.218 | 572.5464 |  |  | 460.3017 | 575.3772
agua | Kleo | Radiador | Zehnder radiadores | KLH-068 | 693 | 655 | 55 |  | 1.25 |  | 900 |  | 818.1 | 618.969 | 477.4722 |  |  | 460.3637 | 575.4547
agua | Kleo | Radiador | Zehnder radiadores | KLHD-022 | 231 | 193 | 72 |  | 1.26 |  | 1000 |  | 540 | 407.6497 | 313.8084 |  |  | 460.3667 | 575.4584
agua | Charleston | Radiador | Zehnder radiadores | 6055 | 550 | 484 | 210 |  | 1.28 | 13 |  | 598 | 1404 | 1055.1697 | 808.9025 |  |  | 460.38 | 575.475
agua | Charleston | Radiador | Zehnder radiadores | 6060 | 600 | 534 | 210 |  | 1.29 | 13 |  | 598 | 1521 | 1140.5525 | 872.5442 |  |  | 460.38 | 575.475
agua | Charleston | Radiador | Zehnder radiadores | 3069 | 686 | 620 | 100 |  | 1.26 | 16 |  | 736 | 1123.2 | 847.9114 | 652.7215 |  |  | 460.67 | 575.8375
agua | Kleo | Radiador | Zehnder radiadores | KLH-035 | 363 | 325 | 55 |  | 1.2 |  | 2000 |  | 932 | 713.0564 | 555.7916 |  |  | 460.8967 | 576.1209
agua | Excelsior | Radiador | Zehnder radiadores | E1070/30 | 700 | 660 | 95 | 30 | 1.27 | 14 |  | 430 | 586.6 | 441.8413 | 339.4236 |  |  | 460.9365 | 576.1706
agua | Excelsior | Radiador | Zehnder radiadores | E1070/40 | 700 | 660 | 95 | 40 | 1.27 | 14 |  | 560 | 630 | 474.5313 | 364.5361 |  |  | 460.9365 | 576.1706
agua | Excelsior | Radiador | Zehnder radiadores | E1070/50 | 700 | 660 | 95 | 50 | 1.27 | 14 |  | 690 | 670.6 | 505.1122 | 388.0284 |  |  | 460.9365 | 576.1706
agua | Charleston | Radiador | Zehnder radiadores | 3055 | 550 | 484 | 100 |  | 1.26 | 22 |  | 1012 | 1238.6 | 935.0277 | 719.7835 |  |  | 461.27 | 576.5875
agua | Kleo | Radiador | Zehnder radiadores | KLH-061 | 627 | 589 | 55 |  | 1.25 |  | 1100 |  | 906.4 | 685.7762 | 529.0072 |  |  | 461.3328 | 576.6659
agua | Nova | Radiador | Zehnder radiadores | ZNH-056 | 575 | 526 | 47 |  | 1.22 |  | 900 |  | 559.8 | 423.5409 | 326.7191 |  |  | 461.5577 | 576.9472
agua | Charleston | Radiador | Zehnder radiadores | 2050 | 500 | 434 | 62 |  | 1.25 | 24 |  | 46 | 921.6 | 697.2764 | 537.8785 |  |  | 461.8 | 577.25
agua | Kleo | Radiador | Zehnder radiadores | KLH-081 | 825 | 787 | 55 |  | 1.25 |  | 700 |  | 753.2 | 569.8661 | 439.5943 |  |  | 461.8227 | 577.2784
agua | Charleston | Radiador | Zehnder radiadores | 2068 | 678 | 620 | 62 |  | 1.3 | 17 |  | 782 | 846.6 | 633.4251 | 483.577 |  |  | 461.88 | 577.35
agua | Charleston | Radiador | Zehnder radiadores | 6090 | 900 | 834 | 210 |  | 1.31 | 9 |  | 414 | 1503 | 1122.0362 | 854.8216 |  |  | 461.94 | 577.425
agua | Excelsior | Radiador | Zehnder radiadores | E1200/30 | 2000 | 1960 | 95 | 30 | 1.29 | 6 |  | 190 | 666 | 499.4135 | 382.0608 |  |  | 462.0668 | 577.5834
agua | Excelsior | Radiador | Zehnder radiadores | E1200/40 | 2000 | 1960 | 95 | 40 | 1.29 | 6 |  | 240 | 732 | 548.905 | 419.9227 |  |  | 462.0668 | 577.5834
agua | Excelsior | Radiador | Zehnder radiadores | E1200/50 | 2000 | 1960 | 95 | 50 | 1.29 | 6 |  | 290 | 798 | 598.3964 | 457.7845 |  |  | 462.0668 | 577.5834
agua | Radiavector | Radiador | Zehnder radiadores | ZRV212 | 140 | 104 | 73 |  | 1.2965 |  | 800 |  | 419.2 | 313.89 | 239.8079 |  |  | 462.1688 | 577.7109
agua | Kleo | Radiador | Zehnder radiadores | KLV-100 | 1000 | 962 | 55 |  | 1.27 | 21 |  | 693 | 863.1 | 650.1078 | 499.4144 |  |  | 462.3567 | 577.9459
agua | Charleston | Radiador | Zehnder radiadores | 2066 | 658 | 600 | 62 |  | 1.3 | 22 |  | 1012 | 1056 | 790.0979 | 603.186 |  |  | 462.59 | 578.2375
agua | Nova Jet | Radiador | Zehnder radiadores | ZNXHH-028 | 296 | 247 | 55 |  | 1.26 |  |  | 700 | 413.7 | 313.0026 | 241.45 |  |  | 462.7207 | 578.4009
agua | Kleo | Radiador | Zehnder radiadores | KLH-055 | 561 | 523 | 55 |  | 1.25 |  | 1300 |  | 960.7 | 726.8592 | 560.6986 |  |  | 463.0177 | 578.7722
agua | Charleston | Radiador | Zehnder radiadores | 5090 | 900 | 834 | 173 |  | 1.3 | 11 |  | 506 | 1551 | 1160.4563 | 885.9295 |  |  | 463.25 | 579.0625
agua | Nova Jet | Radiador | Zehnder radiadores | ZNXVL-060 | 658 | 600 | 60 |  | 1.31 | 4 | 280 | 292 | 280 | 210.4327 | 161.3196 |  |  | 463.4267 | 579.2834
agua | Nova Jet | Radiador | Zehnder radiadores | ZNXV-180 | 1800 | 1732 | 47 |  | 1.31 | 4 | 280 | 292 | 568 | 424.9769 | 324.441 |  |  | 463.4767 | 579.3459
agua | Charleston | Radiador | Zehnder radiadores | 2026 | 260 | 202 | 62 |  | 1.25 | 25 |  | 1150 | 527.5 | 399.103 | 307.8677 |  |  | 463.55 | 579.4375
agua | Nova Jet | Radiador | Zehnder radiadores | ZNXH-028 | 296 | 247 | 47 |  | 1.28 |  |  | 1800 | 619.2 | 469.5291 | 362.9472 |  |  | 463.5888 | 579.4859
agua | Kleo | Radiador | Zehnder radiadores | KLV-120 | 1200 | 1162 | 55 |  | 1.27 | 18 |  | 594 | 873 | 657.5648 | 505.1428 |  |  | 463.8567 | 579.8209
agua | Charleston | Radiador | Zehnder radiadores | 6075 | 750 | 684 | 210 |  | 1.3 | 11 |  | 506 | 1573 | 1176.9166 | 898.4959 |  |  | 464.13 | 580.1625
agua | Nova | Radiador | Zehnder radiadores | ZNVL-120 | 260 | 202 | 60 |  | 1.343 | 2 | 140 | 141 | 244 | 182.5605 | 139.3725 |  |  | 464.1368 | 580.1709
agua | Kleo | Radiador | Zehnder radiadores | KLH-075 | 759 | 721 | 55 |  | 1.25 |  | 800 |  | 794.4 | 601.0377 | 463.64 |  |  | 464.2107 | 580.2634
agua | Nova | Radiador | Zehnder radiadores | ZNHL-049/049 | 1200 | 1162 | 60 |  | 1.251 |  | 500 |  | 464 | 348.717 | 267.3296 |  |  | 464.6617 | 580.8272
agua | Charleston | Radiador | Zehnder radiadores | 3030 | 300 | 234 | 100 |  | 1.25 | 21 |  | 46 | 672 | 508.4307 | 392.2031 |  |  | 464.67 | 580.8375
agua | Nova | Radiador | Zehnder radiadores | ZNV-220 | 2200 | 2132 | 47 |  | 1.281 | 4 | 280 | 283 | 608 | 453.8909 | 345.7961 |  |  | 464.7367 | 580.9209
agua | Kleo | Radiador | Zehnder radiadores | KLV-080 | 800 | 762 | 55 |  | 1.27 | 25 |  | 825 | 842.5 | 634.5914 | 487.4947 |  |  | 465.0667 | 581.3334
agua | Charleston | Radiador | Zehnder radiadores | 2090 | 900 | 834 | 62 |  | 1.25 | 21 |  | 966 | 1341.9 | 1015.2725 | 783.1805 |  |  | 465.09 | 581.3625
agua | Nova Jet | Radiador | Zehnder radiadores | ZNXH-049 | 518 | 469 | 47 |  | 1.28 |  |  | 800 | 469.6 | 355.2962 | 274.0752 |  |  | 465.1248 | 581.4059
agua | Nova Jet | Radiador | Zehnder radiadores | ZNXV-080 | 800 | 732 | 47 |  | 1.32 | 7 | 490 | 514 | 476 | 356.9382 | 273.0645 |  |  | 465.1367 | 581.4209
eléctrico | Tetris IHE | Toallero | Studio Collection | TETSS090050EAZD | 860 | 456/50 (racores) |  |  |  |  | 500 | [5 empty] | 400 | 465.17 | 581.4625
agua | Charleston | Radiador | Zehnder radiadores | 2071 | 708 | 650 | 62 |  | 1.3 | 17 |  | 782 | 901 | 674.1271 | 514.6502 |  |  | 465.28 | 581.6
agua | Nova | Radiador | Zehnder radiadores | ZNH-014 | 146 | 97 | 47 |  | 1.177 |  | 4600 |  | 989 | 749.9423 | 579.7074 |  |  | 465.3447 | 581.6809
agua | Nova | Radiador | Zehnder radiadores | ZNHL-028/028 | 289 | 732 | 60 |  | 1.264 |  | 1100 |  | 687.5 | 518.9985 | 399.5246 |  |  | 465.6168 | 582.0209
agua | Charleston | Radiador | Zehnder radiadores | 3060 | 600 | 534 | 100 |  | 1.26 | 22 |  | 1012 | 1339.8 | 1011.4242 | 778.5936 |  |  | 465.67 | 582.0875
agua | Excelsior | Radiador | Zehnder radiadores | E1040/30 | 400 | 360 | 95 | 30 | 1.26 | 20 |  | 610 | 540 | 407.6497 | 313.8084 |  |  | 465.8868 | 582.3584
agua | Excelsior | Radiador | Zehnder radiadores | E1040/40 | 400 | 360 | 95 | 40 | 1.26 | 20 |  | 800 | 588 | 443.8852 | 341.7025 |  |  | 465.8868 | 582.3584
agua | Excelsior | Radiador | Zehnder radiadores | E1040/50 | 400 | 360 | 95 | 50 | 1.26 | 20 |  | 990 | 628 | 474.0815 | 364.9476 |  |  | 465.8868 | 582.3584
agua | Nova | Radiador | Zehnder radiadores | ZNVL-080 | 600 | 534 | 60 |  | 1.31 | 4 | 280 | 283 | 352 | 263.9543 | 201.93 |  |  | 466.2468 | 582.8084
agua | Kleo | Radiador | Zehnder radiadores | KLVD-100 | 1000 | 962 | 72 |  | 1.27 | 7 |  | 231 | 446.6 | 336.3899 | 258.4156 |  |  | 466.2867 | 582.8584
agua | Kleo | Radiador | Zehnder radiadores | KLH-028 | 297 | 259 | 55 |  | 1.2 |  | 2500 |  | 927.5 | 709.6136 | 553.108 |  |  | 466.4067 | 583.0084
agua | Nova Jet | Radiador | Zehnder radiadores | ZNXHL-014/014 | 148 | 99 | 60 |  | 1.146 |  |  | 1100 | 447.7 | 340.2419 | 263.5546 |  |  | 466.4098 | 583.0122
agua | Nova Jet | Radiador | Zehnder radiadores | ZNXHL-021/021 | 222 | 173 | 60 |  | 1.26 |  |  | 1100 | 583 | 442.0793 | 341.7284 |  |  | 466.4098 | 583.0122
agua | Charleston | Radiador | Zehnder radiadores | 6026 | 260 | 194 | 210 |  | 1.27 | 13 |  | 598 | 702 | 528.7634 | 406.1973 |  |  | 466.49 | 583.1125
agua | Kleo | Radiador | Zehnder radiadores | KLV-070 | 700 | 662 | 55 |  | 1.26 | 27 |  | 891 | 807.3 | 609.4363 | 469.1436 |  |  | 466.5568 | 583.1959
agua | Charleston | Radiador | Zehnder radiadores | 2055 | 550 | 484 | 62 |  | 1.25 | 24 |  | 1104 | 1005.6 | 760.8302 | 586.9039 |  |  | 466.6 | 583.25
agua | Nova | Radiador | Zehnder radiadores | ZNH-042 | 432 | 383 | 47 |  | 1.211 |  | 1400 |  | 687.4 | 521.2441 | 402.923 |  |  | 466.6227 | 583.2784
agua | Kleo | Radiador | Zehnder radiadores | KLV-180 | 1800 | 1762 | 55 |  | 1.28 | 15 |  | 495 | 1053 | 791.3772 | 606.6769 |  |  | 466.7967 | 583.4959
agua | Charleston | Radiador | Zehnder radiadores | 2030 | 300 | 234 | 62 |  | 1.24 | 25 |  | 541 | 590 | 447.3872 | 345.8315 |  |  | 466.8 | 583.5
agua | Charleston | Radiador | Zehnder radiadores | 3300 | 3000 | 2934 | 100 |  | 1.3 | 4 |  | 184 | 1076 | 805.0619 | 614.61 |  |  | 466.83 | 583.5375
agua | Charleston | Radiador | Zehnder radiadores | 4100 | 1000 | 934 | 136 |  | 1.29 | 13 |  | 598 | 1625 | 1218.539 | 932.2054 |  |  | 466.88 | 583.6
agua | Charleston | Radiador | Zehnder radiadores | 3035 | 350 | 284 | 100 |  | 1.25 | 21 |  | 644 | 777 | 587.873 | 453.4848 |  |  | 467.4 | 584.25
agua | Kleo | Radiador | Zehnder radiadores | KLV-060 | 600 | 562 | 55 |  | 1.26 | 30 |  | 990 | 783 | 591.0921 | 455.0222 |  |  | 467.4768 | 584.3459
agua | Kleo | Radiador | Zehnder radiadores | KLHD-035 | 363 | 325 | 72 |  | 1.26 |  | 600 |  | 477 | 360.0906 | 277.1974 |  |  | 467.6787 | 584.5984
agua | Nova Jet | Radiador | Zehnder radiadores | ZNXHL-028/028 | 296 | 247 | 60 |  | 1.27 |  |  | 800 | 539.2 | 407.9551 | 314.6963 |  |  | 467.7328 | 584.6659
agua | Charleston | Radiador | Zehnder radiadores | 6030 | 300 | 234 | 210 |  | 1.26 | 13 |  | 846 | 796.9 | 601.5853 | 463.0999 |  |  | 467.92 | 584.9
agua | Charleston | Radiador | Zehnder radiadores | 4042 | 416 | 350 | 136 |  | 1.26 | 16 |  | 892 | 912 | 688.4751 | 529.9876 |  |  | 468.03 | 585.0375
agua | Kleo | Radiador | Zehnder radiadores | KLH-042 | 429 | 391 | 55 |  | 1.2 |  | 1700 |  | 958.8 | 733.5606 | 571.7735 |  |  | 468.0328 | 585.0409
agua | Charleston | Radiador | Zehnder radiadores | 3075 | 750 | 684 | 100 |  | 1.26 | 20 |  | 920 | 1486 | 1121.7916 | 863.5543 |  |  | 468.07 | 585.0875
agua | Charleston | Radiador | Zehnder radiadores | 4090 | 900 | 834 | 136 |  | 1.28 | 15 |  | 690 | 1710 | 1285.1425 | 985.2018 |  |  | 468.42 | 585.525
agua | Charleston | Radiador | Zehnder radiadores | 4067 | 658 | 600 | 136 |  | 1.27 | 18 |  | 828 | 1548 | 1165.9911 | 895.7172 |  |  | 468.51 | 585.6375
agua | Nova | Radiador | Zehnder radiadores | ZNHL-021/021 | 218 | 169 | 60 |  | 1.25 |  | 1500 |  | 768 | 581.0636 | 448.2321 |  |  | 468.9517 | 586.1897
agua | Charleston | Radiador | Zehnder radiadores | 6035 | 350 | 284 | 210 |  | 1.26 | 13 |  | 46 | 923 | 696.7791 | 536.3799 |  |  | 468.96 | 586.2
agua | Kleo | Radiador | Zehnder radiadores | KLVD-070 | 700 | 662 | 72 |  | 1.28 | 9 |  | 297 | 417.6 | 313.8453 | 240.5967 |  |  | 469.0467 | 586.3084
agua | Charleston | Radiador | Zehnder radiadores | 2150 | 1500 | 1434 | 62 |  | 1.28 | 12 |  | 343 | 1248 | 937.9286 | 719.0245 |  |  | 469.12 | 586.4
agua | Nova Jet | Radiador | Zehnder radiadores | ZNXHH-035 | 370 | 321 | 55 |  | 1.26 |  |  | 500 | 357.5 | 269.8792 | 207.7528 |  |  | 469.2418 | 586.5522
agua | Radiavector | Radiador | Zehnder radiadores | ZRV213 | 210 | 174 | 73 |  | 1.2986 |  | 500 |  | 341.5 | 255.5897 | 195.1821 |  |  | 469.2568 | 586.5709
agua | Nova | Radiador | Zehnder radiadores | ZNHH-014 | 146 | 97 | 55 |  | 1.192 |  | 1900 |  | 684 | 518.6659 | 400.9301 |  |  | 469.4488 | 586.8109
agua | Charleston | Radiador | Zehnder radiadores | 3100 | 1000 | 934 | 100 |  | 1.27 | 16 |  | 736 | 1521.6 | 1146.106 | 880.4414 |  |  | 469.47 | 586.8375
agua | Nova | Radiador | Zehnder radiadores | ZNH-049 | 504 | 455 | 47 |  | 1.215 |  | 1100 |  | 611.6 | 463.7662 | 358.4925 |  |  | 469.4758 | 586.8447
agua | Charleston | Radiador | Zehnder radiadores | 3090 | 900 | 834 | 100 |  | 1.27 | 18 |  | 828 | 1566 | 1179.5491 | 906.1325 |  |  | 469.59 | 586.9875
agua | Kleo | Radiador | Zehnder radiadores | KLVD-060 | 600 | 562 | 72 |  | 1.28 | 10 |  | 330 | 404 | 303.6243 | 232.7611 |  |  | 469.6068 | 587.0084
agua | Excelsior | Radiador | Zehnder radiadores | E1050/30 | 500 | 460 | 95 | 30 | 1.25 | 18 |  | 550 | 574.2 | 434.4359 | 335.1235 |  |  | 469.6165 | 587.0206
agua | Excelsior | Radiador | Zehnder radiadores | E1050/40 | 500 | 460 | 95 | 40 | 1.25 | 18 |  | 720 | 619.2 | 468.4826 | 361.3871 |  |  | 469.6165 | 587.0206
agua | Excelsior | Radiador | Zehnder radiadores | E1050/50 | 500 | 460 | 95 | 50 | 1.25 | 18 |  | 890 | 662.4 | 501.1674 | 386.6002 |  |  | 469.6165 | 587.0206
agua | Kleo | Radiador | Zehnder radiadores | KLV-050 | 500 | 462 | 55 |  | 1.26 | 32 |  | 1056 | 713.6 | 538.7015 | 414.692 |  |  | 469.7367 | 587.1709
agua | Charleston | Radiador | Zehnder radiadores | 6040 | 400 | 334 | 210 |  | 1.27 | 13 |  | 598 | 1046.5 | 788.2492 | 605.5349 |  |  | 469.74 | 587.175
agua | Charleston | Radiador | Zehnder radiadores | 2041 | 408 | 350 | 62 |  | 1.24 | 23 |  | 644 | 736 | 558.0966 | 431.4102 |  |  | 470.06 | 587.575
agua | Kleo | Radiador | Zehnder radiadores | KLV-300 | 3000 | 2962 | 55 |  | 1.29 | 8 |  | 264 | 912 | 683.8816 | 523.1823 |  |  | 470.1667 | 587.7084
agua | Nova | Radiador | Zehnder radiadores | ZNHLH-014/014 | 146 | 97 | 55 |  | 1.35 |  | 800 |  | 363.2 | 274.7947 | 211.9764 |  |  | 470.2967 | 587.8709
agua | Radiavector | Radiador | Zehnder radiadores | ZRV211 | 70 | 34 | 73 |  | 1.29 |  | 1600 |  | 680 | 509.4227 | 389.3702 |  |  | 470.3307 | 587.9134
agua | Nova Jet | Radiador | Zehnder radiadores | ZNXHL-035/035 | 370 | 321 | 60 |  | 1.27 |  |  | 600 | 451.2 | 339.0973 | 259.955 |  |  | 470.4008 | 588.0009
agua | Nova | Radiador | Zehnder radiadores | ZNVL-100 | 3000 | 2962 | 60 |  | 1.326 | 3 | 210 | 212 | 315 | 236.2091 | 180.7044 |  |  | 470.4467 | 588.0584
agua | Charleston | Radiador | Zehnder radiadores | 4040 | 400 | 334 | 136 |  | 1.26 | 18 |  | 258 | 988.2 | 745.999 | 574.2694 |  |  | 470.67 | 588.3375
agua | Charleston | Radiador | Zehnder radiadores | 4045 | 450 | 384 | 136 |  | 1.26 | 18 |  | 304 | 1103.4 | 832.9643 | 641.2152 |  |  | 470.67 | 588.3375
agua | Charleston | Radiador | Zehnder radiadores | 5035 | 350 | 284 | 173 |  | 1.26 | 15 |  | 350 | 898.5 | 678.2838 | 522.1423 |  |  | 470.97 | 588.7125
agua | Charleston | Radiador | Zehnder radiadores | 5040 | 400 | 334 | 173 |  | 1.26 | 15 |  | 690 | 1018.5 | 768.8727 | 591.8775 |  |  | 470.97 | 588.7125
agua | Charleston | Radiador | Zehnder radiadores | 5045 | 450 | 384 | 173 |  | 1.26 | 15 |  | 690 | 1137 | 858.3291 | 660.7411 |  |  | 470.97 | 588.7125
agua | Charleston | Radiador | Zehnder radiadores | 4069 | 686 | 620 | 136 |  | 1.27 | 14 |  | 644 | 1258.6 | 948.008 | 728.2621 |  |  | 471.11 | 588.8875
agua | Excelsior | Radiador | Zehnder radiadores | E2050/30 | 500 | 460 | 160 | 30 | 1.25 | 6 |  | 190 | 339 | 256.4851 | 197.8524 |  |  | 471.1967 | 588.9959
agua | Excelsior | Radiador | Zehnder radiadores | E2050/40 | 500 | 460 | 160 | 40 | 1.25 | 6 |  | 240 | 366.6 | 277.3671 | 213.9608 |  |  | 471.1967 | 588.9959
agua | Excelsior | Radiador | Zehnder radiadores | E2050/50 | 500 | 460 | 160 | 50 | 1.25 | 6 |  | 290 | 393 | 297.3412 | 229.3687 |  |  | 471.1967 | 588.9959
agua | Kleo | Radiador | Zehnder radiadores | KLHD-028 | 297 | 259 | 72 |  | 1.26 |  | 800 |  | 536 | 404.6301 | 311.4839 |  |  | 471.2568 | 589.0709
agua | Kleo | Radiador | Zehnder radiadores | KLV-090 | 900 | 862 | 55 |  | 1.27 | 23 |  | 759 | 860.2 | 647.9235 | 497.7364 |  |  | 471.7767 | 589.7209
agua | Nova | Radiador | Zehnder radiadores | ZNH-021 | 218 | 69 | 47 |  | 1.187 |  | 3200 |  | 934.4 | 706.9608 | 545.349 |  |  | 471.9007 | 589.8759
agua | Charleston | Radiador | Zehnder radiadores | 2060 | 600 | 534 | 62 |  | 1.25 | 24 |  | 1104 | 1087.2 | 822.5682 | 634.5285 |  |  | 472.12 | 590.15
agua | Nova Jet | Radiador | Zehnder radiadores | ZNXV-140 | 1400 | 1332 | 47 |  | 1.314 | 5 | 350 | 366 | 565 | 421.7901 | 321.3401 |  |  | 472.7367 | 590.9209
agua | Nova Jet | Radiador | Zehnder radiadores | ZNXH-035 | 370 | 321 | 47 |  | 1.28 |  |  | 1400 | 595 | 451.1787 | 348.7623 |  |  | 472.7707 | 590.9634
agua | Charleston | Radiador | Zehnder radiadores | 4050 | 500 | 434 | 136 |  | 1.26 | 21 |  | 1446 | 1419.6 | 1071.6658 | 824.9675 |  |  | 472.86 | 591.075
agua | Charleston | Radiador | Zehnder radiadores | 4055 | 550 | 484 | 136 |  | 1.26 | 21 |  | 966 | 1547.7 | 1168.3694 | 899.4098 |  |  | 472.86 | 591.075
agua | Kleo | Radiador | Zehnder radiadores | KLV-250 | 2500 | 2462 | 55 |  | 1.28 | 10 |  | 330 | 956 | 718.4773 | 550.7912 |  |  | 473.0667 | 591.3334
agua | Charleston | Radiador | Zehnder radiadores | 2300 | 3000 | 2934 | 62 |  | 1.3 | 6 |  | 376 | 1206 | 902.3277 | 688.8659 |  |  | 473.13 | 591.4125
agua | Nova Jet | Radiador | Zehnder radiadores | ZNXVL-100 | 500 | 434 | 60 |  | 1.312 | 2 | 140 | 144 | 216 | 161.2507 | 122.8486 |  |  | 473.2167 | 591.5209
agua | Nova | Radiador | Zehnder radiadores | ZNH-035 | 361 | 312 | 47 |  | 1.207 |  | 1800 |  | 763.2 | 578.7219 | 447.3536 |  |  | 473.7548 | 592.1934
agua | Charleston | Radiador | Zehnder radiadores | 2040 | 400 | 334 | 62 |  | 1.24 | 24 |  | 46 | 748.8 | 567.8027 | 438.913 |  |  | 473.8 | 592.25
agua | Kleo | Radiador | Zehnder radiadores | KLH-035 | 363 | 325 | 55 |  | 1.2 |  | 2100 |  | 978.6 | 748.7092 | 583.5811 |  |  | 473.8188 | 592.2734
agua | Nova Jet | Radiador | Zehnder radiadores | ZNXH-014 | 148 | 99 | 47 |  | 1.275 |  |  | 2600 | 462.8 | 350.9336 | 271.2726 |  |  | 473.8268 | 592.2834
agua | Nova Jet | Radiador | Zehnder radiadores | ZNXH-021 | 222 | 173 | 47 |  | 1.28 |  |  | 2600 | 681.2 | 516.5427 | 399.2889 |  |  | 473.8268 | 592.2834
agua | Charleston | Radiador | Zehnder radiadores | 2056 | 558 | 500 | 62 |  | 1.3 | 23 |  | 1058 | 966 | 722.76 | 551.7781 |  |  | 473.97 | 592.4625
agua | Charleston | Radiador | Zehnder radiadores | 4026 | 260 | 194 | 136 |  | 1.25 | 18 |  | 828 | 657 | 497.0818 | 383.4485 |  |  | 474.09 | 592.6125
agua | Charleston | Radiador | Zehnder radiadores | 4030 | 300 | 234 | 136 |  | 1.25 | 18 |  | 874 | 754.2 | 570.6227 | 440.1779 |  |  | 474.09 | 592.6125
agua | Charleston | Radiador | Zehnder radiadores | 4035 | 350 | 284 | 136 |  | 1.25 | 18 |  | 920 | 873 | 660.5059 | 509.5138 |  |  | 474.09 | 592.6125
agua | Excelsior | Radiador | Zehnder radiadores | E1080/30 | 700 | 660 | 95 | 30 | 1.28 | 13 |  | 400 | 608.4 | 457.2402 | 350.5244 |  |  | 474.2268 | 592.7834
agua | Excelsior | Radiador | Zehnder radiadores | E1080/40 | 700 | 660 | 95 | 40 | 1.28 | 13 |  | 520 | 653.9 | 491.4355 | 376.7389 |  |  | 474.2268 | 592.7834
agua | Excelsior | Radiador | Zehnder radiadores | E1080/50 | 700 | 660 | 95 | 50 | 1.28 | 13 |  | 640 | 695.5 | 522.6998 | 400.7064 |  |  | 474.2268 | 592.7834
agua | Nova Jet | Radiador | Zehnder radiadores | ZNXVL-080 | 350 | 284 | 60 |  | 1.31 | 3 | 210 | 218 | 267 | 199.7691 | 152.5101 |  |  | 474.2967 | 592.8709
agua | Excelsior | Radiador | Zehnder radiadores | E1090/30 | 900 | 860 | 95 | 30 | 1.29 | 12 |  | 370 | 621.6 | 466.1193 | 356.5901 |  |  | 474.4567 | 593.0709
agua | Excelsior | Radiador | Zehnder radiadores | E1090/40 | 900 | 860 | 95 | 40 | 1.29 | 12 |  | 480 | 667.2 | 500.3134 | 382.7492 |  |  | 474.4567 | 593.0709
agua | Excelsior | Radiador | Zehnder radiadores | E1090/50 | 900 | 860 | 95 | 50 | 1.29 | 12 |  | 590 | 710.4 | 532.7078 | 407.5315 |  |  | 474.4567 | 593.0709
agua | Charleston | Radiador | Zehnder radiadores | 4057 | 558 | 500 | 136 |  | 1.27 | 20 |  | 920 | 1480 | 1114.7719 | 856.3705 |  |  | 474.47 | 593.0875
agua | Charleston | Radiador | Zehnder radiadores | 4060 | 600 | 534 | 136 |  | 1.27 | 19 |  | 874 | 1516.2 | 1142.0386 | 877.3168 |  |  | 474.56 | 593.2
agua | Excelsior | Radiador | Zehnder radiadores | E1060/30 | 600 | 560 | 95 | 30 | 1.26 | 17 |  | 520 | 627.3 | 473.5531 | 364.5408 |  |  | 474.587 | 593.2337
agua | Excelsior | Radiador | Zehnder radiadores | E1060/30 | 600 | 560 | 95 | 40 | 1.26 | 17 |  | 680 | 674.9 | 509.4867 | 392.2024 |  |  | 474.587 | 593.2337
agua | Excelsior | Radiador | Zehnder radiadores | E1060/50 | 600 | 560 | 95 | 50 | 1.26 | 17 |  | 840 | 719.1 | 542.8535 | 417.8882 |  |  | 474.587 | 593.2337
agua | Excelsior | Radiador | Zehnder radiadores | E1100/30 | 1000 | 960 | 95 | 30 | 1.3 | 11 |  | 340 | 624.8 | 467.4746 | 356.8851 |  |  | 474.6467 | 593.3084
agua | Excelsior | Radiador | Zehnder radiadores | E1100/40 | 1000 | 960 | 95 | 40 | 1.3 | 11 |  | 440 | 672.1 | 502.8644 | 383.9028 |  |  | 474.6467 | 593.3084
agua | Excelsior | Radiador | Zehnder radiadores | E1100/50 | 1000 | 960 | 95 | 50 | 1.3 | 11 |  | 540 | 716.1 | 535.7851 | 409.0355 |  |  | 474.6467 | 593.3084
agua | Charleston | Radiador | Zehnder radiadores | 3042 | 416 | 350 | 100 |  | 1.25 | 21 |  | 586 | 903 | 683.2037 | 527.0229 |  |  | 474.75 | 593.4375
agua | Kleo | Radiador | Zehnder radiadores | KLV-200 | 2000 | 1962 | 55 |  | 1.28 | 14 |  | 462 | 1085 | 815.4267 | 625.1134 |  |  | 474.8168 | 593.5209
agua | Nova | Radiador | Zehnder radiadores | ZNHH-021 | 600 | 560 | 55 |  | 1.204 |  | 1200 |  | 532.8 | 404.916 | 313.6517 |  |  | 474.9928 | 593.7409
eléctrico | Toga IHE | Toallero | Zehnder Toalleros | TGZSS070050ECZD | 716 | [5 empty] | 500 | [5 empty] | 600 | 475.23 | 594.0375
agua | Excelsior | Radiador | Zehnder radiadores | E1180/30 | 1800 | 1760 | 95 | 30 | 1.29 | 7 |  | 220 | 696.5 | 522.2846 | 399.5576 |  |  | 475.4467 | 594.3084
agua | Excelsior | Radiador | Zehnder radiadores | E1180/40 | 1800 | 1760 | 95 | 40 | 1.29 | 7 |  | 280 | 763 | 572.1509 | 437.7063 |  |  | 475.4467 | 594.3084
agua | Excelsior | Radiador | Zehnder radiadores | E1180/50 | 1800 | 1760 | 95 | 50 | 1.29 | 7 |  | 340 | 826 | 619.3928 | 473.8472 |  |  | 475.4467 | 594.3084
agua | Excelsior | Radiador | Zehnder radiadores | E2040/30 | 400 | 360 | 160 | 30 | 1.27 | 7 |  | 220 | 336 | 253.0833 | 194.4192 |  |  | 475.5367 | 594.4209
agua | Excelsior | Radiador | Zehnder radiadores | E2040/40 | 400 | 360 | 160 | 40 | 1.27 | 7 |  | 280 | 361.9 | 272.5918 | 209.4057 |  |  | 475.5367 | 594.4209
agua | Excelsior | Radiador | Zehnder radiadores | E2040/50 | 400 | 360 | 160 | 50 | 1.27 | 7 |  | 340 | 382.9 | 288.4096 | 221.5569 |  |  | 475.5367 | 594.4209
agua | Nova | Radiador | Zehnder radiadores | ZNHH-035 | 1800 | 312 | 55 |  | 1.224 |  | 500 |  | 325.5 | 245.7222 | 189.1567 |  |  | 475.8818 | 594.8522
agua | Charleston | Radiador | Zehnder radiadores | 2045 | 450 | 384 | 62 |  | 1.24 | 24 |  | 46 | 837.6 | 635.1382 | 490.9635 |  |  | 476.2 | 595.25
agua | Nova Jet | Radiador | Zehnder radiadores | ZNXHH-014 | 148 | 99 | 55 |  | 1.263 |  |  | 1100 | 360.8 | 273.5887 | 211.4848 |  |  | 476.2078 | 595.2597
agua | Nova Jet | Radiador | Zehnder radiadores | ZNXHH-021 | 222 | 173 | 55 |  | 1.26 |  |  | 1100 | 508.2 | 385.3597 | 297.884 |  |  | 476.2078 | 595.2597
agua | Charleston | Radiador | Zehnder radiadores | 3072 | 716 | 650 | 100 |  | 1.26 | 15 |  | 690 | 1125 | 849.2702 | 653.7675 |  |  | 476.22 | 595.275
agua | Kleo | Radiador | Zehnder radiadores | KLV-100 | 1000 | 962 | 55 |  | 1.27 | 22 |  | 726 | 904.2 | 681.0654 | 523.1961 |  |  | 476.7267 | 595.9084
agua | Excelsior | Radiador | Zehnder radiadores | E2090/30 | 900 | 860 | 160 | 30 | 1.31 | 4 |  | 130 | 361.6 | 269.9456 | 205.6577 |  |  | 476.8267 | 596.0334
agua | Excelsior | Radiador | Zehnder radiadores | E2090/40 | 900 | 860 | 160 | 40 | 1.31 | 4 |  | 160 | 394.8 | 294.7305 | 224.54 |  |  | 476.8267 | 596.0334
agua | Excelsior | Radiador | Zehnder radiadores | E2090/50 | 900 | 860 | 160 | 50 | 1.31 | 4 |  | 190 | 436 | 325.4875 | 247.9722 |  |  | 476.8267 | 596.0334
agua | Kleo | Radiador | Zehnder radiadores | KLH-048 | 495 | 457 | 55 |  | 1.25 |  | 1600 |  | 1046.4 | 791.6992 | 610.7162 |  |  | 477.0127 | 596.2659
agua | Charleston | Radiador | Zehnder radiadores | 2035 | 350 | 284 | 62 |  | 1.24 | 25 |  | 46 | 687.5 | 521.3199 | 402.9816 |  |  | 477.05 | 596.3125
agua | Kleo | Radiador | Zehnder radiadores | KLV-080 | 800 | 762 | 55 |  | 1.27 | 26 |  | 858 | 876.2 | 659.9751 | 506.9945 |  |  | 477.2468 | 596.5584
agua | Kleo | Radiador | Zehnder radiadores | KLH-028 | 297 | 259 | 55 |  | 1.2 |  | 2600 |  | 964.6 | 737.9981 | 575.2323 |  |  | 477.3587 | 596.6984
agua | Nova Jet | Radiador | Zehnder radiadores | ZNXV-190 | 1900 | 1832 | 47 |  | 1.308 | 4 | 280 | 292 | 600 | 448.9193 | 342.7193 |  |  | 477.3967 | 596.7459
agua | Nova Jet | Radiador | Zehnder radiadores | ZNXH-028 | 296 | 247 | 47 |  | 1.28 |  |  | 1900 | 653.6 | 495.6141 | 383.111 |  |  | 477.4127 | 596.7659
eléctrico | Tetris IHE | Toallero | Studio Collection | TETSS090060EAZD | 860 | 556/50 (racores) |  |  |  |  | 600 | [5 empty] | 400 | 477.43 | 596.7875
agua | Charleston | Radiador | Zehnder radiadores | 4075 | 750 | 684 | 136 |  | 1.27 | 17 |  | 782 | 1655.8 | 1247.1887 | 958.0934 |  |  | 477.52 | 596.9
agua | Charleston | Radiador | Zehnder radiadores | 3067 | 658 | 600 | 100 |  | 1.26 | 22 |  | 1012 | 1474 | 1112.7327 | 856.5808 |  |  | 477.55 | 596.9375
agua | Radiavector | Radiador | Zehnder radiadores | ZRV321 | 70 | 34 | 134 |  | 1.2943 |  | 600 |  | 346.8 | 259.8056 | 198.5788 |  |  | 477.6167 | 597.0209
agua | Kleo | Radiador | Zehnder radiadores | KLV-060 | 600 | 562 | 55 |  | 1.26 | 31 |  | 1023 | 809.1 | 610.7952 | 470.1896 |  |  | 477.7067 | 597.1334
agua | Kleo | Radiador | Zehnder radiadores | KLVD-050 | 500 | 462 | 72 |  | 1.28 | 11 |  | 363 | 377.3 | 283.5581 | 217.3782 |  |  | 477.7468 | 597.1834
agua | Kleo | Radiador | Zehnder radiadores | KLHD-022 | 231 | 193 | 72 |  | 1.26 |  | 1100 |  | 594 | 448.4147 | 345.1893 |  |  | 477.7587 | 597.1984
agua | Kleo | Radiador | Zehnder radiadores | KLV-070 | 700 | 662 | 55 |  | 1.26 | 28 |  | 924 | 837.2 | 632.008 | 486.5193 |  |  | 477.8868 | 597.3584
agua | Nova Jet | Radiador | Zehnder radiadores | ZNXH-042 | 444 | 395 | 47 |  | 1.28 |  |  | 1100 | 555.5 | 421.2265 | 325.6092 |  |  | 477.9047 | 597.3809
agua | Nova | Radiador | Zehnder radiadores | ZNHL-042/042 | 500 | 462 | 60 |  | 1.265 |  | 700 |  | 581.7 | 438.1505 | 336.5883 |  |  | 478.2117 | 597.7647
agua | Charleston | Radiador | Zehnder radiadores | 3150 | 1500 | 1434 | 100 |  | 1.31 | 9 |  | 46 | 1260 | 940.6291 | 716.6169 |  |  | 478.41 | 598.0125
agua | Nova | Radiador | Zehnder radiadores | ZNHL-035/035 | 700 | 662 | 60 |  | 1.279 |  | 900 |  | 657 | 494.8683 | 380.159 |  |  | 478.5247 | 598.1559
agua | Nova | Radiador | Zehnder radiadores | ZNH-028 | 289 | 240 | 47 |  | 1.197 |  | 2400 |  | 868.8 | 658.7967 | 509.2516 |  |  | 478.7788 | 598.4734
agua | Nova | Radiador | Zehnder radiadores | ZNH-014 | 146 | 97 | 47 |  | 1.177 |  | 4800 |  | 1032 | 782.5485 | 604.9121 |  |  | 478.7808 | 598.4759
agua | Kleo | Radiador | Zehnder radiadores | KLV-150 | 1500 | 1462 | 55 |  | 1.27 | 16 |  | 528 | 950.4 | 715.8643 | 549.9287 |  |  | 478.9667 | 598.7084
agua | Charleston | Radiador | Zehnder radiadores | 2050 | 500 | 434 | 62 |  | 1.25 | 25 |  | 574 | 960 | 726.3296 | 560.2901 |  |  | 479.3 | 599.125
agua | Kleo | Radiador | Zehnder radiadores | KLH-094 | 957 | 919 | 55 |  | 1.25 |  | 600 |  | 744.6 | 563.3594 | 434.575 |  |  | 479.3647 | 599.2059
agua | Kleo | Radiador | Zehnder radiadores | KLV-050 | 500 | 462 | 55 |  | 1.26 | 33 |  | 1089 | 735.9 | 555.536 | 427.6511 |  |  | 479.3967 | 599.2459
agua | Charleston | Radiador | Zehnder radiadores | 6110 | 1100 | 1034 | 210 |  | 1.32 | 7 |  | 1135 | 1386 | 1032.3858 | 784.8901 |  |  | 479.44 | 599.3
agua | Charleston | Radiador | Zehnder radiadores | 5057 | 566 | 500 | 173 |  | 1.27 | 17 |  | 782 | 1598 | 1203.6523 | 924.6486 |  |  | 479.73 | 599.6625
agua | Charleston | Radiador | Zehnder radiadores | 2100 | 1000 | 934 | 62 |  | 1.25 | 20 |  | 920 | 1390 | 1051.6647 | 811.2533 |  |  | 479.87 | 599.8375
agua | Nova | Radiador | Zehnder radiadores | ZNHL-014/014 | 146 | 97 | 60 |  | 1.235 |  | 2200 |  | 855.8 | 650.3887 | 503.7972 |  |  | 479.8967 | 599.8709
agua | Charleston | Radiador | Zehnder radiadores | 5050 | 500 | 434 | 173 |  | 1.27 | 15 |  | 690 | 1252.5 | 943.4134 | 724.7324 |  |  | 479.97 | 599.9625
agua | Excelsior | Radiador | Zehnder radiadores | E1040/30 | 400 | 360 | 95 | 30 | 1.26 | 21 |  | 640 | 567 | 428.0322 | 329.4988 |  |  | 480.1268 | 600.1584
agua | Excelsior | Radiador | Zehnder radiadores | E1040/40 | 400 | 360 | 95 | 40 | 1.26 | 21 |  | 840 | 617.4 | 466.0795 | 358.7876 |  |  | 480.1268 | 600.1584
agua | Excelsior | Radiador | Zehnder radiadores | E1040/50 | 400 | 360 | 95 | 50 | 1.26 | 21 |  | 1040 | 659.4 | 497.7856 | 383.1949 |  |  | 480.1268 | 600.1584
agua | Charleston | Radiador | Zehnder radiadores | 3026 | 260 | 194 | 100 |  | 1.25 | 22 |  | 1012 | 613.8 | 464.397 | 358.2355 |  |  | 480.19 | 600.2375
agua | Radiavector | Radiador | Zehnder radiadores | ZRV212 | 140 | 104 | 73 |  | 1.2965 |  | 900 |  | 471.6 | 353.1262 | 269.7839 |  |  | 480.3678 | 600.4597
agua | Charleston | Radiador | Zehnder radiadores | 2026 | 260 | 202 | 62 |  | 1.25 | 26 |  | 1196 | 548.6 | 415.0671 | 320.1824 |  |  | 480.42 | 600.525
agua | Charleston | Radiador | Zehnder radiadores | 3200 | 2000 | 1934 | 100 |  | 1.33 | 7 |  | 1242 | 1281 | 952.0479 | 722.3104 |  |  | 480.63 | 600.7875
agua | Kleo | Radiador | Zehnder radiadores | KLV-120 | 1200 | 1162 | 55 |  | 1.27 | 19 |  | 627 | 921.5 | 694.0961 | 533.2063 |  |  | 480.7067 | 600.8834
agua | Excelsior | Radiador | Zehnder radiadores | E1070/30 | 700 | 660 | 95 | 30 | 1.27 | 15 |  | 460 | 628.5 | 473.4014 | 363.6681 |  |  | 480.9265 | 601.1581
agua | Excelsior | Radiador | Zehnder radiadores | E1070/40 | 700 | 660 | 95 | 40 | 1.27 | 15 |  | 600 | 675 | 508.4264 | 390.5744 |  |  | 480.9265 | 601.1581
agua | Excelsior | Radiador | Zehnder radiadores | E1070/50 | 700 | 660 | 95 | 50 | 1.27 | 15 |  | 740 | 718.5 | 541.1916 | 415.7447 |  |  | 480.9265 | 601.1581
agua | Radiavector | Radiador | Zehnder radiadores | ZRV211 | 70 | 34 | 73 |  | 1.29 |  | 1700 |  | 722.5 | 541.2616 | 413.7058 |  |  | 481.1798 | 601.4747
agua | Nova | Radiador | Zehnder radiadores | ZNHH-028 | 289 | 240 | 55 |  | 1.214 |  | 800 |  | 440.8 | 334.2513 | 258.3772 |  |  | 481.1867 | 601.4834
agua | Nova | Radiador | Zehnder radiadores | ZNV-140 | 1400 | 1332 | 47 |  | 1.281 | 6 | 420 | 425 | 594 | 445.4229 | 340.7569 |  |  | 481.3568 | 601.6959
agua | Charleston | Radiador | Zehnder radiadores | 6057 | 566 | 500 | 210 |  | 1.3 | 13 |  | 598 | 1443 | 1079.6508 | 824.24 |  |  | 481.57 | 601.9625
agua | Kleo | Radiador | Zehnder radiadores | KLH-055 | 561 | 523 | 55 |  | 1.25 |  | 1400 |  | 1034.6 | 782.7714 | 603.8293 |  |  | 481.7347 | 602.1684
agua | Kleo | Radiador | Zehnder radiadores | KLVD-090 | 900 | 862 | 72 |  | 1.28 | 8 |  | 264 | 464.8 | 349.3183 | 267.7905 |  |  | 481.8167 | 602.2709
agua | Charleston | Radiador | Zehnder radiadores | 6045 | 450 | 384 | 210 |  | 1.27 | 14 |  | 644 | 1257.2 | 946.9535 | 727.452 |  |  | 482.17 | 602.7125
agua | Charleston | Radiador | Zehnder radiadores | 6120 | 1200 | 1134 | 210 |  | 1.32 | 6 |  | 690 | 1260 | 938.5325 | 713.5365 |  |  | 482.19 | 602.7375
agua | Kleo | Radiador | Zehnder radiadores | KLH-061 | 627 | 589 | 55 |  | 1.25 |  | 1200 |  | 988.8 | 748.1194 | 577.0988 |  |  | 482.3887 | 602.9859
agua | Excelsior | Radiador | Zehnder radiadores | E2070/30 | 700 | 660 | 160 | 30 | 1.29 | 5 |  | 160 | 368.5 | 276.3272 | 211.3955 |  |  | 482.6067 | 603.2584
agua | Excelsior | Radiador | Zehnder radiadores | E2070/40 | 700 | 660 | 160 | 40 | 1.29 | 5 |  | 200 | 400.5 | 300.323 | 229.7528 |  |  | 482.6067 | 603.2584
agua | Excelsior | Radiador | Zehnder radiadores | E2070/50 | 700 | 660 | 160 | 50 | 1.29 | 5 |  | 240 | 438 | 328.4431 | 251.2652 |  |  | 482.6067 | 603.2584
agua | Kleo | Radiador | Zehnder radiadores | KLHD-042 | 429 | 391 | 72 |  | 1.26 |  | 500 |  | 458.5 | 346.1248 | 266.4466 |  |  | 482.7418 | 603.4272
agua | Charleston | Radiador | Zehnder radiadores | 2110 | 1100 | 1034 | 62 |  | 1.25 | 18 |  | 46 | 1344.6 | 1017.3153 | 784.7563 |  |  | 482.98 | 603.725
agua | Kleo | Radiador | Zehnder radiadores | KLH-042 | 429 | 391 | 55 |  | 1.2 |  | 1800 |  | 1015.2 | 776.7112 | 605.4073 |  |  | 483.0408 | 603.8009
agua | Nova | Radiador | Zehnder radiadores | ZNHH-014 | 146 | 97 | 55 |  | 1.192 |  | 2000 |  | 720 | 545.9641 | 422.0317 |  |  | 483.1268 | 603.9084
agua | Charleston | Radiador | Zehnder radiadores | 2075 | 750 | 684 | 62 |  | 1.25 | 23 |  | 1058 | 1265 | 957.0905 | 738.2989 |  |  | 483.17 | 603.9625
mixto | Forma Spa | Toallero | Zehnder Toalleros | LF-120-060 | 1161 | 566 |  |  | 1.22 |  |  | 596 | 707 | 538.5043 | 417.9975 | 600 |  | 483.41 | 604.2625
agua | Nova | Radiador | Zehnder radiadores | ZNV-180 | 1800 | 1732 | 47 |  | 1.279 | 5 | 350 | 354 | 625 | 466.5819 | 355.4647 |  |  | 483.4967 | 604.3709
agua | Kleo | Radiador | Zehnder radiadores | KLH-068 | 693 | 655 | 55 |  | 1.25 |  | 1000 |  | 909 | 687.7433 | 530.5247 |  |  | 483.5068 | 604.3834
agua | Nova | Radiador | Zehnder radiadores | ZNHLH-021/021 | 218 | 169 | 55 |  | 1.35 |  | 500 |  | 295.5 | 222.5778 | 170.9848 |  |  | 483.5168 | 604.3959
agua | Charleston | Radiador | Zehnder radiadores | 5026 | 260 | 194 | 173 |  | 1.25 | 16 |  | 736 | 721.6 | 545.9577 | 421.1514 |  |  | 483.55 | 604.4375
agua | Charleston | Radiador | Zehnder radiadores | 5030 | 300 | 234 | 173 |  | 1.25 | 16 |  | 782 | 827.2 | 625.854 | 482.7833 |  |  | 483.55 | 604.4375
agua | Nova | Radiador | Zehnder radiadores | ZNHL-028/028 | 289 | 655 | 60 |  | 1.264 |  | 1200 |  | 750 | 566.1802 | 435.845 |  |  | 483.6567 | 604.5709
agua | Nova | Radiador | Zehnder radiadores | ZNHL-021/021 | 218 | 169 | 60 |  | 1.25 |  | 1600 |  | 819.2 | 619.8012 | 478.1142 |  |  | 483.6848 | 604.6059
agua | Kleo | Radiador | Zehnder radiadores | KLVD-080 | 800 | 762 | 72 |  | 1.28 | 9 |  | 297 | 470.7 | 353.7524 | 271.1898 |  |  | 483.7967 | 604.7459
agua | Charleston | Radiador | Zehnder radiadores | 2030 | 300 | 234 | 62 |  | 1.24 | 26 |  | 343 | 613.6 | 465.2827 | 359.6648 |  |  | 483.8 | 604.75
agua | Charleston | Radiador | Zehnder radiadores | 5055 | 550 | 484 | 173 |  | 1.27 | 15 |  | 690 | 1365 | 1028.1511 | 789.8282 |  |  | 483.87 | 604.8375
agua | Kleo | Radiador | Zehnder radiadores | KLV-280 | 2800 | 2762 | 55 |  | 1.29 | 9 |  | 297 | 963 | 722.125 | 552.4392 |  |  | 483.9267 | 604.9084
mixto | Yucca Asym | Toallero | Zehnder Toalleros | YA-130-040 | 1304 | 50 |  |  | 1.27 |  |  | 378 | 430 | 323.8864 | 248.8103 | 300 |  | 483.94 | 604.925
agua | Nova Jet | Radiador | Zehnder radiadores | ZNXHL-014/014 | 148 | 99 | 60 |  | 1.146 |  |  | 1200 | 488.4 | 371.173 | 287.5141 |  |  | 484.0227 | 605.0284
agua | Nova Jet | Radiador | Zehnder radiadores | ZNXHL-021/021 | 222 | 173 | 60 |  | 1.26 |  |  | 1200 | 636 | 482.2683 | 372.7947 |  |  | 484.0227 | 605.0284
agua | Charleston | Radiador | Zehnder radiadores | 3040 | 400 | 334 | 100 |  | 1.25 | 23 |  | 1246 | 963.7 | 729.129 | 562.4495 |  |  | 484.09 | 605.1125
agua | Charleston | Radiador | Zehnder radiadores | 3045 | 450 | 384 | 100 |  | 1.25 | 23 |  | 1292 | 1076.4 | 814.397 | 628.2252 |  |  | 484.09 | 605.1125
agua | Charleston | Radiador | Zehnder radiadores | 2055 | 550 | 484 | 62 |  | 1.25 | 25 |  | 1150 | 1047.5 | 792.5315 | 611.3582 |  |  | 484.3 | 605.375
agua | Charleston | Radiador | Zehnder radiadores | 4072 | 716 | 650 | 136 |  | 1.27 | 13 |  | 598 | 1274 | 959.6077 | 737.173 |  |  | 484.3 | 605.375
agua | Kleo | Radiador | Zehnder radiadores | KLH-088 | 891 | 853 | 55 |  | 1.25 |  | 700 |  | 811.3 | 613.8241 | 473.5035 |  |  | 484.6837 | 605.8547
agua | Nova | Radiador | Zehnder radiadores | ZNH-056 | 575 | 526 | 47 |  | 1.22 |  | 1000 |  | 622 | 470.601 | 363.0213 |  |  | 484.7367 | 605.9209
agua | Nova | Radiador | Zehnder radiadores | ZNH-042 | 432 | 383 | 47 |  | 1.211 |  | 1500 |  | 736.5 | 558.4758 | 431.7032 |  |  | 484.7617 | 605.9522
agua | Charleston | Radiador | Zehnder radiadores | 4110 | 1100 | 1034 | 136 |  | 1.29 | 11 |  | 46 | 1485 | 1113.5572 | 851.8923 |  |  | 484.81 | 606.0125
agua | Kleo | Radiador | Zehnder radiadores | KLV-090 | 900 | 862 | 55 |  | 1.27 | 24 |  | 792 | 897.6 | 676.0941 | 519.3771 |  |  | 485.3067 | 606.6334
agua | Charleston | Radiador | Zehnder radiadores | 3030 | 300 | 234 | 100 |  | 1.25 | 22 |  | 838 | 704 | 532.6417 | 410.8794 |  |  | 485.47 | 606.8375
agua | Nova | Radiador | Zehnder radiadores | ZNV-060 | 600 | 532 | 47 |  | 1.25 | 10 | 700 | 709 | 470 | 354.0154 | 271.9555 |  |  | 485.4968 | 606.8709
agua | Excelsior | Radiador | Zehnder radiadores | E1050/30 | 500 | 460 | 95 | 30 | 1.25 | 19 |  | 580 | 606.1 | 458.5712 | 353.7415 |  |  | 485.6465 | 607.0581
agua | Excelsior | Radiador | Zehnder radiadores | E1050/40 | 500 | 460 | 95 | 40 | 1.25 | 19 |  | 760 | 653.6 | 494.5094 | 381.4642 |  |  | 485.6465 | 607.0581
agua | Excelsior | Radiador | Zehnder radiadores | E1050/50 | 500 | 460 | 95 | 50 | 1.25 | 19 |  | 940 | 699.2 | 529.01 | 408.0779 |  |  | 485.6465 | 607.0581
agua | Kleo | Radiador | Zehnder radiadores | KLV-220 | 2200 | 2162 | 55 |  | 1.28 | 12 |  | 396 | 1016.4 | 763.8707 | 585.5901 |  |  | 485.7668 | 607.2084
agua | Charleston | Radiador | Zehnder radiadores | 2090 | 900 | 834 | 62 |  | 1.25 | 22 |  | 1012 | 1405.8 | 1063.6188 | 820.4748 |  |  | 485.91 | 607.3875
agua | Nova Jet | Radiador | Zehnder radiadores | ZNXH-056 | 592 | 543 | 47 |  | 1.28 |  |  | 700 | 465.5 | 352.1942 | 271.6823 |  |  | 486.0068 | 607.5084
agua | Charleston | Radiador | Zehnder radiadores | 3057 | 558 | 500 | 100 |  | 1.26 | 23 |  | 1058 | 1311 | 989.6829 | 761.8571 |  |  | 486.16 | 607.7
agua | Excelsior | Radiador | Zehnder radiadores | E1150/30 | 1500 | 1460 | 95 | 30 | 1.29 | 8 |  | 250 | 662.4 | 496.714 | 379.9956 |  |  | 486.2567 | 607.8209
agua | Excelsior | Radiador | Zehnder radiadores | E1150/40 | 1500 | 1460 | 95 | 40 | 1.29 | 8 |  | 320 | 718.4 | 538.7067 | 412.1208 |  |  | 486.2567 | 607.8209
agua | Excelsior | Radiador | Zehnder radiadores | E1150/50 | 1500 | 1460 | 95 | 50 | 1.29 | 8 |  | 390 | 772.8 | 579.4997 | 443.3282 |  |  | 486.2567 | 607.8209
agua | Nova | Radiador | Zehnder radiadores | ZNVL-060 | 558 | 500 | 60 |  | 1.293 | 6 | 420 | 425 | 420 | 315.649 | 241.9794 |  |  | 486.4868 | 608.1084
agua | Nova Jet | Radiador | Zehnder radiadores | ZNXHL-042/042 | 444 | 395 | 60 |  | 1.24 |  |  | 500 | 422.5 | 316.8202 | 242.3734 |  |  | 486.6517 | 608.3147
agua | Kleo | Radiador | Zehnder radiadores | KLH-035 | 363 | 325 | 55 |  | 1.2 |  | 2200 |  | 1025.2 | 784.3621 | 611.3707 |  |  | 486.7407 | 608.4259
agua | Charleston | Radiador | Zehnder radiadores | 5060 | 600 | 534 | 173 |  | 1.27 | 15 |  | 690 | 1479 | 1114.0186 | 855.7918 |  |  | 486.87 | 608.5875
agua | Charleston | Radiador | Zehnder radiadores | 5075 | 750 | 684 | 173 |  | 1.29 | 13 |  | 598 | 1560 | 1169.7975 | 894.9171 |  |  | 486.9 | 608.625
agua | Charleston | Radiador | Zehnder radiadores | 3110 | 1100 | 1034 | 100 |  | 1.28 | 13 |  | 644 | 1339 | 1006.3192 | 771.4534 |  |  | 487.16 | 608.95
agua | Charleston | Radiador | Zehnder radiadores | 2068 | 678 | 620 | 62 |  | 1.3 | 18 |  | 828 | 896.4 | 670.6854 | 512.0227 |  |  | 487.41 | 609.2625
mixto | Aura negro mate 9205 | Toallero | Zehnder Toalleros | PBN-150-045-9205 | 1469 | 400 |  |  | 1.24 |  | 450 |  | 576 | 436.7713 | 337.6253 | 300 |  |  | 271.06
mixto | Aura negro mate 9205 | Toallero | Zehnder Toalleros | PBN-150-050-9205 | 1469 | 450 |  |  | 1.24 |  | 500 |  | 629 | 476.9603 | 368.6916 | 600 |  |  | 277.08
agua | Charleston | Radiador | Zehnder radiadores | 3069 | 686 | 620 | 100 |  | 1.26 | 17 |  | 782 | 1193.4 | 900.9059 | 693.5166 |  |  | 487.72 | 609.65
agua | Nova Jet | Radiador | Zehnder radiadores | ZNXH-049 | 518 | 469 | 47 |  | 1.28 |  |  | 900 | 528.3 | 399.7082 | 308.3346 |  |  | 487.8908 | 609.8634
agua | Kleo | Radiador | Zehnder radiadores | KLV-060 | 600 | 562 | 55 |  | 1.26 | 32 |  | 1056 | 835.2 | 630.4982 | 485.357 |  |  | 487.9368 | 609.9209
agua | Nova | Radiador | Zehnder radiadores | ZNH-035 | 361 | 312 | 47 |  | 1.207 |  | 1900 |  | 805.6 | 610.8732 | 472.2066 |  |  | 488.0307 | 610.0384
mixto | Ribbon | Toallero | Zehnder Toalleros | RB-100-050 | 965 | 50 |  |  | 1.24 |  | 500 |  | 398 | 301.7968 | 233.2897 | 300 |  | 488.16 | 610.2
agua | Excelsior | Radiador | Zehnder radiadores | E2060/30 | 600 | 560 | 160 | 30 | 1.28 | 6 |  | 190 | 391.2 | 294.0045 | 225.3865 |  |  | 488.2468 | 610.3084
agua | Excelsior | Radiador | Zehnder radiadores | E2060/40 | 600 | 560 | 160 | 40 | 1.28 | 6 |  | 240 | 423.6 | 318.3546 | 244.0535 |  |  | 488.2468 | 610.3084
agua | Excelsior | Radiador | Zehnder radiadores | E2060/50 | 600 | 560 | 160 | 50 | 1.28 | 6 |  | 290 | 460.2 | 345.8612 | 265.1403 |  |  | 488.2468 | 610.3084
agua | Kleo | Radiador | Zehnder radiadores | KLH-028 | 297 | 259 | 55 |  | 1.2 |  | 2700 |  | 1001.7 | 766.3826 | 597.3566 |  |  | 488.3107 | 610.3884
agua | Charleston | Radiador | Zehnder radiadores | 3035 | 350 | 284 | 100 |  | 1.25 | 22 |  | 46 | 814 | 615.8669 | 475.0793 |  |  | 488.33 | 610.4125
agua | Charleston | Radiador | Zehnder radiadores | 2041 | 408 | 350 | 62 |  | 1.24 | 24 |  | 92 | 768 | 582.3617 | 450.1671 |  |  | 488.68 | 610.85
agua | Nova | Radiador | Zehnder radiadores | ZNH-049 | 504 | 455 | 47 |  | 1.215 |  | 1200 |  | 667.2 | 505.9267 | 391.0827 |  |  | 488.7847 | 610.9809
agua | Charleston | Radiador | Zehnder radiadores | 2220 | 2200 | 2134 | 62 |  | 1.31 | 9 |  | 46 | 1359 | 1014.5357 | 772.9225 |  |  | 488.94 | 611.175
agua | Tetris | Toallero | Studio Collection | TETSS110050WZZZ | 1100 | 456/50 (racores) |  |  | 1.26 |  | 500 |  | 493 | 372.1691 | 286.4955 |  |  | 489.04 | 611.3
agua | Kleo | Radiador | Zehnder radiadores | KLV-050 | 500 | 462 | 55 |  | 1.26 | 34 |  | 1122 | 758.2 | 572.3704 | 440.6103 |  |  | 489.0567 | 611.3209
agua | Kleo | Radiador | Zehnder radiadores | KLH-081 | 825 | 787 | 55 |  | 1.25 |  | 800 |  | 860.8 | 651.2755 | 502.3934 |  |  | 489.0807 | 611.3509
agua | Nova | Radiador | Zehnder radiadores | ZNV-240 | 2400 | 2332 | 47 |  | 1.288 | 4 | 280 | 283 | 660 | 492.7105 | 375.3708 |  |  | 489.0967 | 611.3709
agua | Charleston | Radiador | Zehnder radiadores | 2250 | 2500 | 2434 | 62 |  | 1.3 | 8 |  | 329 | 1368 | 1023.5359 | 781.4001 |  |  | 489.15 | 611.4375
agua | Kleo | Radiador | Zehnder radiadores | KLV-070 | 700 | 662 | 55 |  | 1.26 | 29 |  | 957 | 867.1 | 654.5798 | 503.895 |  |  | 489.2167 | 611.5209
agua | Nova Jet | Radiador | Zehnder radiadores | ZNXHL-028/028 | 296 | 247 | 60 |  | 1.27 |  |  | 900 | 606.6 | 458.9495 | 354.0333 |  |  | 489.4098 | 611.7622
agua | Kleo | Radiador | Zehnder radiadores | KLV-080 | 800 | 762 | 55 |  | 1.27 | 27 |  | 891 | 909.9 | 685.3587 | 526.4942 |  |  | 489.4267 | 611.7834
agua | Charleston | Radiador | Zehnder radiadores | 5120 | 1200 | 1134 | 173 |  | 1.31 | 7 |  | 937 | 1253 | 935.4034 | 712.6357 |  |  | 489.52 | 611.9
agua | Nova Jet | Radiador | Zehnder radiadores | ZNXH-035 | 370 | 321 | 47 |  | 1.28 |  |  | 1500 | 637.5 | 483.4057 | 373.6739 |  |  | 489.5767 | 611.9709
agua | Charleston | Radiador | Zehnder radiadores | 6100 | 1000 | 934 | 210 |  | 1.31 | 9 |  | 1546 | 1647 | 1229.5367 | 936.7207 |  |  | 489.66 | 612.075
agua | Kleo | Radiador | Zehnder radiadores | KLH-075 | 759 | 721 | 55 |  | 1.25 |  | 900 |  | 893.7 | 676.1674 | 521.595 |  |  | 489.7088 | 612.1359
agua | Kleo | Radiador | Zehnder radiadores | KLV-180 | 1800 | 1762 | 55 |  | 1.28 | 16 |  | 528 | 1123.2 | 844.1357 | 647.122 |  |  | 489.7267 | 612.1584
mixto | Toga | Toallero | Zehnder Toalleros | TG-180-050 | 1760 | 470 |  |  | 1.24 |  | 500 |  | 862 | 653.6403 | 505.2657 | 600 |  | 489.76 | 612.2
agua | Charleston | Radiador | Zehnder radiadores | 2120 | 1200 | 1134 | 62 |  | 1.26 | 16 |  | 46 | 1323.2 | 998.8928 | 768.9468 |  |  | 489.96 | 612.45
agua | Charleston | Radiador | Zehnder radiadores | 6050 | 500 | 434 | 210 |  | 1.28 | 14 |  | 644 | 1386 | 1041.6418 | 798.532 |  |  | 490.01 | 612.5125
agua | Charleston | Radiador | Zehnder radiadores | 2060 | 600 | 534 | 62 |  | 1.25 | 25 |  | 1150 | 1132.5 | 856.8419 | 660.9672 |  |  | 490.05 | 612.5625
agua | Kleo | Radiador | Zehnder radiadores | KLVD-060 | 600 | 562 | 72 |  | 1.28 | 11 |  | 363 | 444.4 | 333.9867 | 256.0372 |  |  | 490.0667 | 612.5834
agua | Charleston | Radiador | Zehnder radiadores | 3075 | 750 | 684 | 100 |  | 1.26 | 21 |  | 966 | 1560.3 | 1177.8812 | 906.732 |  |  | 490.08 | 612.6
agua | Charleston | Radiador | Zehnder radiadores | 3050 | 500 | 434 | 100 |  | 1.25 | 23 |  | 1012 | 1186.8 | 897.9249 | 692.6586 |  |  | 490.3 | 612.875
agua | Nova | Radiador | Zehnder radiadores | ZNH-021 | 218 | 69 | 47 |  | 1.187 |  | 3400 |  | 992.8 | 751.1458 | 579.4333 |  |  | 490.3647 | 612.9559
mixto | Forma Spa cromado | Toallero | Zehnder Toalleros | LFC-070-050 | 721 | 466 |  |  | 1.26 |  |  | 496 | 267 | 201.5601 | 155.1608 | 300 |  |  | 613.13
agua | Nova Jet | Radiador | Zehnder radiadores | ZNXHH-028 | 296 | 247 | 55 |  | 1.26 |  |  | 800 | 472.8 | 357.7173 | 275.9429 |  |  | 490.6227 | 613.2784
agua | Charleston | Radiador | Zehnder radiadores | 2071 | 708 | 650 | 62 |  | 1.3 | 18 |  | 828 | 954 | 713.7816 | 544.9238 |  |  | 491.01 | 613.7625
agua | Kleo | Radiador | Zehnder radiadores | KLV-100 | 1000 | 962 | 55 |  | 1.27 | 23 |  | 759 | 945.3 | 712.0229 | 546.9777 |  |  | 491.0967 | 613.8709
agua | Nova Jet | Radiador | Zehnder radiadores | ZNXV-200 | 2000 | 1932 | 47 |  | 1.307 | 4 | 280 | 292 | 628 | 469.8688 | 358.7129 |  |  | 491.2067 | 614.0084
agua | Nova Jet | Radiador | Zehnder radiadores | ZNXH-028 | 296 | 247 | 47 |  | 1.28 |  |  | 2000 | 688 | 521.699 | 403.2747 |  |  | 491.2368 | 614.0459
agua | Kleo | Radiador | Zehnder radiadores | KLVD-070 | 700 | 662 | 72 |  | 1.28 | 10 |  | 330 | 464 | 348.717 | 267.3296 |  |  | 491.7167 | 614.6459
agua | Nova | Radiador | Zehnder radiadores | ZNHLH-014/014 | 146 | 97 | 55 |  | 1.35 |  | 900 |  | 408.6 | 309.144 | 238.4735 |  |  | 491.7917 | 614.7397
agua | Charleston | Radiador | Zehnder radiadores | 2040 | 400 | 334 | 62 |  | 1.24 | 25 |  | 46 | 780 | 591.4611 | 457.201 |  |  | 491.8 | 614.75
agua | Radiavector | Radiador | Zehnder radiadores | ZRV211 | 70 | 34 | 73 |  | 1.29 |  | 1800 |  | 765 | 573.1005 | 438.0414 |  |  | 492.0288 | 615.0359
agua | Radiavector | Radiador | Zehnder radiadores | ZRV213 | 210 | 174 | 73 |  | 1.2986 |  | 600 |  | 409.8 | 306.7077 | 234.2185 |  |  | 492.1007 | 615.1259
agua | Nova | Radiador | Zehnder radiadores | ZNH-014 | 146 | 97 | 47 |  | 1.177 |  | 5000 |  | 1075 | 815.1547 | 630.1168 |  |  | 492.2168 | 615.2709
agua | Nova | Radiador | Zehnder radiadores | ZNHL-049/049 | 400 | 334 | 60 |  | 1.251 |  | 600 |  | 556.8 | 418.4604 | 320.7955 |  |  | 492.6347 | 615.7934
agua | Excelsior | Radiador | Zehnder radiadores | E1060/30 | 600 | 560 | 95 | 30 | 1.26 | 18 |  | 550 | 664.2 | 501.4091 | 385.9844 |  |  | 492.647 | 615.8087
agua | Excelsior | Radiador | Zehnder radiadores | E1060/30 | 600 | 560 | 95 | 40 | 1.26 | 18 |  | 720 | 714.6 | 539.4565 | 415.2731 |  |  | 492.647 | 615.8087
agua | Excelsior | Radiador | Zehnder radiadores | E1060/50 | 600 | 560 | 95 | 50 | 1.26 | 18 |  | 890 | 761.4 | 574.7861 | 442.4699 |  |  | 492.647 | 615.8087
agua | Kleo | Radiador | Zehnder radiadores | KLHD-028 | 297 | 259 | 72 |  | 1.26 |  | 900 |  | 603 | 455.2088 | 350.4194 |  |  | 492.6617 | 615.8272
agua | Charleston | Radiador | Zehnder radiadores | 2056 | 558 | 500 | 62 |  | 1.3 | 24 |  | 1104 | 1008 | 754.1843 | 575.7685 |  |  | 492.76 | 615.95
agua | Charleston | Radiador | Zehnder radiadores | 4067 | 658 | 600 | 136 |  | 1.27 | 19 |  | 874 | 1634 | 1230.7684 | 945.4793 |  |  | 492.99 | 616.2375
agua | Kleo | Radiador | Zehnder radiadores | KLHD-035 | 363 | 325 | 72 |  | 1.26 |  | 700 |  | 556.5 | 420.1057 | 323.397 |  |  | 493.1408 | 616.4259
agua | Excelsior | Radiador | Zehnder radiadores | E1120/30 | 1200 | 1160 | 95 | 30 | 1.29 | 10 |  | 310 | 670 | 502.413 | 384.3554 |  |  | 493.3367 | 616.6709
agua | Excelsior | Radiador | Zehnder radiadores | E1120/40 | 1200 | 1160 | 95 | 40 | 1.29 | 10 |  | 400 | 722 | 541.4063 | 414.186 |  |  | 493.3367 | 616.6709
agua | Excelsior | Radiador | Zehnder radiadores | E1120/50 | 1200 | 1160 | 95 | 50 | 1.29 | 10 |  | 490 | 771 | 578.1499 | 442.2956 |  |  | 493.3367 | 616.6709
agua | Charleston | Radiador | Zehnder radiadores | 6055 | 550 | 484 | 210 |  | 1.28 | 14 |  | 644 | 1512 | 1136.3365 | 871.1258 |  |  | 493.65 | 617.0625
agua | Charleston | Radiador | Zehnder radiadores | 6060 | 600 | 534 | 210 |  | 1.29 | 14 |  | 644 | 1638 | 1228.2874 | 939.663 |  |  | 493.65 | 617.0625
agua | Nova | Radiador | Zehnder radiadores | ZNHH-021 | 363 | 325 | 55 |  | 1.204 |  | 1300 |  | 577.2 | 438.659 | 339.7893 |  |  | 493.7107 | 617.1384
agua | Kleo | Radiador | Zehnder radiadores | KLH-048 | 495 | 457 | 55 |  | 1.25 |  | 1700 |  | 1111.8 | 841.1804 | 648.8859 |  |  | 493.7237 | 617.1547
agua | Charleston | Radiador | Zehnder radiadores | 5100 | 1000 | 934 | 173 |  | 1.3 | 11 |  | 46 | 1694 | 1267.4487 | 967.6109 |  |  | 493.83 | 617.2875
agua | Charleston | Radiador | Zehnder radiadores | 4050 | 500 | 434 | 136 |  | 1.26 | 22 |  | 92 | 1487.2 | 1122.6975 | 864.2516 |  |  | 494.05 | 617.5625
agua | Charleston | Radiador | Zehnder radiadores | 4055 | 550 | 484 | 136 |  | 1.26 | 22 |  | 1012 | 1621.4 | 1224.006 | 942.2388 |  |  | 494.05 | 617.5625
agua | Charleston | Radiador | Zehnder radiadores | 3090 | 900 | 834 | 100 |  | 1.27 | 19 |  | 874 | 1653 | 1245.0797 | 956.4732 |  |  | 494.13 | 617.6625
agua | Charleston | Radiador | Zehnder radiadores | 3180 | 1800 | 1734 | 100 |  | 1.33 | 8 |  | 920 | 1328 | 986.9786 | 748.8121 |  |  | 494.19 | 617.7375
agua | Charleston | Radiador | Zehnder radiadores | 2045 | 450 | 384 | 62 |  | 1.24 | 25 |  | 966 | 872.5 | 661.6023 | 511.4203 |  |  | 494.3 | 617.875
agua | Excelsior | Radiador | Zehnder radiadores | E1040/30 | 400 | 360 | 95 | 30 | 1.26 | 22 |  | 670 | 594 | 448.4147 | 345.1893 |  |  | 494.3668 | 617.9584
agua | Excelsior | Radiador | Zehnder radiadores | E1040/40 | 400 | 360 | 95 | 40 | 1.26 | 22 |  | 880 | 646.8 | 488.2738 | 375.8727 |  |  | 494.3668 | 617.9584
agua | Excelsior | Radiador | Zehnder radiadores | E1040/50 | 400 | 360 | 95 | 50 | 1.26 | 22 |  | 1090 | 690.8 | 521.4897 | 401.4423 |  |  | 494.3668 | 617.9584
agua | Charleston | Radiador | Zehnder radiadores | 2035 | 350 | 284 | 62 |  | 1.24 | 26 |  | 1136 | 715 | 542.1727 | 419.1009 |  |  | 494.46 | 618.075
agua | Nova | Radiador | Zehnder radiadores | ZNH-063 | 647 | 598 | 47 |  | 1.224 |  | 500 |  | 346 | 261.7813 | 201.9379 |  |  | 494.7067 | 618.3834
agua | Charleston | Radiador | Zehnder radiadores | 3055 | 550 | 484 | 100 |  | 1.26 | 23 |  | 1058 | 1294.9 | 977.5289 | 752.501 |  |  | 494.9 | 618.625
agua | Excelsior | Radiador | Zehnder radiadores | E2100/30 | 1000 | 960 | 160 | 30 | 1.32 | 4 |  | 130 | 394.8 | 294.0735 | 223.5748 |  |  | 494.9867 | 618.7334
agua | Excelsior | Radiador | Zehnder radiadores | E2100/40 | 1000 | 960 | 160 | 40 | 1.32 | 4 |  | 160 | 432 | 321.7826 | 244.6411 |  |  | 494.9867 | 618.7334
agua | Excelsior | Radiador | Zehnder radiadores | E2100/50 | 1000 | 960 | 160 | 50 | 1.32 | 4 |  | 190 | 448 | 333.7005 | 253.7019 |  |  | 494.9867 | 618.7334
agua | Kleo | Radiador | Zehnder radiadores | KLVD-100 | 1000 | 962 | 72 |  | 1.27 | 8 |  | 264 | 510.4 | 384.4456 | 295.3321 |  |  | 495.0367 | 618.7959
agua | Kleo | Radiador | Zehnder radiadores | KLHD-022 | 231 | 193 | 72 |  | 1.26 |  | 1200 |  | 648 | 489.1797 | 376.5701 |  |  | 495.1507 | 618.9384
agua | Charleston | Radiador | Zehnder radiadores | 4040 | 400 | 334 | 136 |  | 1.26 | 19 |  | 46 | 1043.1 | 787.4434 | 606.1733 |  |  | 495.27 | 619.0875
agua | Charleston | Radiador | Zehnder radiadores | 4045 | 450 | 384 | 136 |  | 1.26 | 19 |  | 92 | 1164.7 | 879.24 | 676.8383 |  |  | 495.27 | 619.0875
agua | Radiavector | Radiador | Zehnder radiadores | ZRV321 | 70 | 34 | 134 |  | 1.2943 |  | 700 |  | 404.6 | 303.1065 | 231.6752 |  |  | 495.2717 | 619.0897
agua | Nova Jet | Radiador | Zehnder radiadores | ZNXH-014 | 148 | 99 | 47 |  | 1.275 |  |  | 2800 | 498.4 | 377.9285 | 292.1397 |  |  | 495.5067 | 619.3834
agua | Nova Jet | Radiador | Zehnder radiadores | ZNXH-021 | 222 | 173 | 47 |  | 1.28 |  |  | 2800 | 733.6 | 556.2767 | 430.0034 |  |  | 495.5067 | 619.3834
agua | Charleston | Radiador | Zehnder radiadores | 4042 | 416 | 350 | 136 |  | 1.26 | 17 |  | 2846 | 969 | 731.5048 | 563.1118 |  |  | 495.54 | 619.425
agua | Charleston | Radiador | Zehnder radiadores | 3042 | 416 | 350 | 100 |  | 1.25 | 22 |  | 2892 | 946 | 715.7372 | 552.1192 |  |  | 496.03 | 620.0375
agua | Nova Jet | Radiador | Zehnder radiadores | ZNXHL-035/035 | 370 | 321 | 60 |  | 1.27 |  |  | 700 | 526.4 | 395.6135 | 303.2808 |  |  | 496.1397 | 620.1747
agua | Charleston | Radiador | Zehnder radiadores | 2066 | 658 | 600 | 62 |  | 1.3 | 23 |  | 1058 | 1104 | 826.0114 | 630.6036 |  |  | 496.28 | 620.35
agua | Excelsior | Radiador | Zehnder radiadores | E1080/30 | 700 | 660 | 95 | 30 | 1.28 | 14 |  | 430 | 655.2 | 492.4125 | 377.4879 |  |  | 496.7767 | 620.9709
agua | Excelsior | Radiador | Zehnder radiadores | E1080/40 | 700 | 660 | 95 | 40 | 1.28 | 14 |  | 560 | 704.2 | 529.2382 | 405.7188 |  |  | 496.7767 | 620.9709
agua | Excelsior | Radiador | Zehnder radiadores | E1080/50 | 700 | 660 | 95 | 50 | 1.28 | 14 |  | 690 | 749 | 562.9075 | 431.5299 |  |  | 496.7767 | 620.9709
agua | Charleston | Radiador | Zehnder radiadores | 2050 | 500 | 434 | 62 |  | 1.25 | 26 |  | 736 | 998.4 | 755.3827 | 582.7017 |  |  | 496.8 | 621
agua | Charleston | Radiador | Zehnder radiadores | 4057 | 558 | 500 | 136 |  | 1.27 | 21 |  | 966 | 1554 | 1170.5105 | 899.189 |  |  | 496.8 | 621
agua | Charleston | Radiador | Zehnder radiadores | 3100 | 1000 | 934 | 100 |  | 1.27 | 17 |  | 782 | 1616.7 | 1217.7376 | 935.469 |  |  | 497.07 | 621.3375
agua | Kleo | Radiador | Zehnder radiadores | KLVD-050 | 500 | 462 | 72 |  | 1.28 | 12 |  | 396 | 411.6 | 309.3361 | 237.1398 |  |  | 497.0867 | 621.3584
agua | Charleston | Radiador | Zehnder radiadores | 2026 | 260 | 202 | 62 |  | 1.25 | 27 |  | 1242 | 569.7 | 431.0312 | 332.4971 |  |  | 497.29 | 621.6125
agua | Kleo | Radiador | Zehnder radiadores | KLV-120 | 1200 | 1162 | 55 |  | 1.27 | 20 |  | 660 | 970 | 730.6275 | 561.2698 |  |  | 497.5567 | 621.9459
agua | Nova Jet | Radiador | Zehnder radiadores | ZNXH-042 | 444 | 395 | 47 |  | 1.28 |  |  | 1200 | 606 | 459.5198 | 355.21 |  |  | 497.6927 | 622.1159
agua | Nova Jet | Radiador | Zehnder radiadores | ZNXV-120 | 1200 | 1132 | 47 |  | 1.316 | 6 | 420 | 440 | 588 | 438.9603 | 334.4212 |  |  | 497.6968 | 622.1209
agua | Charleston | Radiador | Zehnder radiadores | 4090 | 900 | 834 | 136 |  | 1.28 | 16 |  | 736 | 1824 | 1370.8187 | 1050.8819 |  |  | 497.79 | 622.2375
agua | Charleston | Radiador | Zehnder radiadores | 3120 | 1200 | 1134 | 100 |  | 1.29 | 11 |  | 782 | 1265 | 948.5858 | 725.686 |  |  | 497.9 | 622.375
mixto | Yucca | Toallero | Zehnder Toalleros | YS-130-050 | 1340 | 50 |  |  | 1.26 |  | 500 |  | 477 | 360.0906 | 277.1974 | 300 |  | 497.99 | 622.4875
agua | Charleston | Radiador | Zehnder radiadores | 4120 | 1200 | 1134 | 136 |  | 1.3 | 9 |  | 46 | 1323 | 989.867 | 755.6961 |  |  | 498.03 | 622.5375
agua | Kleo | Radiador | Zehnder radiadores | KLH-042 | 429 | 391 | 55 |  | 1.2 |  | 1900 |  | 1071.6 | 819.8619 | 639.041 |  |  | 498.0487 | 622.5609
agua | Charleston | Radiador | Zehnder radiadores | 4060 | 600 | 534 | 136 |  | 1.27 | 20 |  | 920 | 1596 | 1202.1459 | 923.4914 |  |  | 498.07 | 622.5875
agua | Nova | Radiador | Zehnder radiadores | ZNV-120 | 1200 | 1132 | 47 |  | 1.273 | 7 | 490 | 496 | 602 | 452.4303 | 346.8371 |  |  | 498.1467 | 622.6834
agua | Nova Jet | Radiador | Zehnder radiadores | ZNXHH-014 | 148 | 99 | 55 |  | 1.263 |  |  | 1200 | 393.6 | 298.4604 | 230.7107 |  |  | 498.1487 | 622.6859
agua | Nova Jet | Radiador | Zehnder radiadores | ZNXHH-021 | 222 | 173 | 55 |  | 1.26 |  |  | 1200 | 554.4 | 420.3924 | 324.9644 |  |  | 498.1487 | 622.6859
agua | Kleo | Radiador | Zehnder radiadores | KLV-060 | 600 | 562 | 55 |  | 1.26 | 33 |  | 1089 | 861.3 | 650.2013 | 500.5244 |  |  | 498.1668 | 622.7084
mixto | Roda Spa Asym (espacios izda.) | Toallero | Zehnder Toalleros | ROFL-080-055 | 805 | 50 |  |  | 1.24 |  | 550 |  | 429 | 325.3036 | 251.4605 | 300 |  | 498.1813 | 622.7267
mixto | Roda Spa Asym (espacios dcha.) | Toallero | Zehnder Toalleros | ROFR-080-055 | 805 | 50 |  |  | 1.24 |  | 550 |  | 429 | 325.3036 | 251.4605 | 300 |  | 498.1813 | 622.7267
agua | Nova | Radiador | Zehnder radiadores | ZNHL-021/021 | 218 | 169 | 60 |  | 1.25 |  | 1700 |  | 870.4 | 658.5388 | 507.9963 |  |  | 498.4177 | 623.0222
agua | Charleston | Radiador | Zehnder radiadores | 2280 | 2800 | 2734 | 62 |  | 1.3 | 7 |  | 46 | 1323 | 989.867 | 755.6961 |  |  | 498.48 | 623.1
agua | Radiavector | Radiador | Zehnder radiadores | ZRV212 | 140 | 104 | 73 |  | 1.2965 |  | 1000 |  | 524 | 392.3625 | 299.7598 |  |  | 498.5668 | 623.2084
agua | Subway | Toallero | Zehnder Toalleros | SUB-180-060 | 1837 | 50 |  |  | 1.24 |  | 600 |  | 898 | 680.9385 | 526.3673 |  |  | 498.58 | 623.225
agua | Kleo | Radiador | Zehnder radiadores | KLV-050 | 500 | 462 | 55 |  | 1.26 | 35 |  | 1155 | 780.5 | 589.2048 | 453.5694 |  |  | 498.7167 | 623.3959
agua | Kleo | Radiador | Zehnder radiadores | KLV-090 | 900 | 862 | 55 |  | 1.27 | 25 |  | 825 | 935 | 704.2647 | 541.0178 |  |  | 498.8367 | 623.5459
agua | Kleo | Radiador | Zehnder radiadores | KLV-150 | 1500 | 1462 | 55 |  | 1.27 | 17 |  | 561 | 1009.8 | 760.6058 | 584.2993 |  |  | 498.8667 | 623.5834
agua | Charleston | Radiador | Zehnder radiadores | 4026 | 260 | 194 | 136 |  | 1.25 | 19 |  | 874 | 693.5 | 524.6974 | 404.7512 |  |  | 498.88 | 623.6
agua | Charleston | Radiador | Zehnder radiadores | 4030 | 300 | 234 | 136 |  | 1.25 | 19 |  | 920 | 796.1 | 602.3239 | 464.6322 |  |  | 498.88 | 623.6
agua | Charleston | Radiador | Zehnder radiadores | 4035 | 350 | 284 | 136 |  | 1.25 | 19 |  | 966 | 921.5 | 697.2007 | 537.8201 |  |  | 498.88 | 623.6
agua | Excelsior | Radiador | Zehnder radiadores | E1090/30 | 900 | 860 | 95 | 30 | 1.29 | 13 |  | 400 | 673.4 | 504.9626 | 386.3059 |  |  | 498.9067 | 623.6334
agua | Excelsior | Radiador | Zehnder radiadores | E1090/40 | 900 | 860 | 95 | 40 | 1.29 | 13 |  | 520 | 722.8 | 542.0062 | 414.6449 |  |  | 498.9067 | 623.6334
agua | Excelsior | Radiador | Zehnder radiadores | E1090/50 | 900 | 860 | 95 | 50 | 1.29 | 13 |  | 640 | 769.6 | 577.1001 | 441.4925 |  |  | 498.9067 | 623.6334
eléctrico | Forma Spa IHD | Toallero | Zehnder Toalleros | LFZSS070050EDZD | 721 | [6 empty] | 496 |  |  |  |  | 300 | 498.93 | 623.6625
agua | Kleo | Radiador | Zehnder radiadores | KLH-028 | 297 | 259 | 55 |  | 1.2 |  | 2800 |  | 1038.8 | 794.7672 | 619.481 |  |  | 499.2627 | 624.0784
agua | Charleston | Radiador | Zehnder radiadores | 3060 | 600 | 534 | 100 |  | 1.26 | 23 |  | 1058 | 1400.7 | 1057.3981 | 813.9842 |  |  | 499.5 | 624.375
agua | Kleo | Radiador | Zehnder radiadores | KLH-035 | 363 | 325 | 55 |  | 1.2 |  | 2300 |  | 1071.8 | 820.0149 | 639.1603 |  |  | 499.6627 | 624.5784
agua | Nova Jet | Radiador | Zehnder radiadores | ZNXV-280 | 2800 | 2732 | 47 |  | 1.299 | 3 | 210 | 218 | 663 | 496.0558 | 378.7049 |  |  | 499.8067 | 624.7584
agua | Nova | Radiador | Zehnder radiadores | ZNHL-035/035 | 297 | 259 | 60 |  | 1.279 |  | 1000 |  | 730 | 549.8537 | 422.3989 |  |  | 499.8768 | 624.8459
agua | Kleo | Radiador | Zehnder radiadores | KLV-200 | 2000 | 1962 | 55 |  | 1.28 | 15 |  | 495 | 1162.5 | 873.6715 | 669.7644 |  |  | 499.9567 | 624.9459
agua | Charleston | Radiador | Zehnder radiadores | 6026 | 260 | 194 | 210 |  | 1.27 | 14 |  | 644 | 756 | 569.4375 | 437.4433 |  |  | 500.23 | 625.2875
agua | Nova | Radiador | Zehnder radiadores | ZNV-080 | 800 | 732 | 47 |  | 1.258 | 9 | 630 | 638 | 540 | 406.7411 | 312.4595 |  |  | 500.3268 | 625.4084
agua | Nova | Radiador | Zehnder radiadores | ZNHL-056/056 | 297 | 259 | 60 |  | 1.238 |  | 500 |  | 510.5 | 382.8087 | 292.8559 |  |  | 500.3667 | 625.4584
agua | Kleo | Radiador | Zehnder radiadores | KLH-055 | 561 | 523 | 55 |  | 1.25 |  | 1500 |  | 1108.5 | 838.6837 | 646.9599 |  |  | 500.4517 | 625.5647
agua | Charleston | Radiador | Zehnder radiadores | 4200 | 2000 | 1934 | 136 |  | 1.32 | 6 |  | 46 | 1404 | 1045.7934 | 795.0835 |  |  | 500.49 | 625.6125
agua | Charleston | Radiador | Zehnder radiadores | 5035 | 350 | 284 | 173 |  | 1.26 | 16 |  | 92 | 958.4 | 723.5028 | 556.9518 |  |  | 500.51 | 625.6375
agua | Charleston | Radiador | Zehnder radiadores | 5040 | 400 | 334 | 173 |  | 1.26 | 16 |  | 736 | 1086.4 | 820.1308 | 631.336 |  |  | 500.51 | 625.6375
agua | Charleston | Radiador | Zehnder radiadores | 5045 | 450 | 384 | 173 |  | 1.26 | 16 |  | 736 | 1212.8 | 915.5511 | 704.7905 |  |  | 500.51 | 625.6375
agua | Kleo | Radiador | Zehnder radiadores | KLV-070 | 700 | 662 | 55 |  | 1.26 | 30 |  | 990 | 897 | 677.1515 | 521.2706 |  |  | 500.5467 | 625.6834
agua | Charleston | Radiador | Zehnder radiadores | 4100 | 1000 | 934 | 136 |  | 1.29 | 14 |  | 644 | 1750 | 1312.2728 | 1003.9135 |  |  | 500.65 | 625.8125
agua | Charleston | Radiador | Zehnder radiadores | 2030 | 300 | 234 | 62 |  | 1.24 | 27 |  | 690 | 637.2 | 483.1782 | 373.498 |  |  | 500.8 | 626
agua | Excelsior | Radiador | Zehnder radiadores | E1070/30 | 700 | 660 | 95 | 30 | 1.27 | 16 |  | 490 | 670.4 | 504.9615 | 387.9127 |  |  | 500.9165 | 626.1456
agua | Excelsior | Radiador | Zehnder radiadores | E1070/40 | 700 | 660 | 95 | 40 | 1.27 | 16 |  | 640 | 720 | 542.3214 | 416.6127 |  |  | 500.9165 | 626.1456
agua | Excelsior | Radiador | Zehnder radiadores | E1070/50 | 700 | 660 | 95 | 50 | 1.27 | 16 |  | 790 | 766.4 | 577.2711 | 443.461 |  |  | 500.9165 | 626.1456
agua | Kleo | Radiador | Zehnder radiadores | KLVD-120 | 1200 | 1162 | 72 |  | 1.27 | 7 |  | 231 | 524.3 | 394.9155 | 303.375 |  |  | 500.9767 | 626.2209
agua | Charleston | Radiador | Zehnder radiadores | 5110 | 1100 | 1034 | 173 |  | 1.31 | 9 |  | 277 | 1503 | 1122.0362 | 854.8216 |  |  | 501.09 | 626.3625
agua | Subway separador de ambientes | Toallero | Zehnder Toalleros | SUB-130-045-R | 1261 | 50 |  |  | 1.25 |  | 450 |  | 509 | 385.106 | 297.0705 |  |  | 501.18 | 626.475
agua | Excelsior | Radiador | Zehnder radiadores | E1100/30 | 1000 | 960 | 95 | 30 | 1.3 | 12 |  | 370 | 681.6 | 509.9723 | 389.3292 |  |  | 501.3367 | 626.6709
agua | Excelsior | Radiador | Zehnder radiadores | E1100/40 | 1000 | 960 | 95 | 40 | 1.3 | 12 |  | 480 | 733.2 | 548.5793 | 418.803 |  |  | 501.3367 | 626.6709
agua | Excelsior | Radiador | Zehnder radiadores | E1100/50 | 1000 | 960 | 95 | 50 | 1.3 | 12 |  | 590 | 781.2 | 584.4929 | 446.2206 |  |  | 501.3367 | 626.6709
agua | Kleo | Radiador | Zehnder radiadores | KLHD-048 | 495 | 457 | 72 |  | 1.26 |  | 500 |  | 518 | 391.0418 | 301.0236 |  |  | 501.3517 | 626.6897
agua | Excelsior | Radiador | Zehnder radiadores | E1220/30 | 2200 | 2160 | 95 | 30 | 1.29 | 6 |  | 190 | 738 | 553.4042 | 423.3646 |  |  | 501.5167 | 626.8959
agua | Excelsior | Radiador | Zehnder radiadores | E1220/40 | 2200 | 2160 | 95 | 40 | 1.29 | 6 |  | 240 | 822 | 616.3933 | 471.5525 |  |  | 501.5167 | 626.8959
agua | Excelsior | Radiador | Zehnder radiadores | E1220/50 | 2200 | 2160 | 95 | 50 | 1.29 | 6 |  | 290 | 900 | 674.8832 | 516.2984 |  |  | 501.5167 | 626.8959
agua | Excelsior | Radiador | Zehnder radiadores | E1250/30 | 2500 | 2460 | 95 | 30 | 1.29 | 6 |  | 190 | 858 | 643.3886 | 492.2044 |  |  | 501.5167 | 626.8959
agua | Excelsior | Radiador | Zehnder radiadores | E1250/40 | 2500 | 2460 | 95 | 40 | 1.29 | 6 |  | 240 | 960 | 719.8754 | 550.7182 |  |  | 501.5167 | 626.8959
agua | Excelsior | Radiador | Zehnder radiadores | E1250/50 | 2500 | 2460 | 95 | 50 | 1.29 | 6 |  | 290 | 1062 | 796.3621 | 609.2321 |  |  | 501.5167 | 626.8959
agua | Kleo | Radiador | Zehnder radiadores | KLV-080 | 800 | 762 | 55 |  | 1.27 | 28 |  | 924 | 943.6 | 710.7424 | 545.994 |  |  | 501.6067 | 627.0084
agua | Nova Jet | Radiador | Zehnder radiadores | ZNXHL-014/014 | 148 | 99 | 60 |  | 1.146 |  |  | 1300 | 529.1 | 402.104 | 311.4736 |  |  | 501.6357 | 627.0447
agua | Nova Jet | Radiador | Zehnder radiadores | ZNXHL-021/021 | 222 | 173 | 60 |  | 1.26 |  |  | 1300 | 689 | 522.4573 | 403.8609 |  |  | 501.6357 | 627.0447
agua | Excelsior | Radiador | Zehnder radiadores | E1050/30 | 500 | 460 | 95 | 30 | 1.25 | 20 |  | 610 | 638 | 482.7065 | 372.3594 |  |  | 501.6765 | 627.0956
agua | Excelsior | Radiador | Zehnder radiadores | E1050/40 | 500 | 460 | 95 | 40 | 1.25 | 20 |  | 800 | 688 | 520.5362 | 401.5412 |  |  | 501.6765 | 627.0956
agua | Excelsior | Radiador | Zehnder radiadores | E1050/50 | 500 | 460 | 95 | 50 | 1.25 | 20 |  | 990 | 736 | 556.8527 | 429.5557 |  |  | 501.6765 | 627.0956
agua | Nova | Radiador | Zehnder radiadores | ZNHL-028/028 | 289 | 173 | 60 |  | 1.264 |  | 1300 |  | 812.5 | 613.3618 | 472.1654 |  |  | 501.6967 | 627.1209
agua | Charleston | Radiador | Zehnder radiadores | 6030 | 300 | 234 | 210 |  | 1.26 | 14 |  | 46 | 858.2 | 647.8611 | 498.7229 |  |  | 501.77 | 627.2125
agua | Charleston | Radiador | Zehnder radiadores | 2055 | 550 | 484 | 62 |  | 1.25 | 26 |  | 1196 | 1089.4 | 824.2327 | 635.8125 |  |  | 502 | 627.5
agua | Charleston | Radiador | Zehnder radiadores | 2180 | 1800 | 1734 | 62 |  | 1.31 | 11 |  | 1242 | 1364 | 1018.2684 | 775.7662 |  |  | 502.08 | 627.6
agua | Nova | Radiador | Zehnder radiadores | ZNH-028 | 289 | 240 | 47 |  | 1.197 |  | 2600 |  | 941.2 | 713.6964 | 551.6892 |  |  | 502.2948 | 627.8684
agua | Nova | Radiador | Zehnder radiadores | ZNH-035 | 361 | 312 | 47 |  | 1.207 |  | 2000 |  | 848 | 643.0244 | 497.0595 |  |  | 502.3067 | 627.8834
agua | Charleston | Radiador | Zehnder radiadores | 2075 | 750 | 684 | 62 |  | 1.25 | 24 |  | 1104 | 1320 | 998.7031 | 770.3989 |  |  | 502.36 | 627.95
agua | Charleston | Radiador | Zehnder radiadores | 2100 | 1000 | 934 | 62 |  | 1.25 | 21 |  | 966 | 1459.5 | 1104.2479 | 851.816 |  |  | 502.47 | 628.0875
mixto | Yucca Asym | Toallero | Zehnder Toalleros | YA-130-050 | 1304 | 50 |  |  | 1.27 |  |  | 478 | 517 | 389.4169 | 299.151 | 300 |  | 502.65 | 628.3125
agua | Nova | Radiador | Zehnder radiadores | ZNHL-014/014 | 146 | 97 | 60 |  | 1.235 |  | 2400 |  | 933.6 | 709.5149 | 549.5969 |  |  | 502.7267 | 628.4084
agua | Charleston | Radiador | Zehnder radiadores | 4069 | 686 | 620 | 136 |  | 1.27 | 15 |  | 690 | 1348.5 | 1015.7229 | 780.2808 |  |  | 502.77 | 628.4625
agua | Charleston | Radiador | Zehnder radiadores | 5090 | 900 | 834 | 173 |  | 1.3 | 12 |  | 552 | 1692 | 1265.9523 | 966.4685 |  |  | 502.83 | 628.5375
agua | Excelsior | Radiador | Zehnder radiadores | E2050/30 | 500 | 460 | 160 | 30 | 1.25 | 7 |  | 220 | 395.5 | 299.2326 | 230.8278 |  |  | 502.8367 | 628.5459
agua | Excelsior | Radiador | Zehnder radiadores | E2050/40 | 500 | 460 | 160 | 40 | 1.25 | 7 |  | 280 | 427.7 | 323.5949 | 249.6209 |  |  | 502.8367 | 628.5459
agua | Excelsior | Radiador | Zehnder radiadores | E2050/50 | 500 | 460 | 160 | 50 | 1.25 | 7 |  | 340 | 458.5 | 346.898 | 267.5969 |  |  | 502.8367 | 628.5459
agua | Nova | Radiador | Zehnder radiadores | ZNHL-042/042 | 900 | 834 | 60 |  | 1.265 |  | 800 |  | 664.8 | 500.7435 | 384.6724 |  |  | 502.8768 | 628.5959
agua | Radiavector | Radiador | Zehnder radiadores | ZRV211 | 70 | 34 | 73 |  | 1.29 |  | 1900 |  | 807.5 | 604.9394 | 462.3771 |  |  | 502.8777 | 628.5972
agua | Charleston | Radiador | Zehnder radiadores | 6035 | 350 | 284 | 210 |  | 1.26 | 14 |  | 46 | 994 | 750.3774 | 577.6399 |  |  | 502.89 | 628.6125
agua | Nova | Radiador | Zehnder radiadores | ZNH-042 | 432 | 383 | 47 |  | 1.211 |  | 1600 |  | 785.6 | 595.7075 | 460.4835 |  |  | 502.9007 | 628.6259
agua | Nova Jet | Radiador | Zehnder radiadores | ZNXVL-060 | 900 | 834 | 60 |  | 1.31 | 5 | 350 | 366 | 350 | 263.0409 | 201.6495 |  |  | 502.9667 | 628.7084
agua | Nova Jet | Radiador | Zehnder radiadores | ZNXHH-035 | 370 | 321 | 55 |  | 1.26 |  |  | 600 | 429 | 323.8551 | 249.3034 |  |  | 503.1028 | 628.8784
eléctrico | Aura cromado | Toallero | Zehnder Toalleros | PBECZ-150-60/MQ | 1540 | [5 empty] | 600 | [5 empty] | 400 |  | 629.07
agua | Excelsior | Radiador | Zehnder radiadores | E2040/30 | 400 | 360 | 160 | 30 | 1.27 | 8 |  | 250 | 384 | 289.2381 | 222.1934 |  |  | 503.2767 | 629.0959
agua | Excelsior | Radiador | Zehnder radiadores | E2040/40 | 400 | 360 | 160 | 40 | 1.27 | 8 |  | 320 | 413.6 | 311.5335 | 239.3208 |  |  | 503.2767 | 629.0959
agua | Excelsior | Radiador | Zehnder radiadores | E2040/50 | 400 | 360 | 160 | 50 | 1.27 | 8 |  | 390 | 437.6 | 329.6109 | 253.2079 |  |  | 503.2767 | 629.0959
agua | Charleston | Radiador | Zehnder radiadores | 3040 | 400 | 334 | 100 |  | 1.25 | 24 |  | 436 | 1005.6 | 760.8302 | 586.9039 |  |  | 503.32 | 629.15
agua | Charleston | Radiador | Zehnder radiadores | 3045 | 450 | 384 | 100 |  | 1.25 | 24 |  | 482 | 1123.2 | 849.8056 | 655.5394 |  |  | 503.32 | 629.15
agua | Kleo | Radiador | Zehnder radiadores | KLH-061 | 627 | 589 | 55 |  | 1.25 |  | 1300 |  | 1071.2 | 810.4627 | 625.1903 |  |  | 503.4447 | 629.3059
agua | Nova | Radiador | Zehnder radiadores | ZNVL-140 | 400 | 360 | 60 |  | 1.345 | 2 | 140 | 141 | 274 | 204.5495 | 155.8357 |  |  | 503.4467 | 629.3084
agua | Charleston | Radiador | Zehnder radiadores | 6040 | 400 | 334 | 210 |  | 1.27 | 14 |  | 644 | 1127 | 848.8837 | 652.1145 |  |  | 503.73 | 629.6625
agua | Quaro Spa | Toallero | Zehnder Toalleros | QS-075-045 | 803 | 50/418 |  |  |  |  | 450 |  | 332 | 250.0704 | 192.1047 |  |  | 503.75 | 629.6875
agua | Charleston | Radiador | Zehnder radiadores | 6075 | 750 | 684 | 210 |  | 1.3 | 12 |  | 552 | 1716 | 1283.9091 | 980.1773 |  |  | 503.79 | 629.7375
agua | Charleston | Radiador | Zehnder radiadores | 4075 | 750 | 684 | 136 |  | 1.27 | 18 |  | 828 | 1753.2 | 1320.5527 | 1014.4518 |  |  | 503.97 | 629.9625
agua | Excelsior | Radiador | Zehnder radiadores | E2080/30 | 700 | 660 | 160 | 30 | 1.3 | 5 |  | 160 | 410.5 | 307.1356 | 234.4771 |  |  | 504.2467 | 630.3084
agua | Excelsior | Radiador | Zehnder radiadores | E2080/40 | 700 | 660 | 160 | 40 | 1.3 | 5 |  | 200 | 447 | 334.4448 | 255.3259 |  |  | 504.2467 | 630.3084
agua | Excelsior | Radiador | Zehnder radiadores | E2080/50 | 700 | 660 | 160 | 50 | 1.3 | 5 |  | 240 | 492 | 368.1138 | 281.0299 |  |  | 504.2467 | 630.3084
agua | Kleo | Radiador | Zehnder radiadores | KLV-250 | 2500 | 2462 | 55 |  | 1.28 | 11 |  | 363 | 1051.6 | 790.3251 | 605.8703 |  |  | 504.3167 | 630.3959
agua | Nova | Radiador | Zehnder radiadores | ZNV-100 | 1000 | 932 | 47 |  | 1.266 | 8 | 560 | 567 | 584 | 439.883 | 337.9192 |  |  | 504.5167 | 630.6459
agua | Nova | Radiador | Zehnder radiadores | ZNHH-035 | 750 | 312 | 55 |  | 1.224 |  | 600 |  | 390.6 | 294.8666 | 226.9881 |  |  | 504.6727 | 630.8409
agua | Charleston | Radiador | Zehnder radiadores | 2150 | 1500 | 1434 | 62 |  | 1.28 | 13 |  | 46 | 1352 | 1016.0893 | 778.9432 |  |  | 504.73 | 630.9125
agua | Charleston | Radiador | Zehnder radiadores | 2200 | 2000 | 1934 | 62 |  | 1.31 | 10 |  | 92 | 1380 | 1030.2129 | 784.8661 |  |  | 504.87 | 631.0875
agua | Nova | Radiador | Zehnder radiadores | ZNHH-028 | 289 | 240 | 55 |  | 1.214 |  | 900 |  | 495.9 | 376.0328 | 290.6743 |  |  | 504.9367 | 631.1709
agua | Kleo | Radiador | Zehnder radiadores | KLV-100 | 1000 | 962 | 55 |  | 1.27 | 24 |  | 792 | 986.4 | 742.9804 | 570.7593 |  |  | 505.4667 | 631.8334
agua | Charleston | Radiador | Zehnder radiadores | 3057 | 558 | 500 | 100 |  | 1.26 | 24 |  | 1104 | 1368 | 1032.7126 | 794.9813 |  |  | 505.48 | 631.85
agua | Nova | Radiador | Zehnder radiadores | ZNH-014 | 146 | 97 | 47 |  | 1.177 |  | 5200 |  | 1118 | 847.7609 | 655.3214 |  |  | 505.6528 | 632.0659
agua | Charleston | Radiador | Zehnder radiadores | 4150 | 1500 | 1434 | 136 |  | 1.31 | 8 |  | 46 | 1440 | 1307.9224 | 996.4387 |  |  | 506.03 | 632.5375
agua | Charleston | Radiador | Zehnder radiadores | 3072 | 716 | 650 | 100 |  | 1.26 | 16 |  | 736 | 1200 | 905.8883 | 697.352 |  |  | 506.11 | 632.6375
mixto | Yucca Asym diseño doble | Toallero | Zehnder Toalleros | YAD-090-050 | 872 | 50 |  |  | 1.28 |  |  | 478 | 529 | 397.5675 | 304.7788 | 300 |  | 506.13 | 632.6625
agua | Charleston | Radiador | Zehnder radiadores | 3250 | 2500 | 2434 | 100 |  | 1.32 | 6 |  | 524 | 1350 | 1005.5706 | 764.5034 |  |  | 506.25 | 632.8125
agua | Charleston | Radiador | Zehnder radiadores | 5057 | 566 | 500 | 173 |  | 1.27 | 18 |  | 828 | 1692 | 1274.4554 | 979.0397 |  |  | 506.31 | 632.8875
agua | Nova Jet | Radiador | Zehnder radiadores | ZNXH-035 | 370 | 321 | 47 |  | 1.28 |  |  | 1600 | 680 | 515.6328 | 398.5855 |  |  | 506.3827 | 632.9784
agua | Nova Jet | Radiador | Zehnder radiadores | ZNXV-160 | 1600 | 1532 | 47 |  | 1.312 | 5 | 350 | 366 | 635 | 474.0472 | 361.1522 |  |  | 506.4067 | 633.0084
agua | Nova | Radiador | Zehnder radiadores | ZNVL-080 | 2500 | 2434 | 60 |  | 1.31 | 5 | 350 | 354 | 440 | 329.9429 | 252.4125 |  |  | 506.5667 | 633.2084
agua | Kleo | Radiador | Zehnder radiadores | KLH-068 | 693 | 655 | 55 |  | 1.25 |  | 1100 |  | 999.9 | 756.5176 | 583.5771 |  |  | 506.6497 | 633.3122
eléctrico | Forma Spa IHC | Toallero | Zehnder Toalleros | LFZSS070050ECZD | 721 | [6 empty] | 496 |  |  |  |  | 300 | 506.93 | 633.6625
mixto | Toga | Toallero | Zehnder Toalleros | TG-180-060 | 1760 | 570 |  |  | 1.23 |  | 600 |  | 1028 | 781.2568 | 605.1688 | 900 |  | 507.11 | 633.8875
agua | Charleston | Radiador | Zehnder radiadores | 2041 | 408 | 350 | 62 |  | 1.24 | 25 |  | 46 | 800 | 606.6268 | 468.9241 |  |  | 507.3 | 634.125
agua | Charleston | Radiador | Zehnder radiadores | 2110 | 1100 | 1034 | 62 |  | 1.25 | 19 |  | 92 | 1419.3 | 1073.8329 | 828.3539 |  |  | 507.49 | 634.3625
mixto | Ribbon | Toallero | Zehnder Toalleros | RB-100-060 | 1017 | 50 |  |  | 1.25 |  | 600 |  | 473 | 357.8686 | 276.0596 | 300 |  | 507.69 | 634.6125
agua | Nova | Radiador | Zehnder radiadores | ZNH-056 | 575 | 526 | 47 |  | 1.22 |  | 1100 |  | 684.2 | 517.6611 | 399.3234 |  |  | 507.9158 | 634.8947
agua | Charleston | Radiador | Zehnder radiadores | 2060 | 600 | 534 | 62 |  | 1.25 | 26 |  | 1196 | 1177.8 | 891.1156 | 687.4059 |  |  | 507.98 | 634.975
agua | Nova | Radiador | Zehnder radiadores | ZNH-049 | 504 | 455 | 47 |  | 1.215 |  | 1300 |  | 722.8 | 548.0873 | 423.6729 |  |  | 508.0938 | 635.1172
agua | Kleo | Radiador | Zehnder radiadores | KLVD-080 | 800 | 762 | 72 |  | 1.28 | 10 |  | 330 | 523 | 393.0582 | 301.322 |  |  | 508.1067 | 635.1334
agua | Kleo | Radiador | Zehnder radiadores | KLV-050 | 500 | 462 | 55 |  | 1.26 | 36 |  | 1188 | 802.8 | 606.0392 | 466.5285 |  |  | 508.3767 | 635.4709
agua | Kleo | Radiador | Zehnder radiadores | KLV-060 | 600 | 562 | 55 |  | 1.26 | 34 |  | 1122 | 887.4 | 669.9044 | 515.6918 |  |  | 508.3967 | 635.4959
agua | Excelsior | Radiador | Zehnder radiadores | E1040/30 | 400 | 360 | 95 | 30 | 1.26 | 23 |  | 700 | 621 | 468.7972 | 360.8797 |  |  | 508.6067 | 635.7584
agua | Excelsior | Radiador | Zehnder radiadores | E1040/40 | 400 | 360 | 95 | 40 | 1.26 | 23 |  | 920 | 676.2 | 510.468 | 392.9579 |  |  | 508.6067 | 635.7584
agua | Excelsior | Radiador | Zehnder radiadores | E1040/50 | 400 | 360 | 95 | 50 | 1.26 | 23 |  | 1140 | 722.2 | 545.1937 | 419.6897 |  |  | 508.6067 | 635.7584
agua | Charleston | Radiador | Zehnder radiadores | 4250 | 2500 | 2434 | 136 |  | 1.31 | 5 |  | 1186 | 1445 | 1078.7374 | 821.8345 |  |  | 508.77 | 635.9625
agua | Nova | Radiador | Zehnder radiadores | ZNH-021 | 218 | 69 | 47 |  | 1.187 |  | 3600 |  | 1051.2 | 795.3309 | 613.5176 |  |  | 508.8287 | 636.0359
agua | Kleo | Radiador | Zehnder radiadores | KLV-300 | 3000 | 2962 | 55 |  | 1.29 | 9 |  | 297 | 1026 | 769.3668 | 588.5801 |  |  | 508.8668 | 636.0834
agua | Kleo | Radiador | Zehnder radiadores | KLVD-090 | 900 | 862 | 72 |  | 1.28 | 9 |  | 297 | 522.9 | 392.9831 | 301.2643 |  |  | 508.9167 | 636.1459
agua | Charleston | Radiador | Zehnder radiadores | 2040 | 400 | 334 | 62 |  | 1.24 | 26 |  | 343 | 811.2 | 615.1195 | 475.489 |  |  | 509.8 | 637.25
agua | Charleston | Radiador | Zehnder radiadores | 3050 | 500 | 434 | 100 |  | 1.25 | 24 |  | 389 | 1238.4 | 936.9651 | 722.7742 |  |  | 509.8 | 637.25
agua | Charleston | Radiador | Zehnder radiadores | 5050 | 500 | 434 | 173 |  | 1.27 | 16 |  | 736 | 1336 | 1006.3076 | 773.0479 |  |  | 510.11 | 637.6375
agua | Charleston | Radiador | Zehnder radiadores | 6090 | 900 | 834 | 210 |  | 1.31 | 10 |  | 460 | 1670 | 1246.7069 | 949.8018 |  |  | 510.17 | 637.7125
agua | Kleo | Radiador | Zehnder radiadores | KLH-028 | 297 | 259 | 55 |  | 1.2 |  | 2900 |  | 1075.9 | 823.1517 | 641.6053 |  |  | 510.2147 | 637.7684
agua | Kleo | Radiador | Zehnder radiadores | KLH-048 | 495 | 457 | 55 |  | 1.25 |  | 1800 |  | 1177.2 | 890.6616 | 687.0557 |  |  | 510.4348 | 638.0434
agua | Nova | Radiador | Zehnder radiadores | ZNHH-014 | 146 | 97 | 55 |  | 1.192 |  | 2200 |  | 792 | 600.5605 | 464.2349 |  |  | 510.4828 | 638.1034
agua | Kleo | Radiador | Zehnder radiadores | KLVD-060 | 600 | 562 | 72 |  | 1.28 | 12 |  | 396 | 484.8 | 364.3492 | 279.3134 |  |  | 510.5267 | 638.1584
agua | Kleo | Radiador | Zehnder radiadores | KLH-094 | 957 | 919 | 55 |  | 1.25 |  | 700 |  | 868.7 | 657.2526 | 507.0042 |  |  | 510.6377 | 638.2972
agua | Nova Jet | Radiador | Zehnder radiadores | ZNXH-049 | 518 | 469 | 47 |  | 1.28 |  |  | 1000 | 587 | 444.1203 | 342.594 |  |  | 510.6567 | 638.3209
agua | Nova Jet | Radiador | Zehnder radiadores | ZNXV-100 | 1000 | 932 | 47 |  | 1.32 | 7 | 490 | 514 | 581 | 434.7035 | 331.8666 |  |  | 510.7067 | 638.3834
agua | Excelsior | Radiador | Zehnder radiadores | E1060/30 | 600 | 560 | 95 | 30 | 1.26 | 19 |  | 580 | 701.1 | 529.2652 | 407.4279 |  |  | 510.707 | 638.3837
agua | Excelsior | Radiador | Zehnder radiadores | E1060/30 | 600 | 560 | 95 | 40 | 1.26 | 19 |  | 760 | 754.3 | 569.4263 | 438.3439 |  |  | 510.707 | 638.3837
agua | Excelsior | Radiador | Zehnder radiadores | E1060/50 | 600 | 560 | 95 | 50 | 1.26 | 19 |  | 940 | 803.7 | 606.7187 | 467.0515 |  |  | 510.707 | 638.3837
mixto | Aura cromado | Toallero | Zehnder Toalleros | PBCN-180-050-3580-0008 | 1856 | 450 |  |  | 1.3 |  | 500 |  | 514 | 384.5742 | 293.5962 | 300 |  |  | 638.7
agua | Nova | Radiador | Zehnder radiadores | ZNHLH-021/021 | 218 | 169 | 55 |  | 1.35 |  | 600 |  | 354.6 | 267.0933 | 205.1817 |  |  | 510.9607 | 638.7009
agua | Nova Jet | Radiador | Zehnder radiadores | ZNXHL-028/028 | 296 | 247 | 60 |  | 1.27 |  |  | 1000 | 674 | 509.9439 | 393.3703 |  |  | 511.0867 | 638.8584
agua | Excelsior | Radiador | Zehnder radiadores | E1200/30 | 2000 | 1960 | 95 | 30 | 1.29 | 7 |  | 220 | 777 | 582.6491 | 445.7376 |  |  | 511.1467 | 638.9334
agua | Excelsior | Radiador | Zehnder radiadores | E1200/40 | 2000 | 1960 | 95 | 40 | 1.29 | 7 |  | 280 | 854 | 640.3891 | 489.9098 |  |  | 511.1467 | 638.9334
agua | Excelsior | Radiador | Zehnder radiadores | E1200/50 | 2000 | 1960 | 95 | 50 | 1.29 | 7 |  | 340 | 931 | 698.1291 | 534.082 |  |  | 511.1467 | 638.9334
agua | Nova Jet | Radiador | Zehnder radiadores | ZNXHLH-014/014 | 148 | 99 | 55 |  | 1.263 |  |  | 500 | 194.5 | 147.8156 | 114.4994 |  |  | 511.3017 | 639.1272
agua | Charleston | Radiador | Zehnder radiadores | 2056 | 558 | 500 | 62 |  | 1.3 | 25 |  | 1150 | 1050 | 785.6087 | 599.7588 |  |  | 511.55 | 639.4375
agua | Nova Jet | Radiador | Zehnder radiadores | ZNXV-080 | 800 | 732 | 47 |  | 1.32 | 8 | 560 | 588 | 544 | 407.9294 | 312.0737 |  |  | 511.7467 | 639.6834
agua | Nova Jet | Radiador | Zehnder radiadores | ZNXH-056 | 592 | 543 | 47 |  | 1.28 |  |  | 800 | 532 | 402.5076 | 310.4941 |  |  | 511.7568 | 639.6959
agua | Charleston | Radiador | Zehnder radiadores | 2035 | 350 | 284 | 62 |  | 1.24 | 27 |  | 846 | 742.5 | 563.0255 | 435.2202 |  |  | 511.87 | 639.8375
agua | Kleo | Radiador | Zehnder radiadores | KLV-070 | 700 | 662 | 55 |  | 1.26 | 31 |  | 1023 | 926.9 | 699.7232 | 538.6463 |  |  | 511.8768 | 639.8459
agua | Charleston | Radiador | Zehnder radiadores | 3067 | 658 | 600 | 100 |  | 1.26 | 23 |  | 1058 | 1541 | 1163.3115 | 895.5162 |  |  | 511.92 | 639.9
agua | Charleston | Radiador | Zehnder radiadores | 5026 | 260 | 194 | 173 |  | 1.25 | 17 |  | 782 | 766.7 | 580.0801 | 447.4733 |  |  | 512.03 | 640.0375
agua | Charleston | Radiador | Zehnder radiadores | 5030 | 300 | 234 | 173 |  | 1.25 | 17 |  | 828 | 878.9 | 664.9698 | 512.9572 |  |  | 512.03 | 640.0375
agua | Charleston | Radiador | Zehnder radiadores | 3075 | 750 | 684 | 100 |  | 1.26 | 22 |  | 1012 | 1634.6 | 1233.9708 | 949.9097 |  |  | 512.09 | 640.1125
agua | Kleo | Radiador | Zehnder radiadores | KLHD-042 | 429 | 391 | 72 |  | 1.26 |  | 600 |  | 550.2 | 415.3498 | 319.7359 |  |  | 512.1988 | 640.2484
agua | Kleo | Radiador | Zehnder radiadores | KLV-090 | 900 | 862 | 55 |  | 1.27 | 26 |  | 858 | 972.4 | 732.4352 | 562.6585 |  |  | 512.3668 | 640.4584
agua | Charleston | Radiador | Zehnder radiadores | 2045 | 450 | 384 | 62 |  | 1.24 | 26 |  | 904 | 907.4 | 688.0664 | 531.8772 |  |  | 512.4 | 640.5
agua | Nova | Radiador | Zehnder radiadores | ZNHH-021 | 260 | 194 | 55 |  | 1.204 |  | 1400 |  | 621.6 | 472.402 | 365.927 |  |  | 512.4288 | 640.5359
agua | Kleo | Radiador | Zehnder radiadores | KLHD-022 | 231 | 193 | 72 |  | 1.26 |  | 1300 |  | 702 | 529.9446 | 407.9509 |  |  | 512.5427 | 640.6784
agua | Kleo | Radiador | Zehnder radiadores | KLH-035 | 363 | 325 | 55 |  | 1.2 |  | 2400 |  | 1118.4 | 855.6677 | 666.9499 |  |  | 512.5847 | 640.7309
agua | Kleo | Radiador | Zehnder radiadores | KLV-180 | 1800 | 1762 | 55 |  | 1.28 | 17 |  | 561 | 1193.4 | 896.8942 | 687.5672 |  |  | 512.6567 | 640.8209
mixto | Yucca diseño doble | Toallero | Zehnder Toalleros | YSD-090-050 | 908 | 50 |  |  | 1.31 |  | 500 |  | 484 | 361.321 | 275.2719 | 300 |  | 512.79 | 640.9875
agua | Kleo | Radiador | Zehnder radiadores | KLV-220 | 2200 | 2162 | 55 |  | 1.28 | 13 |  | 429 | 1101.1 | 827.5266 | 634.3893 |  |  | 512.8668 | 641.0834
agua | Radiavector | Radiador | Zehnder radiadores | ZRV321 | 70 | 34 | 134 |  | 1.2943 |  | 800 |  | 462.4 | 346.4074 | 264.7717 |  |  | 512.9267 | 641.1584
agua | Charleston | Radiador | Zehnder radiadores | 2068 | 678 | 620 | 62 |  | 1.3 | 19 |  | 874 | 946.2 | 707.9457 | 540.4684 |  |  | 512.94 | 641.175
agua | Kleo | Radiador | Zehnder radiadores | KLH-042 | 429 | 391 | 55 |  | 1.2 |  | 2000 |  | 1128 | 863.0125 | 672.6748 |  |  | 513.0568 | 641.3209
agua | Nova | Radiador | Zehnder radiadores | ZNHL-021/021 | 218 | 169 | 60 |  | 1.25 |  | 1800 |  | 921.6 | 697.2764 | 537.8785 |  |  | 513.1508 | 641.4384
agua | Nova | Radiador | Zehnder radiadores | ZNV-200 | 2000 | 1932 | 47 |  | 1.278 | 5 | 350 | 354 | 690 | 515.1064 | 392.4331 |  |  | 513.2468 | 641.5584
agua | Nova | Radiador | Zehnder radiadores | ZNHLH-014/014 | 146 | 97 | 55 |  | 1.35 |  | 1000 |  | 454 | 343.4934 | 264.9705 |  |  | 513.2867 | 641.6084
mixto | Aura negro mate 9205 | Toallero | Zehnder Toalleros | PBN-150-055-9205 | 1469 | 550 |  |  | 1.24 |  | 600 |  | 794 | 602.0771 | 465.4072 | 600 |  |  | 283.16
agua | Radiavector | Radiador | Zehnder radiadores | ZRV211 | 70 | 34 | 73 |  | 1.29 |  | 2000 |  | 850 | 636.7784 | 486.7127 |  |  | 513.7268 | 642.1584
agua | Kleo | Radiador | Zehnder radiadores | KLV-080 | 800 | 762 | 55 |  | 1.27 | 29 |  | 957 | 977.3 | 736.126 | 565.4938 |  |  | 513.7867 | 642.2334
agua | Kleo | Radiador | Zehnder radiadores | KLHD-028 | 297 | 259 | 72 |  | 1.26 |  | 1000 |  | 670 | 505.7876 | 389.3549 |  |  | 514.0667 | 642.5834
agua | Charleston | Radiador | Zehnder radiadores | 2026 | 260 | 202 | 62 |  | 1.25 | 28 |  | 1288 | 590.8 | 446.9953 | 344.8118 |  |  | 514.16 | 642.7
agua | Charleston | Radiador | Zehnder radiadores | 5055 | 550 | 484 | 173 |  | 1.27 | 16 |  | 736 | 1456 | 1096.6945 | 842.4834 |  |  | 514.27 | 642.8375
agua | Kleo | Radiador | Zehnder radiadores | KLH-088 | 891 | 853 | 55 |  | 1.25 |  | 800 |  | 927.2 | 701.5133 | 541.1468 |  |  | 514.2948 | 642.8684
agua | Charleston | Radiador | Zehnder radiadores | 2050 | 500 | 434 | 62 |  | 1.25 | 27 |  | 46 | 1036.8 | 784.4359 | 605.1133 |  |  | 514.3 | 642.875
agua | Kleo | Radiador | Zehnder radiadores | KLVD-070 | 700 | 662 | 72 |  | 1.28 | 11 |  | 363 | 510.4 | 383.5887 | 294.0626 |  |  | 514.3868 | 642.9834
agua | Kleo | Radiador | Zehnder radiadores | KLV-120 | 1200 | 1162 | 55 |  | 1.27 | 21 |  | 693 | 1018.5 | 767.1589 | 589.3333 |  |  | 514.4067 | 643.0084
agua | Charleston | Radiador | Zehnder radiadores | 3055 | 550 | 484 | 100 |  | 1.26 | 24 |  | 1104 | 1351.2 | 1020.0302 | 785.2184 |  |  | 514.6 | 643.25
agua | Charleston | Radiador | Zehnder radiadores | 6045 | 450 | 384 | 210 |  | 1.27 | 15 |  | 690 | 1347 | 1014.593 | 779.4128 |  |  | 514.62 | 643.275
agua | Charleston | Radiador | Zehnder radiadores | 3026 | 260 | 194 | 100 |  | 1.25 | 23 |  | 1058 | 641.7 | 485.5059 | 374.5189 |  |  | 514.68 | 643.35
agua | Charleston | Radiador | Zehnder radiadores | 3069 | 686 | 620 | 100 |  | 1.26 | 18 |  | 828 | 1263.6 | 953.9003 | 734.3117 |  |  | 514.77 | 643.4625
agua | Radiavector | Radiador | Zehnder radiadores | ZRV213 | 210 | 174 | 73 |  | 1.2986 |  | 700 |  | 478.1 | 357.8256 | 273.2549 |  |  | 514.9447 | 643.6809
agua | Nova | Radiador | Zehnder radiadores | ZNVL-120 | 450 | 384 | 60 |  | 1.343 | 3 | 210 | 212 | 366 | 273.8407 | 209.0588 |  |  | 515.0068 | 643.7584
agua | Kleo | Radiador | Zehnder radiadores | KLH-075 | 759 | 721 | 55 |  | 1.25 |  | 1000 |  | 993 | 751.2971 | 579.55 |  |  | 515.2067 | 644.0084
agua | Nova | Radiador | Zehnder radiadores | ZNVL-100 | 686 | 620 | 60 |  | 1.326 | 4 | 280 | 283 | 420 | 314.9455 | 240.9392 |  |  | 516.0367 | 645.0459
agua | Charleston | Radiador | Zehnder radiadores | 2066 | 658 | 600 | 62 |  | 1.3 | 24 |  | 1104 | 1152 | 861.925 | 658.0211 |  |  | 516.04 | 645.05
agua | Nova | Radiador | Zehnder radiadores | ZNV-160 | 1600 | 1532 | 47 |  | 1.28 | 6 | 420 | 425 | 672 | 502.7896 | 383.8457 |  |  | 516.2668 | 645.3334
agua | Kleo | Radiador | Zehnder radiadores | KLH-081 | 825 | 787 | 55 |  | 1.25 |  | 900 |  | 968.4 | 732.6849 | 565.1926 |  |  | 516.3388 | 645.4234
agua | Nova Jet | Radiador | Zehnder radiadores | ZNXHLH-021/021 | 222 | 173 | 55 |  | 1.23 |  |  | 500 | 300.5 | 227.8642 | 176.1396 |  |  | 516.4117 | 645.5147
agua | Kleo | Radiador | Zehnder radiadores | KLVD-050 | 500 | 462 | 72 |  | 1.28 | 13 |  | 429 | 445.9 | 335.1141 | 256.9015 |  |  | 516.4267 | 645.5334
agua | Nova Jet | Radiador | Zehnder radiadores | ZNXHL-042/042 | 444 | 395 | 60 |  | 1.24 |  |  | 600 | 507 | 380.1842 | 290.8481 |  |  | 516.4567 | 645.5709
agua | Charleston | Radiador | Zehnder radiadores | 6057 | 566 | 500 | 210 |  | 1.3 | 14 |  | 644 | 1554 | 1162.7009 | 887.6431 |  |  | 516.47 | 645.5875
agua | Charleston | Radiador | Zehnder radiadores | 2071 | 708 | 650 | 62 |  | 1.3 | 19 |  | 874 | 1007 | 753.4361 | 575.1973 |  |  | 516.74 | 645.925
agua | Radiavector | Radiador | Zehnder radiadores | ZRV212 | 140 | 104 | 73 |  | 1.2965 |  | 1100 |  | 576.4 | 431.5987 | 329.7358 |  |  | 516.7658 | 645.9572
agua | Nova Jet | Radiador | Zehnder radiadores | ZNXH-014 | 148 | 99 | 47 |  | 1.275 |  |  | 3000 | 534 | 404.9234 | 313.0068 |  |  | 517.1868 | 646.4834
agua | Nova Jet | Radiador | Zehnder radiadores | ZNXH-021 | 222 | 173 | 47 |  | 1.28 |  |  | 3000 | 786 | 596.0108 | 460.7179 |  |  | 517.1868 | 646.4834
eléctrico | Toga IHD | Toallero | Zehnder Toalleros | TGZSS070050EDZD | 716 | [5 empty] | 500 | [5 empty] | 600 | 517.23 | 646.5375
mixto | Yucca | Toallero | Zehnder Toalleros | YS-130-060 | 1340 | 50 |  |  | 1.26 |  | 600 |  | 541 | 408.4046 | 314.3895 | 300 |  | 517.47 | 646.8375
agua | Charleston | Radiador | Zehnder radiadores | 5060 | 600 | 534 | 173 |  | 1.27 | 16 |  | 736 | 1577.6 | 1188.2865 | 912.8446 |  |  | 517.47 | 646.8375
agua | Charleston | Radiador | Zehnder radiadores | 4067 | 658 | 600 | 136 |  | 1.27 | 20 |  | 920 | 1720 | 1295.5457 | 995.2413 |  |  | 517.47 | 646.8375
agua | Nova Jet | Radiador | Zehnder radiadores | ZNXH-042 | 444 | 395 | 47 |  | 1.28 |  |  | 1300 | 656.5 | 497.8131 | 384.8108 |  |  | 517.4808 | 646.8509
agua | Charleston | Radiador | Zehnder radiadores | 3280 | 2800 | 2734 | 100 |  | 1.3 | 5 |  | 1346 | 1255 | 938.9894 | 716.8546 |  |  | 517.52 | 646.9
agua | Nova Jet | Radiador | Zehnder radiadores | ZNXVL-120 | 600 | 534 | 60 |  | 1.311 | 2 | 140 | 144 | 252 | 187.7065 | 142.7073 |  |  | 517.6268 | 647.0334
agua | Excelsior | Radiador | Zehnder radiadores | E1050/30 | 500 | 460 | 95 | 30 | 1.25 | 21 |  | 640 | 669.9 | 506.8418 | 390.9774 |  |  | 517.7065 | 647.1331
agua | Excelsior | Radiador | Zehnder radiadores | E1050/40 | 500 | 460 | 95 | 40 | 1.25 | 21 |  | 840 | 722.4 | 546.563 | 421.6183 |  |  | 517.7065 | 647.1331
agua | Excelsior | Radiador | Zehnder radiadores | E1050/50 | 500 | 460 | 95 | 50 | 1.25 | 21 |  | 1040 | 772.8 | 584.6953 | 451.0335 |  |  | 517.7065 | 647.1331
agua | Charleston | Radiador | Zehnder radiadores | 2030 | 300 | 234 | 62 |  | 1.24 | 28 |  | 1086 | 660.8 | 501.0737 | 387.3313 |  |  | 517.8 | 647.25
agua | Charleston | Radiador | Zehnder radiadores | 2120 | 1200 | 1134 | 62 |  | 1.26 | 17 |  | 1132 | 1405.9 | 1061.3236 | 817.006 |  |  | 517.97 | 647.4625
agua | Kleo | Radiador | Zehnder radiadores | KLV-050 | 500 | 462 | 55 |  | 1.26 | 37 |  | 1221 | 825.1 | 622.8737 | 479.4876 |  |  | 518.0367 | 647.5459
eléctrico | Tetris IHE | Toallero | Studio Collection | TETSS110050EAZD | 1100 | 456/50 (racores) |  |  |  |  | 500 | [5 empty] | 600 | 518.41 | 648.0125
agua | Nova Jet | Radiador | Zehnder radiadores | ZNXHH-028 | 296 | 247 | 55 |  | 1.26 |  |  | 900 | 531.9 | 402.432 | 310.4357 |  |  | 518.5248 | 648.1559
agua | Kleo | Radiador | Zehnder radiadores | KLHD-035 | 363 | 325 | 72 |  | 1.26 |  | 800 |  | 636 | 480.1208 | 369.5966 |  |  | 518.6028 | 648.2534
agua | Kleo | Radiador | Zehnder radiadores | KLV-060 | 600 | 562 | 55 |  | 1.26 | 35 |  | 1155 | 913.5 | 689.6074 | 530.8592 |  |  | 518.6268 | 648.2834
agua | Charleston | Radiador | Zehnder radiadores | 3090 | 900 | 834 | 100 |  | 1.27 | 20 |  | 920 | 1740 | 1310.6102 | 1006.8139 |  |  | 518.67 | 648.3375
agua | Kleo | Radiador | Zehnder radiadores | KLV-150 | 1500 | 1462 | 55 |  | 1.27 | 18 |  | 594 | 1069.2 | 805.3473 | 618.6698 |  |  | 518.7668 | 648.4584
agua | Nova Jet | Radiador | Zehnder radiadores | ZNXV-220 | 2200 | 2132 | 45 |  | 1.305 | 4 | 280 | 292 | 692 | 517.7535 | 395.2696 |  |  | 518.8167 | 648.5209
agua | Nova Jet | Radiador | Zehnder radiadores | ZNXH-028 | 296 | 247 | 47 |  | 1.28 |  |  | 2200 | 756.8 | 573.8689 | 443.6022 |  |  | 518.8848 | 648.6059
agua | Tetris | Toallero | Studio Collection | TETSS110060WZZZ | 1100 | 556/50 (racores) |  |  | 1.25 |  | 600 |  | 579 | 438.0675 | 337.925 |  |  | 518.95 | 648.6875
agua | Nova | Radiador | Zehnder radiadores | ZNH-014 | 146 | 97 | 47 |  | 1.177 |  | 5400 |  | 1161 | 880.3671 | 680.5261 |  |  | 519.0888 | 648.8609
agua | Charleston | Radiador | Zehnder radiadores | 4057 | 558 | 500 | 136 |  | 1.27 | 22 |  | 1012 | 1628 | 1226.2491 | 942.0075 |  |  | 519.13 | 648.9125
agua | Kleo | Radiador | Zehnder radiadores | KLH-055 | 561 | 523 | 55 |  | 1.25 |  | 1600 |  | 1182.4 | 894.5959 | 690.0906 |  |  | 519.1687 | 648.9609
agua | Nova Jet | Radiador | Zehnder radiadores | ZNXHL-014/014 | 148 | 99 | 60 |  | 1.146 |  |  | 1400 | 569.8 | 433.0351 | 335.4331 |  |  | 519.2487 | 649.0609
agua | Nova Jet | Radiador | Zehnder radiadores | ZNXHL-021/021 | 222 | 173 | 60 |  | 1.26 |  |  | 1400 | 742 | 562.6463 | 434.9271 |  |  | 519.2487 | 649.0609
agua | Excelsior | Radiador | Zehnder radiadores | E1080/30 | 700 | 660 | 95 | 30 | 1.28 | 15 |  | 460 | 702 | 527.5848 | 404.4513 |  |  | 519.3268 | 649.1584
agua | Excelsior | Radiador | Zehnder radiadores | E1080/40 | 700 | 660 | 95 | 40 | 1.28 | 15 |  | 600 | 754.5 | 567.041 | 434.6987 |  |  | 519.3268 | 649.1584
agua | Excelsior | Radiador | Zehnder radiadores | E1080/50 | 700 | 660 | 95 | 50 | 1.28 | 15 |  | 740 | 802.5 | 603.1151 | 462.3535 |  |  | 519.3268 | 649.1584
agua | Charleston | Radiador | Zehnder radiadores | 3060 | 600 | 534 | 100 |  | 1.26 | 24 |  | 1104 | 1461.6 | 1103.3719 | 849.3748 |  |  | 519.4 | 649.25
agua | Subway separador de ambientes | Toallero | Zehnder Toalleros | SUB-130-060-R | 1261 | 50 |  |  | 1.25 |  | 600 |  | 639 | 483.4631 | 372.9431 |  |  | 519.41 | 649.2625
agua | Charleston | Radiador | Zehnder radiadores | 4072 | 716 | 650 | 136 |  | 1.27 | 14 |  | 644 | 1372 | 1033.4236 | 793.8786 |  |  | 519.41 | 649.2625
agua | Excelsior | Radiador | Zehnder radiadores | E1180/30 | 1800 | 1760 | 95 | 30 | 1.29 | 8 |  | 250 | 796 | 596.8967 | 456.6372 |  |  | 519.4267 | 649.2834
agua | Excelsior | Radiador | Zehnder radiadores | E1180/40 | 1800 | 1760 | 95 | 40 | 1.29 | 8 |  | 320 | 872 | 653.8868 | 500.2357 |  |  | 519.4267 | 649.2834
agua | Excelsior | Radiador | Zehnder radiadores | E1180/50 | 1800 | 1760 | 95 | 50 | 1.29 | 8 |  | 390 | 944 | 707.8774 | 541.5396 |  |  | 519.4267 | 649.2834
agua | Charleston | Radiador | Zehnder radiadores | 2055 | 550 | 484 | 62 |  | 1.25 | 27 |  | 1242 | 1131.3 | 855.934 | 660.2668 |  |  | 519.7 | 649.625
agua | Nova | Radiador | Zehnder radiadores | ZNHL-028/028 | 289 | 1760 | 60 |  | 1.264 |  | 1400 |  | 875 | 660.5435 | 508.4859 |  |  | 519.7368 | 649.6709
agua | Nova Jet | Radiador | Zehnder radiadores | ZNXVL-080 | 1800 | 1760 | 60 |  | 1.31 | 4 | 280 | 292 | 356 | 266.3588 | 203.3468 |  |  | 519.8067 | 649.7584
agua | Kleo | Radiador | Zehnder radiadores | KLV-100 | 1000 | 962 | 55 |  | 1.27 | 25 |  | 825 | 1027.5 | 773.9379 | 594.541 |  |  | 519.8368 | 649.7959
agua | Kleo | Radiador | Zehnder radiadores | KLV-280 | 2800 | 2762 | 55 |  | 1.29 | 10 |  | 330 | 1070 | 802.3611 | 613.8214 |  |  | 519.8568 | 649.8209
agua | Charleston | Radiador | Zehnder radiadores | 4040 | 400 | 334 | 136 |  | 1.26 | 20 |  | 376 | 1098 | 828.8878 | 638.0771 |  |  | 519.87 | 649.8375
agua | Charleston | Radiador | Zehnder radiadores | 4045 | 450 | 384 | 136 |  | 1.26 | 20 |  | 422 | 1226 | 925.5158 | 712.4613 |  |  | 519.87 | 649.8375
agua | Nova Jet | Radiador | Zehnder radiadores | ZNXHH-014 | 148 | 99 | 55 |  | 1.263 |  |  | 1300 | 426.4 | 323.3321 | 249.9365 |  |  | 520.0897 | 650.1122
agua | Nova Jet | Radiador | Zehnder radiadores | ZNXHH-021 | 222 | 173 | 55 |  | 1.26 |  |  | 1300 | 600.6 | 455.425 | 352.0448 |  |  | 520.0897 | 650.1122
agua | Charleston | Radiador | Zehnder radiadores | 3030 | 300 | 234 | 100 |  | 1.25 | 23 |  | 1346 | 736 | 556.8527 | 429.5557 |  |  | 520.2 | 650.25
agua | Nova | Radiador | Zehnder radiadores | ZNHL-049/049 | 450 | 384 | 60 |  | 1.251 |  | 700 |  | 649.6 | 488.2038 | 374.2615 |  |  | 520.6078 | 650.7597
agua | Charleston | Radiador | Zehnder radiadores | 2090 | 900 | 834 | 62 |  | 1.25 | 23 |  | 1058 | 1469.7 | 1111.9652 | 857.7691 |  |  | 520.66 | 650.825
agua | Excelsior | Radiador | Zehnder radiadores | E1070/30 | 700 | 660 | 95 | 30 | 1.27 | 17 |  | 520 | 712.3 | 536.5216 | 412.1572 |  |  | 520.9065 | 651.1331
agua | Excelsior | Radiador | Zehnder radiadores | E1070/40 | 700 | 660 | 95 | 40 | 1.27 | 17 |  | 680 | 765 | 576.2165 | 442.6509 |  |  | 520.9065 | 651.1331
agua | Excelsior | Radiador | Zehnder radiadores | E1070/50 | 700 | 660 | 95 | 50 | 1.27 | 17 |  | 840 | 814.3 | 613.3505 | 471.1773 |  |  | 520.9065 | 651.1331
agua | Nova | Radiador | Zehnder radiadores | ZNH-042 | 432 | 383 | 47 |  | 1.211 |  | 1700 |  | 834.7 | 632.9392 | 489.2637 |  |  | 521.0397 | 651.2997
agua | Kleo | Radiador | Zehnder radiadores | KLH-028 | 297 | 259 | 55 |  | 1.2 |  | 3000 |  | 1113 | 851.5363 | 663.7296 |  |  | 521.1667 | 651.4584
agua | Nova | Radiador | Zehnder radiadores | ZNHL-035/035 | 700 | 660 | 60 |  | 1.279 |  | 1100 |  | 803 | 604.8391 | 464.6388 |  |  | 521.2287 | 651.5359
agua | Nova | Radiador | Zehnder radiadores | ZNV-060 | 600 | 532 | 47 |  | 1.25 | 11 | 770 | 780 | 517 | 389.4169 | 299.151 |  |  | 521.4868 | 651.8584
agua | Nova | Radiador | Zehnder radiadores | ZNVL-060 | 432 | 383 | 60 |  | 1.293 | 7 | 490 | 496 | 490 | 368.2572 | 282.3093 |  |  | 521.5267 | 651.9084
agua | Charleston | Radiador | Zehnder radiadores | 2075 | 750 | 684 | 62 |  | 1.25 | 25 |  | 1150 | 1375 | 1040.3158 | 802.4988 |  |  | 521.55 | 651.9375
agua | Charleston | Radiador | Zehnder radiadores | 4060 | 600 | 534 | 136 |  | 1.27 | 21 |  | 966 | 1675.8 | 1262.2532 | 969.666 |  |  | 521.58 | 651.975
agua | Nova Jet | Radiador | Zehnder radiadores | ZNXHL-035/035 | 370 | 321 | 60 |  | 1.27 |  |  | 800 | 601.6 | 452.1297 | 346.6067 |  |  | 521.8787 | 652.3484
mixto | Aura cromado | Toallero | Zehnder Toalleros | PBCN-180-055-3580-0008 | 1856 | 500 |  |  | 1.29 |  | 550 |  | 559 | 419.1774 | 320.6786 | 300 |  |  | 652.43
mixto | Yucca | Toallero | Zehnder Toalleros | YS-130-080 | 1340 | 50 |  |  | 1.26 |  | 800 |  | 661 | 498.9934 | 384.1247 | 600 |  | 522.15 | 652.6875
agua | Charleston | Radiador | Zehnder radiadores | 5075 | 750 | 684 | 173 |  | 1.29 | 14 |  | 644 | 1680 | 1259.7819 | 963.7569 |  |  | 522.21 | 652.7625
agua | Charleston | Radiador | Zehnder radiadores | 3110 | 1100 | 1034 | 100 |  | 1.28 | 14 |  | 690 | 1442 | 1083.7284 | 830.7959 |  |  | 522.49 | 653.1125
agua | Charleston | Radiador | Zehnder radiadores | 3040 | 400 | 334 | 100 |  | 1.25 | 25 |  | 736 | 1047.5 | 792.5315 | 611.3582 |  |  | 522.55 | 653.1875
agua | Charleston | Radiador | Zehnder radiadores | 3045 | 450 | 384 | 100 |  | 1.25 | 25 |  | 782 | 1170 | 885.2141 | 682.8535 |  |  | 522.55 | 653.1875
agua | Excelsior | Radiador | Zehnder radiadores | E1040/30 | 400 | 360 | 95 | 30 | 1.26 | 24 |  | 730 | 648 | 489.1797 | 376.5701 |  |  | 522.8467 | 653.5584
agua | Excelsior | Radiador | Zehnder radiadores | E1040/40 | 400 | 360 | 95 | 40 | 1.26 | 24 |  | 960 | 705.6 | 532.6623 | 410.043 |  |  | 522.8467 | 653.5584
agua | Excelsior | Radiador | Zehnder radiadores | E1040/50 | 400 | 360 | 95 | 50 | 1.26 | 24 |  | 1190 | 753.6 | 568.8978 | 437.9371 |  |  | 522.8467 | 653.5584
agua | Excelsior | Radiador | Zehnder radiadores | E2070/30 | 700 | 660 | 160 | 30 | 1.29 | 6 |  | 190 | 442.2 | 331.5926 | 253.6746 |  |  | 522.8568 | 653.5709
agua | Excelsior | Radiador | Zehnder radiadores | E2070/40 | 700 | 660 | 160 | 40 | 1.29 | 6 |  | 240 | 480.6 | 360.3876 | 275.7033 |  |  | 522.8568 | 653.5709
agua | Excelsior | Radiador | Zehnder radiadores | E2070/50 | 700 | 660 | 160 | 50 | 1.29 | 6 |  | 290 | 525.6 | 394.1318 | 301.5182 |  |  | 522.8568 | 653.5709
mixto | Yucca Asym | Toallero | Zehnder Toalleros | YA-130-060 | 1304 | 50 |  |  | 1.27 |  |  | 578 | 599 | 451.1813 | 346.5986 | 600 |  | 522.91 | 653.6375
agua | Charleston | Radiador | Zehnder radiadores | 6050 | 500 | 434 | 210 |  | 1.28 | 15 |  | 690 | 1485 | 1116.0448 | 855.57 |  |  | 523.02 | 653.775
agua | Charleston | Radiador | Zehnder radiadores | 4042 | 416 | 350 | 136 |  | 1.26 | 18 |  | 736 | 1026 | 774.5345 | 596.236 |  |  | 523.05 | 653.8125
agua | Nova Jet | Radiador | Zehnder radiadores | ZNXH-035 | 370 | 321 | 47 |  | 1.28 |  |  | 1700 | 722.5 | 547.8598 | 423.4971 |  |  | 523.1888 | 653.9859
agua | Charleston | Radiador | Zehnder radiadores | 3035 | 350 | 284 | 100 |  | 1.25 | 23 |  | 1746 | 851 | 643.8609 | 496.6738 |  |  | 523.19 | 653.9875
agua | Kleo | Radiador | Zehnder radiadores | KLV-070 | 700 | 662 | 55 |  | 1.26 | 32 |  | 1056 | 956.8 | 722.2949 | 556.022 |  |  | 523.2068 | 654.0084
agua | Excelsior | Radiador | Zehnder radiadores | E1090/30 | 900 | 860 | 95 | 30 | 1.29 | 14 |  | 430 | 725.2 | 543.8059 | 416.0217 |  |  | 523.3568 | 654.1959
agua | Excelsior | Radiador | Zehnder radiadores | E1090/40 | 900 | 860 | 95 | 40 | 1.29 | 14 |  | 560 | 778.4 | 583.6989 | 446.5407 |  |  | 523.3568 | 654.1959
agua | Excelsior | Radiador | Zehnder radiadores | E1090/50 | 900 | 860 | 95 | 50 | 1.29 | 14 |  | 690 | 828.8 | 621.4924 | 475.4534 |  |  | 523.3568 | 654.1959
agua | Charleston | Radiador | Zehnder radiadores | 3220 | 2200 | 2134 | 100 |  | 1.32 | 7 |  | 736 | 1400 | 1042.8139 | 792.8183 |  |  | 523.54 | 654.425
agua | Charleston | Radiador | Zehnder radiadores | 4026 | 260 | 194 | 136 |  | 1.25 | 20 |  | 920 | 730 | 552.3131 | 426.0539 |  |  | 523.67 | 654.5875
agua | Charleston | Radiador | Zehnder radiadores | 4030 | 300 | 234 | 136 |  | 1.25 | 20 |  | 966 | 838 | 634.0252 | 489.0865 |  |  | 523.67 | 654.5875
agua | Charleston | Radiador | Zehnder radiadores | 4035 | 350 | 284 | 136 |  | 1.25 | 20 |  | 1012 | 970 | 733.8955 | 566.1264 |  |  | 523.67 | 654.5875
agua | Kleo | Radiador | Zehnder radiadores | KLVD-100 | 1000 | 962 | 72 |  | 1.27 | 9 |  | 297 | 574.2 | 432.5014 | 332.2486 |  |  | 523.7867 | 654.7334
agua | Excelsior | Radiador | Zehnder radiadores | E1150/30 | 1500 | 1460 | 95 | 30 | 1.29 | 9 |  | 280 | 745.2 | 558.8033 | 427.495 |  |  | 524.4067 | 655.5084
agua | Excelsior | Radiador | Zehnder radiadores | E1150/40 | 1500 | 1460 | 95 | 40 | 1.29 | 9 |  | 360 | 808.2 | 606.0451 | 463.6359 |  |  | 524.4067 | 655.5084
agua | Excelsior | Radiador | Zehnder radiadores | E1150/50 | 1500 | 1460 | 95 | 50 | 1.29 | 9 |  | 440 | 869.4 | 651.9371 | 498.7442 |  |  | 524.4067 | 655.5084
agua | Kleo | Radiador | Zehnder radiadores | KLH-061 | 627 | 589 | 55 |  | 1.25 |  | 1400 |  | 1153.6 | 872.806 | 673.2819 |  |  | 524.5008 | 655.6259
agua | Charleston | Radiador | Zehnder radiadores | 3100 | 1000 | 934 | 100 |  | 1.27 | 18 |  | 828 | 1711.8 | 1289.3692 | 990.4966 |  |  | 524.67 | 655.8375
agua | Nova Jet | Radiador | Zehnder radiadores | ZNXVL-100 | 1500 | 1460 | 60 |  | 1.312 | 3 | 210 | 218 | 324 | 241.8761 | 184.2729 |  |  | 524.7067 | 655.8834
agua | Charleston | Radiador | Zehnder radiadores | 3057 | 558 | 500 | 100 |  | 1.26 | 25 |  | 1150 | 1425 | 1075.7423 | 828.1055 |  |  | 524.8 | 656
agua | Excelsior | Radiador | Zehnder radiadores | E2060/30 | 600 | 560 | 160 | 30 | 1.28 | 7 |  | 220 | 456.4 | 343.0053 | 262.9509 |  |  | 524.9767 | 656.2209
agua | Excelsior | Radiador | Zehnder radiadores | E2060/40 | 600 | 560 | 160 | 40 | 1.28 | 7 |  | 280 | 494.2 | 371.4137 | 284.7291 |  |  | 524.9767 | 656.2209
agua | Excelsior | Radiador | Zehnder radiadores | E2060/50 | 600 | 560 | 160 | 50 | 1.28 | 7 |  | 340 | 536.9 | 403.5047 | 309.3303 |  |  | 524.9767 | 656.2209
agua | Charleston | Radiador | Zehnder radiadores | 2100 | 1000 | 934 | 62 |  | 1.25 | 22 |  | 1012 | 1529 | 1156.8311 | 892.3787 |  |  | 525.07 | 656.3375
agua | Kleo | Radiador | Zehnder radiadores | KLV-200 | 2000 | 1962 | 55 |  | 1.28 | 16 |  | 528 | 1240 | 931.9162 | 714.4154 |  |  | 525.0968 | 656.3709
eléctrico | Toga IHC | Toallero | Zehnder Toalleros | TGZSS070050ECZD | 716 | [5 empty] | 500 | [5 empty] | 300 | 525.23 | 656.5375
agua | Kleo | Radiador | Zehnder radiadores | KLH-035 | 363 | 325 | 55 |  | 1.2 |  | 2500 |  | 1165 | 891.3205 | 694.7394 |  |  | 525.5068 | 656.8834
agua | Nova | Radiador | Zehnder radiadores | ZNHL-014/014 | 146 | 97 | 60 |  | 1.235 |  | 2600 |  | 1011.4 | 768.6412 | 595.3966 |  |  | 525.5567 | 656.9459
agua | Excelsior | Radiador | Zehnder radiadores | E2090/30 | 900 | 860 | 160 | 30 | 1.31 | 5 |  | 160 | 452 | 337.432 | 257.0721 |  |  | 525.6967 | 657.1209
agua | Excelsior | Radiador | Zehnder radiadores | E2090/40 | 900 | 860 | 160 | 40 | 1.31 | 5 |  | 200 | 493.5 | 368.4131 | 280.675 |  |  | 525.6967 | 657.1209
agua | Excelsior | Radiador | Zehnder radiadores | E2090/50 | 900 | 860 | 160 | 50 | 1.31 | 5 |  | 240 | 545 | 406.8594 | 309.9652 |  |  | 525.6967 | 657.1209
agua | Nova | Radiador | Zehnder radiadores | ZNH-028 | 289 | 240 | 47 |  | 1.197 |  | 2800 |  | 1013.6 | 768.5961 | 594.1268 |  |  | 525.8107 | 657.2634
agua | Kleo | Radiador | Zehnder radiadores | KLV-090 | 900 | 862 | 55 |  | 1.27 | 27 |  | 891 | 1009.8 | 760.6058 | 584.2993 |  |  | 525.8967 | 657.3709
agua | Charleston | Radiador | Zehnder radiadores | 2060 | 600 | 534 | 62 |  | 1.25 | 27 |  | 1242 | 1223.1 | 925.3892 | 713.8446 |  |  | 525.91 | 657.3875
agua | Charleston | Radiador | Zehnder radiadores | 2041 | 408 | 350 | 62 |  | 1.24 | 26 |  | 1288 | 832 | 630.8918 | 487.6811 |  |  | 525.92 | 657.4
agua | Kleo | Radiador | Zehnder radiadores | KLV-080 | 800 | 762 | 55 |  | 1.27 | 30 |  | 990 | 1011 | 761.5097 | 584.9936 |  |  | 525.9667 | 657.4584
agua | Arteplano | Radiador | Studio Collection | ZVZA060 | 613 | 533 | 51 |  | 1.294 | 2 | 140 | 157 | 90 | 67.6391 | 51.8527 |  |  | 526.08 | 657.6
mixto | Zeno Wing | Toallero | Zehnder Toalleros | ZENO-ZW-170-050 | 1688 | 470 |  |  | 1.27 |  | 500 |  | 735 | 553.6198 | 425.2921 | 600 |  | 526.14 | 657.675
agua | Charleston | Radiador | Zehnder radiadores | 4110 | 1100 | 1034 | 136 |  | 1.29 | 12 |  | 46 | 1620 | 1214.7897 | 929.337 |  |  | 526.35 | 657.9375
agua | Charleston | Radiador | Zehnder radiadores | 4180 | 1800 | 1734 | 136 |  | 1.33 | 7 |  | 92 | 1491 | 1108.1214 | 840.722 |  |  | 526.76 | 658.45
agua | Charleston | Radiador | Zehnder radiadores | 6055 | 550 | 484 | 210 |  | 1.28 | 15 |  | 690 | 1620 | 1217.5034 | 933.3491 |  |  | 526.92 | 658.65
agua | Charleston | Radiador | Zehnder radiadores | 6060 | 600 | 534 | 210 |  | 1.29 | 15 |  | 690 | 1755 | 1316.0222 | 1006.7818 |  |  | 526.92 | 658.65
agua | Kleo | Radiador | Zehnder radiadores | KLH-048 | 495 | 457 | 55 |  | 1.25 |  | 1900 |  | 1242.6 | 940.1428 | 725.2255 |  |  | 527.1458 | 658.9322
agua | Charleston | Radiador | Zehnder radiadores | 4090 | 900 | 834 | 136 |  | 1.28 | 17 |  | 782 | 1938 | 1456.4949 | 1116.5621 |  |  | 527.16 | 658.95
agua | Nova | Radiador | Zehnder radiadores | ZNH-021 | 218 | 69 | 47 |  | 1.187 |  | 3800 |  | 1109.6 | 839.5159 | 647.6019 |  |  | 527.2927 | 659.1159
agua | Nova | Radiador | Zehnder radiadores | ZNH-049 | 504 | 455 | 47 |  | 1.215 |  | 1400 |  | 778.4 | 590.2478 | 456.2631 |  |  | 527.4027 | 659.2534
agua | Nova | Radiador | Zehnder radiadores | ZNH-070 | 718 | 669 | 47 |  | 1.227 |  | 500 |  | 381 | 288.262 | 222.3651 |  |  | 527.4668 | 659.3334
agua | Nova | Radiador | Zehnder radiadores | ZNHL-042/042 | 900 | 834 | 60 |  | 1.265 |  | 900 |  | 747.9 | 563.3364 | 432.7564 |  |  | 527.5417 | 659.4272
agua | Kleo | Radiador | Zehnder radiadores | KLV-050 | 500 | 462 | 55 |  | 1.26 | 38 |  | 1254 | 847.4 | 639.7081 | 492.4468 |  |  | 527.6967 | 659.6209
agua | Charleston | Radiador | Zehnder radiadores | 2040 | 400 | 334 | 62 |  | 1.24 | 27 |  | 1300 | 842.4 | 638.778 | 493.7771 |  |  | 527.8 | 659.75
agua | Nova | Radiador | Zehnder radiadores | ZNHL-021/021 | 218 | 169 | 60 |  | 1.25 |  | 1900 |  | 972.8 | 736.0139 | 567.7606 |  |  | 527.8837 | 659.8547
agua | Excelsior | Radiador | Zehnder radiadores | E1100/30 | 1000 | 960 | 95 | 30 | 1.3 | 13 |  | 400 | 738.4 | 552.47 | 421.7733 |  |  | 528.0267 | 660.0334
agua | Excelsior | Radiador | Zehnder radiadores | E1100/40 | 1000 | 960 | 95 | 40 | 1.3 | 13 |  | 520 | 794.3 | 594.2943 | 453.7033 |  |  | 528.0267 | 660.0334
agua | Excelsior | Radiador | Zehnder radiadores | E1100/50 | 1000 | 960 | 95 | 50 | 1.3 | 13 |  | 640 | 846.3 | 633.2006 | 483.4056 |  |  | 528.0267 | 660.0334
agua | Kleo | Radiador | Zehnder radiadores | KLH-042 | 429 | 391 | 55 |  | 1.2 |  | 2100 |  | 1184.4 | 906.1631 | 706.3085 |  |  | 528.0648 | 660.0809
agua | Charleston | Radiador | Zehnder radiadores | 3150 | 1500 | 1434 | 100 |  | 1.31 | 10 |  | 46 | 1400 | 1045.1435 | 796.241 |  |  | 528.47 | 660.5875
agua | Nova Jet | Radiador | Zehnder radiadores | ZNXHL-049/049 | 518 | 469 | 60 |  | 1.28 |  |  | 500 | 484.5 | 362.5023 | 276.7459 |  |  | 528.6268 | 660.7834
agua | Nova | Radiador | Zehnder radiadores | ZNHH-028 | 289 | 240 | 55 |  | 1.214 |  | 1000 |  | 551 | 417.8142 | 322.9715 |  |  | 528.6867 | 660.8584
agua | Excelsior | Radiador | Zehnder radiadores | E1060/30 | 600 | 560 | 95 | 30 | 1.26 | 20 |  | 610 | 738 | 557.1213 | 428.8715 |  |  | 528.767 | 660.9587
agua | Excelsior | Radiador | Zehnder radiadores | E1060/30 | 600 | 560 | 95 | 40 | 1.26 | 20 |  | 800 | 794 | 599.3961 | 461.4146 |  |  | 528.767 | 660.9587
agua | Excelsior | Radiador | Zehnder radiadores | E1060/50 | 600 | 560 | 95 | 50 | 1.26 | 20 |  | 990 | 846 | 638.6512 | 491.6332 |  |  | 528.767 | 660.9587
mixto | Aura negro mate 9205 | Toallero | Zehnder Toalleros | PBN-180-050-9205 | 1856 | 450 |  |  | 1.24 |  | 500 |  | 786 | 596.0108 | 460.7179 | 600 |  |  | 330.08
agua | Kleo | Radiador | Zehnder radiadores | KLV-060 | 600 | 562 | 55 |  | 1.26 | 36 |  | 1188 | 939.6 | 709.3105 | 546.0266 |  |  | 528.8568 | 661.0709
agua | Charleston | Radiador | Zehnder radiadores | 4050 | 500 | 434 | 136 |  | 1.26 | 23 |  | 1234 | 1554.8 | 1173.7292 | 903.5358 |  |  | 529.17 | 661.4625
agua | Charleston | Radiador | Zehnder radiadores | 4055 | 550 | 484 | 136 |  | 1.26 | 23 |  | 1058 | 1695.1 | 1279.6427 | 985.0679 |  |  | 529.17 | 661.4625
agua | Charleston | Radiador | Zehnder radiadores | 2035 | 350 | 284 | 62 |  | 1.24 | 28 |  | 1104 | 770 | 583.8783 | 451.3394 |  |  | 529.28 | 661.6
agua | Charleston | Radiador | Zehnder radiadores | 3050 | 500 | 434 | 100 |  | 1.25 | 25 |  | 1150 | 1290 | 976.0053 | 752.8898 |  |  | 529.3 | 661.625
agua | Nova Jet | Radiador | Zehnder radiadores | ZNXH-063 | 666 | 617 | 47 |  | 1.28 |  |  | 700 | 520.8 | 394.0338 | 303.9574 |  |  | 529.6477 | 662.0597
agua | Kleo | Radiador | Zehnder radiadores | KLH-068 | 693 | 655 | 55 |  | 1.25 |  | 1200 |  | 1090.8 | 825.292 | 636.6296 |  |  | 529.7927 | 662.2409
agua | Kleo | Radiador | Zehnder radiadores | KLHD-022 | 231 | 193 | 72 |  | 1.26 |  | 1400 |  | 756 | 570.7096 | 439.3318 |  |  | 529.9348 | 662.4184
agua | Charleston | Radiador | Zehnder radiadores | 5035 | 350 | 284 | 173 |  | 1.26 | 17 |  | 46 | 1018.3 | 768.7217 | 591.7613 |  |  | 530.05 | 662.5625
agua | Charleston | Radiador | Zehnder radiadores | 5040 | 400 | 334 | 173 |  | 1.26 | 17 |  | 782 | 1154.3 | 871.389 | 670.7945 |  |  | 530.05 | 662.5625
agua | Charleston | Radiador | Zehnder radiadores | 5045 | 450 | 384 | 173 |  | 1.26 | 17 |  | 782 | 1288.6 | 972.773 | 748.8399 |  |  | 530.05 | 662.5625
agua | Charleston | Radiador | Zehnder radiadores | 2056 | 558 | 500 | 62 |  | 1.3 | 26 |  | 1196 | 1092 | 817.033 | 623.7492 |  |  | 530.34 | 662.925
agua | Excelsior | Radiador | Zehnder radiadores | E2120/30 | 1200 | 1160 | 160 | 30 | 1.32 | 4 |  | 130 | 460 | 342.6389 | 260.4974 |  |  | 530.3568 | 662.9459
agua | Excelsior | Radiador | Zehnder radiadores | E2120/40 | 1200 | 1160 | 160 | 40 | 1.32 | 4 |  | 160 | 508 | 378.3925 | 287.6798 |  |  | 530.3568 | 662.9459
agua | Excelsior | Radiador | Zehnder radiadores | E2120/50 | 1200 | 1160 | 160 | 50 | 1.32 | 4 |  | 190 | 564 | 420.105 | 319.3925 |  |  | 530.3568 | 662.9459
agua | Charleston | Radiador | Zehnder radiadores | 4075 | 750 | 684 | 136 |  | 1.27 | 19 |  | 874 | 1850.6 | 1393.9168 | 1070.8103 |  |  | 530.42 | 663.025
agua | Charleston | Radiador | Zehnder radiadores | 2045 | 450 | 384 | 62 |  | 1.24 | 27 |  | 920 | 942.3 | 714.5305 | 552.334 |  |  | 530.5 | 663.125
agua | Radiavector | Radiador | Zehnder radiadores | ZRV321 | 70 | 34 | 134 |  | 1.2943 |  | 900 |  | 520.2 | 389.7084 | 297.8682 |  |  | 530.5817 | 663.2272
agua | Nova | Radiador | Zehnder radiadores | ZNH-035 | 361 | 312 | 47 |  | 1.207 |  | 2200 |  | 932.8 | 707.3268 | 546.7655 |  |  | 530.8587 | 663.5734
agua | Kleo | Radiador | Zehnder radiadores | KLVD-060 | 600 | 562 | 72 |  | 1.28 | 13 |  | 429 | 525.2 | 394.7116 | 302.5895 |  |  | 530.9868 | 663.7334
agua | Excelsior | Radiador | Zehnder radiadores | E2040/30 | 400 | 360 | 160 | 30 | 1.27 | 9 |  | 280 | 432 | 325.3929 | 249.9676 |  |  | 531.0168 | 663.7709
agua | Excelsior | Radiador | Zehnder radiadores | E2040/40 | 400 | 360 | 160 | 40 | 1.27 | 9 |  | 360 | 465.3 | 350.4752 | 269.2359 |  |  | 531.0168 | 663.7709
agua | Excelsior | Radiador | Zehnder radiadores | E2040/50 | 400 | 360 | 160 | 50 | 1.27 | 9 |  | 440 | 492.3 | 370.8123 | 284.8589 |  |  | 531.0168 | 663.7709
agua | Charleston | Radiador | Zehnder radiadores | 2026 | 260 | 202 | 62 |  | 1.25 | 29 |  | 1334 | 611.9 | 462.9594 | 357.1266 |  |  | 531.03 | 663.7875
agua | Nova | Radiador | Zehnder radiadores | ZNH-056 | 575 | 526 | 47 |  | 1.22 |  | 1200 |  | 746.4 | 564.7212 | 435.6255 |  |  | 531.0947 | 663.8684
agua | Nova | Radiador | Zehnder radiadores | ZNHH-021 | 600 | 562 | 55 |  | 1.204 |  | 1500 |  | 666 | 506.145 | 392.0646 |  |  | 531.1467 | 663.9334
agua | Charleston | Radiador | Zehnder radiadores | 3042 | 416 | 350 | 100 |  | 1.25 | 23 |  | 46 | 989 | 748.2708 | 577.2155 |  |  | 531.24 | 664.05
agua | Kleo | Radiador | Zehnder radiadores | KLV-120 | 1200 | 1162 | 55 |  | 1.27 | 22 |  | 726 | 1067 | 803.6903 | 617.3968 |  |  | 531.2568 | 664.0709
agua | Nova Jet | Radiador | Zehnder radiadores | ZNXHH-042 | 444 | 385 | 55 |  | 1.26 |  |  | 500 | 417.5 | 315.1736 | 242.6204 |  |  | 531.5317 | 664.4147
agua | Nova | Radiador | Zehnder radiadores | ZNHL-063/056 | 600 | 562 | 60 |  | 1.239 |  | 500 |  | 548 | 410.9289 | 314.3683 |  |  | 531.5567 | 664.4459
agua | Nova | Radiador | Zehnder radiadores | ZNHL-056/056 | 416 | 350 | 60 |  | 1.238 |  | 600 |  | 612.6 | 459.3705 | 351.4271 |  |  | 531.6547 | 664.5684
agua | Charleston | Radiador | Zehnder radiadores | 2050 | 500 | 434 | 62 |  | 1.25 | 28 |  | 46 | 1075.2 | 813.4891 | 627.5249 |  |  | 531.8 | 664.75
agua | Charleston | Radiador | Zehnder radiadores | 2110 | 1100 | 1034 | 62 |  | 1.25 | 20 |  | 92 | 1494 | 1130.3504 | 871.9514 |  |  | 532 | 665
agua | Charleston | Radiador | Zehnder radiadores | 3067 | 658 | 600 | 100 |  | 1.26 | 24 |  | 1104 | 1608 | 1213.8903 | 934.4517 |  |  | 532.36 | 665.45
agua | Kleo | Radiador | Zehnder radiadores | KLVD-080 | 800 | 762 | 72 |  | 1.28 | 11 |  | 363 | 575.3 | 432.364 | 331.4542 |  |  | 532.4167 | 665.5209
agua | Nova | Radiador | Zehnder radiadores | ZNH-014 | 146 | 97 | 47 |  | 1.177 |  | 5600 |  | 1204 | 912.9733 | 705.7308 |  |  | 532.5248 | 665.6559
eléctrico | Toga IHE | Toallero | Zehnder Toalleros | TGZSS120050ECZD | 1148 | [5 empty] | 500 | [5 empty] | 600 | 532.62 | 665.775
agua | Nova Jet | Radiador | Zehnder radiadores | ZNXHL-028/028 | 296 | 247 | 60 |  | 1.27 |  |  | 1100 | 741.4 | 560.9383 | 432.7074 |  |  | 532.7638 | 665.9547
agua | Charleston | Radiador | Zehnder radiadores | 5057 | 566 | 500 | 173 |  | 1.27 | 19 |  | 874 | 1786 | 1345.2585 | 1033.4308 |  |  | 532.89 | 666.1125
mixto | Aura cromado | Toallero | Zehnder Toalleros | PBCN-180-060-3580-0008 | 1856 | 550 |  |  | 1.29 |  | 600 |  | 714 | 535.4073 | 409.5967 | 600 |  |  | 666.16
agua | Nova Jet | Radiador | Zehnder radiadores | ZNXH-049 | 518 | 469 | 47 |  | 1.28 |  |  | 1100 | 645.7 | 488.5323 | 376.8534 |  |  | 533.4228 | 666.7784
agua | Nova | Radiador | Zehnder radiadores | ZNHH-035 | 146 | 312 | 55 |  | 1.224 |  | 700 |  | 455.7 | 344.0111 | 264.8194 |  |  | 533.4638 | 666.8297
agua | Excelsior | Radiador | Zehnder radiadores | E1050/30 | 500 | 460 | 95 | 30 | 1.25 | 22 |  | 670 | 701.8 | 530.9772 | 409.5954 |  |  | 533.7365 | 667.1706
agua | Excelsior | Radiador | Zehnder radiadores | E1050/40 | 500 | 460 | 95 | 40 | 1.25 | 22 |  | 880 | 756.8 | 572.5898 | 441.6953 |  |  | 533.7365 | 667.1706
agua | Excelsior | Radiador | Zehnder radiadores | E1050/50 | 500 | 460 | 95 | 50 | 1.25 | 22 |  | 1090 | 809.6 | 612.5379 | 472.5113 |  |  | 533.7365 | 667.1706
agua | Charleston | Radiador | Zehnder radiadores | 6026 | 260 | 194 | 210 |  | 1.27 | 15 |  | 690 | 810 | 610.1116 | 468.6892 |  |  | 533.97 | 667.4625
agua | Kleo | Radiador | Zehnder radiadores | KLHD-048 | 495 | 457 | 72 |  | 1.26 |  | 600 |  | 621.6 | 469.2501 | 361.2284 |  |  | 534.1107 | 667.6384
agua | Nova | Radiador | Zehnder radiadores | ZNH-063 | 647 | 598 | 47 |  | 1.224 |  | 600 |  | 415.2 | 314.1375 | 242.3255 |  |  | 534.1707 | 667.7134
agua | Kleo | Radiador | Zehnder radiadores | KLV-100 | 1000 | 962 | 55 |  | 1.27 | 26 |  | 858 | 1068.6 | 804.8954 | 618.3226 |  |  | 534.2068 | 667.7584
agua | Charleston | Radiador | Zehnder radiadores | 3055 | 550 | 484 | 100 |  | 1.26 | 25 |  | 1150 | 1407.5 | 1062.5314 | 817.9358 |  |  | 534.3 | 667.875
agua | Excelsior | Radiador | Zehnder radiadores | E1120/30 | 1200 | 1160 | 95 | 30 | 1.29 | 11 |  | 340 | 737 | 552.6543 | 422.791 |  |  | 534.3668 | 667.9584
agua | Excelsior | Radiador | Zehnder radiadores | E1120/40 | 1200 | 1160 | 95 | 40 | 1.29 | 11 |  | 440 | 794.2 | 595.5469 | 455.6046 |  |  | 534.3668 | 667.9584
agua | Excelsior | Radiador | Zehnder radiadores | E1120/50 | 1200 | 1160 | 95 | 50 | 1.29 | 11 |  | 540 | 848.1 | 635.9649 | 486.5251 |  |  | 534.3668 | 667.9584
agua | Charleston | Radiador | Zehnder radiadores | 4100 | 1000 | 934 | 136 |  | 1.29 | 15 |  | 690 | 1875 | 1406.0066 | 1075.6216 |  |  | 534.42 | 668.025
agua | Charleston | Radiador | Zehnder radiadores | 4069 | 686 | 620 | 136 |  | 1.27 | 16 |  | 736 | 1438.4 | 1083.4377 | 832.2995 |  |  | 534.43 | 668.0375
agua | Excelsior | Radiador | Zehnder radiadores | E2050/30 | 500 | 460 | 160 | 30 | 1.25 | 8 |  | 250 | 452 | 341.9802 | 263.8032 |  |  | 534.4768 | 668.0959
agua | Excelsior | Radiador | Zehnder radiadores | E2050/40 | 500 | 460 | 160 | 40 | 1.25 | 8 |  | 320 | 488.8 | 369.8228 | 285.281 |  |  | 534.4768 | 668.0959
agua | Excelsior | Radiador | Zehnder radiadores | E2050/50 | 500 | 460 | 160 | 50 | 1.25 | 8 |  | 390 | 524 | 396.4549 | 305.825 |  |  | 534.4768 | 668.0959
agua | Kleo | Radiador | Zehnder radiadores | KLV-070 | 700 | 662 | 55 |  | 1.26 | 33 |  | 1089 | 986.7 | 744.8666 | 573.3977 |  |  | 534.5367 | 668.1709
agua | Kleo | Radiador | Zehnder radiadores | KLVD-120 | 1200 | 1162 | 72 |  | 1.27 | 8 |  | 264 | 599.2 | 451.332 | 346.7143 |  |  | 534.6867 | 668.3584
agua | Nova | Radiador | Zehnder radiadores | ZNHLH-014/014 | 146 | 97 | 55 |  | 1.35 |  | 1100 |  | 499.4 | 377.8427 | 291.4676 |  |  | 534.7817 | 668.4772
agua | Charleston | Radiador | Zehnder radiadores | 2030 | 300 | 234 | 62 |  | 1.24 | 29 |  | 46 | 684.4 | 518.9692 | 401.1646 |  |  | 534.8 | 668.5
agua | Radiavector | Radiador | Zehnder radiadores | ZRV212 | 140 | 104 | 73 |  | 1.2965 |  | 1200 |  | 628.8 | 470.835 | 359.7118 |  |  | 534.9647 | 668.7059
agua | Charleston | Radiador | Zehnder radiadores | 3026 | 260 | 194 | 100 |  | 1.25 | 24 |  | 1104 | 669.6 | 506.6149 | 390.8023 |  |  | 535.24 | 669.05
agua | Radiavector | Radiador | Zehnder radiadores | ZRV211 | 70 | 34 | 73 |  | 1.29 |  | 2200 |  | 935 | 700.4562 | 535.384 |  |  | 535.4248 | 669.2809
agua | Kleo | Radiador | Zehnder radiadores | KLHD-028 | 297 | 259 | 72 |  | 1.26 |  | 1100 |  | 737 | 556.3664 | 428.2904 |  |  | 535.4718 | 669.3397
agua | Kleo | Radiador | Zehnder radiadores | KLV-250 | 2500 | 2462 | 55 |  | 1.28 | 12 |  | 396 | 1147.2 | 862.1728 | 660.9494 |  |  | 535.5667 | 669.4584
agua | Kleo | Radiador | Zehnder radiadores | KLV-180 | 1800 | 1762 | 55 |  | 1.28 | 18 |  | 594 | 1263.6 | 949.6527 | 728.0123 |  |  | 535.5868 | 669.4834
agua | Charleston | Radiador | Zehnder radiadores | 6030 | 300 | 234 | 210 |  | 1.26 | 15 |  | 640 | 919.5 | 694.1369 | 534.346 |  |  | 535.62 | 669.525
agua | Kleo | Radiador | Zehnder radiadores | KLVD-050 | 500 | 462 | 72 |  | 1.28 | 14 |  | 462 | 480.2 | 360.8921 | 276.6631 |  |  | 535.7668 | 669.7084
agua | Charleston | Radiador | Zehnder radiadores | 2066 | 658 | 600 | 62 |  | 1.3 | 25 |  | 1150 | 1200 | 897.8385 | 685.4387 |  |  | 535.8 | 669.75
agua | Charleston | Radiador | Zehnder radiadores | 3072 | 716 | 650 | 100 |  | 1.26 | 17 |  | 782 | 1275 | 962.5063 | 740.9365 |  |  | 536 | 670
agua | Kleo | Radiador | Zehnder radiadores | KLVD-090 | 900 | 862 | 72 |  | 1.28 | 10 |  | 330 | 581 | 436.6478 | 334.7382 |  |  | 536.0168 | 670.0209
agua | Charleston | Radiador | Zehnder radiadores | 5100 | 1000 | 934 | 173 |  | 1.3 | 12 |  | 376 | 1848 | 1382.6713 | 1055.5756 |  |  | 536.19 | 670.2375
agua | Charleston | Radiador | Zehnder radiadores | 6035 | 350 | 284 | 210 |  | 1.26 | 15 |  | 422 | 1065 | 803.9758 | 618.8999 |  |  | 536.82 | 671.025
agua | Nova Jet | Radiador | Zehnder radiadores | ZNXHL-014/014 | 148 | 99 | 60 |  | 1.146 |  |  | 1500 | 610.5 | 463.9662 | 359.3926 |  |  | 536.8618 | 671.0772
agua | Nova Jet | Radiador | Zehnder radiadores | ZNXHL-021/021 | 222 | 173 | 60 |  | 1.26 |  |  | 1500 | 795 | 602.8354 | 465.9933 |  |  | 536.8618 | 671.0772
agua | Nova Jet | Radiador | Zehnder radiadores | ZNXHH-035 | 370 | 321 | 55 |  | 1.26 |  |  | 700 | 500.5 | 377.8309 | 290.8539 |  |  | 536.9638 | 671.2047
agua | Kleo | Radiador | Zehnder radiadores | KLVD-070 | 700 | 662 | 72 |  | 1.28 | 12 |  | 396 | 556.8 | 418.4604 | 320.7955 |  |  | 537.0567 | 671.3209
agua | Excelsior | Radiador | Zehnder radiadores | E1040/30 | 400 | 360 | 95 | 30 | 1.26 | 25 |  | 760 | 675 | 509.5621 | 392.2605 |  |  | 537.0867 | 671.3584
agua | Excelsior | Radiador | Zehnder radiadores | E1040/40 | 400 | 360 | 95 | 40 | 1.26 | 25 |  | 1000 | 735 | 554.8566 | 427.1281 |  |  | 537.0867 | 671.3584
agua | Excelsior | Radiador | Zehnder radiadores | E1040/50 | 400 | 360 | 95 | 50 | 1.26 | 25 |  | 1240 | 785 | 592.6019 | 456.1845 |  |  | 537.0867 | 671.3584
agua | Nova Jet | Radiador | Zehnder radiadores | ZNXV-140 | 1400 | 1332 | 47 |  | 1.314 | 6 | 420 | 440 | 678 | 506.1481 | 385.6081 |  |  | 537.2267 | 671.5334
agua | Nova Jet | Radiador | Zehnder radiadores | ZNXH-042 | 444 | 395 | 47 |  | 1.28 |  |  | 1400 | 707 | 536.1064 | 414.4117 |  |  | 537.2687 | 671.5859
agua | Kleo | Radiador | Zehnder radiadores | KLV-050 | 500 | 462 | 55 |  | 1.26 | 39 |  | 1287 | 869.7 | 656.5425 | 505.4059 |  |  | 537.3568 | 671.6959
agua | Charleston | Radiador | Zehnder radiadores | 2055 | 550 | 484 | 62 |  | 1.25 | 28 |  | 1288 | 1173.2 | 887.6352 | 684.7212 |  |  | 537.4 | 671.75
agua | Nova Jet | Radiador | Zehnder radiadores | ZNXH-056 | 592 | 543 | 47 |  | 1.28 |  |  | 900 | 598.5 | 452.8211 | 349.3058 |  |  | 537.5068 | 671.8834
agua | Charleston | Radiador | Zehnder radiadores | 6040 | 400 | 334 | 210 |  | 1.27 | 15 |  | 690 | 1207.5 | 909.5183 | 698.6941 |  |  | 537.72 | 672.15
agua | Kleo | Radiador | Zehnder radiadores | KLHD-055 | 561 | 523 | 72 |  | 1.26 |  | 500 |  | 576.5 | 435.2038 | 335.0195 |  |  | 537.7618 | 672.2022
agua | Nova | Radiador | Zehnder radiadores | ZNHL-028/028 | 289 | 484 | 60 |  | 1.264 |  | 1500 |  | 937.5 | 707.7252 | 544.8063 |  |  | 537.7767 | 672.2209
agua | Radiavector | Radiador | Zehnder radiadores | ZRV213 | 210 | 174 | 73 |  | 1.2986 |  | 800 |  | 546.4 | 408.9435 | 312.2914 |  |  | 537.7888 | 672.2359
agua | Nova | Radiador | Zehnder radiadores | ZNHH-014 | 146 | 97 | 55 |  | 1.192 |  | 2400 |  | 864 | 655.1569 | 506.438 |  |  | 537.8388 | 672.2984
agua | Kleo | Radiador | Zehnder radiadores | KLH-055 | 561 | 523 | 55 |  | 1.25 |  | 1700 |  | 1256.3 | 950.5081 | 733.2213 |  |  | 537.8858 | 672.3572
agua | Kleo | Radiador | Zehnder radiadores | KLV-080 | 800 | 762 | 55 |  | 1.27 | 31 |  | 1023 | 1044.7 | 786.8934 | 604.4934 |  |  | 538.1467 | 672.6834
agua | Nova | Radiador | Zehnder radiadores | ZNHLH-021/021 | 218 | 169 | 55 |  | 1.35 |  | 700 |  | 413.7 | 311.6089 | 239.3787 |  |  | 538.4047 | 673.0059
agua | Kleo | Radiador | Zehnder radiadores | KLH-035 | 363 | 325 | 55 |  | 1.2 |  | 2600 |  | 1211.6 | 926.9734 | 722.529 |  |  | 538.4287 | 673.0359
agua | Nova | Radiador | Zehnder radiadores | ZNV-140 | 1400 | 1332 | 47 |  | 1.281 | 7 | 490 | 496 | 693 | 519.66 | 397.5497 |  |  | 538.4567 | 673.0709
agua | Charleston | Radiador | Zehnder radiadores | 2068 | 678 | 620 | 62 |  | 1.3 | 20 |  | 920 | 996 | 745.206 | 568.9141 |  |  | 538.47 | 673.0875
agua | Kleo | Radiador | Zehnder radiadores | KLV-150 | 1500 | 1462 | 55 |  | 1.27 | 19 |  | 627 | 1128.6 | 850.0889 | 653.0403 |  |  | 538.6667 | 673.3334
eléctrico | Tetris IHE | Toallero | Studio Collection | TETSS110060EAZD | 1100 | 556/50 (racores) |  |  |  |  | 600 | [5 empty] | 600 | 538.81 | 673.5125
agua | Nova Jet | Radiador | Zehnder radiadores | ZNXH-014 | 148 | 99 | 47 |  | 1.275 |  |  | 3200 | 569.6 | 431.9183 | 333.874 |  |  | 538.8668 | 673.5834
agua | Nova Jet | Radiador | Zehnder radiadores | ZNXH-021 | 222 | 173 | 47 |  | 1.28 |  |  | 3200 | 838.4 | 635.7449 | 491.4325 |  |  | 538.8668 | 673.5834
agua | Kleo | Radiador | Zehnder radiadores | KLV-060 | 600 | 562 | 55 |  | 1.26 | 37 |  | 1221 | 965.7 | 729.0136 | 561.1941 |  |  | 539.0868 | 673.8584
agua | Nova | Radiador | Zehnder radiadores | ZNH-042 | 432 | 383 | 47 |  | 1.211 |  | 1800 |  | 883.8 | 670.1709 | 518.0439 |  |  | 539.1788 | 673.9734
agua | Charleston | Radiador | Zehnder radiadores | 3060 | 600 | 534 | 100 |  | 1.26 | 25 |  | 1150 | 1522.5 | 1149.3457 | 884.7654 |  |  | 539.3 | 674.125
agua | Kleo | Radiador | Zehnder radiadores | KLV-090 | 900 | 862 | 55 |  | 1.27 | 28 |  | 924 | 1047.2 | 788.7764 | 605.94 |  |  | 539.4267 | 674.2834
mixto | Roda Spa | Toallero | Zehnder Toalleros | ROF-150-050 | 500 | 432 |  |  | 1.26 |  | 1629 |  | 781 | 589.5823 | 453.86 | 600 |  | 539.59 | 674.4875
agua | Nova Jet | Radiador | Zehnder radiadores | ZNXV-180 | 1800 | 1732 | 47 |  | 1.31 | 5 | 350 | 366 | 710 | 531.2211 | 405.5512 |  |  | 539.8868 | 674.8584
agua | Kleo | Radiador | Zehnder radiadores | KLV-220 | 2200 | 2162 | 55 |  | 1.28 | 14 |  | 462 | 1185.8 | 891.1825 | 683.1885 |  |  | 539.9668 | 674.9584
agua | Nova Jet | Radiador | Zehnder radiadores | ZNXH-035 | 370 | 321 | 47 |  | 1.28 |  |  | 1800 | 765 | 580.0868 | 448.4087 |  |  | 539.9948 | 674.9934
agua | Charleston | Radiador | Zehnder radiadores | 2220 | 2200 | 2134 | 62 |  | 1.31 | 10 |  | 1846 | 1510 | 1127.2619 | 858.8028 |  |  | 540.17 | 675.2125
agua | Charleston | Radiador | Zehnder radiadores | 5050 | 500 | 434 | 173 |  | 1.27 | 17 |  | 782 | 1419.5 | 1069.2018 | 821.3634 |  |  | 540.25 | 675.3125
agua | Charleston | Radiador | Zehnder radiadores | 2150 | 1500 | 1434 | 62 |  | 1.28 | 14 |  | 828 | 1456 | 1094.25 | 838.8619 |  |  | 540.34 | 675.425
agua | Nova Jet | Radiador | Zehnder radiadores | ZNXHLH-014/014 | 148 | 99 | 55 |  | 1.263 |  |  | 600 | 233.4 | 177.3787 | 137.3992 |  |  | 540.4588 | 675.5734
agua | Charleston | Radiador | Zehnder radiadores | 5026 | 260 | 194 | 173 |  | 1.25 | 18 |  | 828 | 811.8 | 614.2024 | 473.7953 |  |  | 540.51 | 675.6375
agua | Charleston | Radiador | Zehnder radiadores | 5030 | 300 | 234 | 173 |  | 1.25 | 18 |  | 874 | 930.6 | 704.0857 | 543.1312 |  |  | 540.51 | 675.6375
agua | Charleston | Radiador | Zehnder radiadores | 3120 | 1200 | 1134 | 100 |  | 1.29 | 12 |  | 920 | 1380 | 1034.8208 | 791.6575 |  |  | 540.63 | 675.7875
agua | Kleo | Radiador | Zehnder radiadores | KLH-075 | 759 | 721 | 55 |  | 1.25 |  | 1100 |  | 1092.3 | 826.4268 | 637.5051 |  |  | 540.7047 | 675.8809
agua | Charleston | Radiador | Zehnder radiadores | 2075 | 750 | 684 | 62 |  | 1.25 | 26 |  | 1196 | 1430 | 1081.9284 | 834.5988 |  |  | 540.74 | 675.925
agua | Excelsior | Radiador | Zehnder radiadores | E1070/30 | 700 | 660 | 95 | 30 | 1.27 | 18 |  | 550 | 754.2 | 568.0817 | 436.4018 |  |  | 540.8965 | 676.1206
agua | Excelsior | Radiador | Zehnder radiadores | E1070/40 | 700 | 660 | 95 | 40 | 1.27 | 18 |  | 720 | 810 | 610.1116 | 468.6892 |  |  | 540.8965 | 676.1206
agua | Excelsior | Radiador | Zehnder radiadores | E1070/50 | 700 | 660 | 95 | 50 | 1.27 | 18 |  | 890 | 862.2 | 649.4299 | 498.8937 |  |  | 540.8965 | 676.1206
agua | Charleston | Radiador | Zehnder radiadores | 6100 | 1000 | 934 | 210 |  | 1.31 | 10 |  | 936 | 1830 | 1366.1518 | 1040.8007 |  |  | 540.97 | 676.2125
agua | Charleston | Radiador | Zehnder radiadores | 3030 | 300 | 234 | 100 |  | 1.25 | 24 |  | 982 | 768 | 581.0636 | 448.2321 |  |  | 541 | 676.25
agua | Charleston | Radiador | Zehnder radiadores | 2090 | 900 | 834 | 62 |  | 1.25 | 24 |  | 1104 | 1533.6 | 1160.3115 | 895.0634 |  |  | 541.48 | 676.85
agua | Nova | Radiador | Zehnder radiadores | ZNV-080 | 800 | 732 | 47 |  | 1.258 | 10 | 700 | 709 | 600 | 451.9345 | 347.1772 |  |  | 541.5968 | 676.9959
agua | Kleo | Radiador | Zehnder radiadores | KLHD-042 | 429 | 391 | 72 |  | 1.26 |  | 700 |  | 641.9 | 484.5747 | 373.0252 |  |  | 541.6558 | 677.0697
agua | Charleston | Radiador | Zehnder radiadores | 3040 | 400 | 334 | 100 |  | 1.25 | 26 |  | 46 | 1089.4 | 824.2327 | 635.8125 |  |  | 541.78 | 677.225
agua | Charleston | Radiador | Zehnder radiadores | 3045 | 450 | 384 | 100 |  | 1.25 | 26 |  | 92 | 1216.8 | 920.6227 | 710.1677 |  |  | 541.78 | 677.225
agua | Charleston | Radiador | Zehnder radiadores | 3069 | 686 | 620 | 100 |  | 1.26 | 19 |  | 874 | 1333.8 | 1006.8948 | 775.1068 |  |  | 541.82 | 677.275
agua | Nova | Radiador | Zehnder radiadores | ZNHH-042 | 900 | 383 | 55 |  | 1.229 |  | 500 |  | 381 | 287.6195 | 221.4093 |  |  | 541.8268 | 677.2834
agua | Excelsior | Radiador | Zehnder radiadores | E1080/30 | 700 | 660 | 95 | 30 | 1.28 | 16 |  | 490 | 748.8 | 562.7571 | 431.4147 |  |  | 541.8768 | 677.3459
agua | Excelsior | Radiador | Zehnder radiadores | E1080/40 | 700 | 660 | 95 | 40 | 1.28 | 16 |  | 640 | 804.8 | 604.8437 | 463.6786 |  |  | 541.8768 | 677.3459
agua | Excelsior | Radiador | Zehnder radiadores | E1080/50 | 700 | 660 | 95 | 50 | 1.28 | 16 |  | 790 | 856 | 643.3228 | 493.1771 |  |  | 541.8768 | 677.3459
agua | Kleo | Radiador | Zehnder radiadores | KLH-094 | 957 | 919 | 55 |  | 1.25 |  | 800 |  | 992.8 | 751.1458 | 579.4333 |  |  | 541.9108 | 677.3884
agua | Charleston | Radiador | Zehnder radiadores | 4067 | 658 | 600 | 136 |  | 1.27 | 21 |  | 966 | 1806 | 1360.323 | 1045.0034 |  |  | 541.95 | 677.4375
agua | Nova Jet | Radiador | Zehnder radiadores | ZNXHH-014 | 148 | 99 | 55 |  | 1.263 |  |  | 1400 | 459.2 | 348.2038 | 269.1624 |  |  | 542.0308 | 677.5384
agua | Nova Jet | Radiador | Zehnder radiadores | ZNXHH-021 | 222 | 173 | 55 |  | 1.26 |  |  | 1400 | 646.8 | 490.4577 | 379.1251 |  |  | 542.0308 | 677.5384
agua | Charleston | Radiador | Zehnder radiadores | 5090 | 900 | 834 | 173 |  | 1.3 | 13 |  | 598 | 1833 | 1371.4483 | 1047.0076 |  |  | 542.41 | 678.0125
agua | Charleston | Radiador | Zehnder radiadores | 2071 | 708 | 650 | 62 |  | 1.3 | 20 |  | 920 | 1060 | 793.0907 | 605.4708 |  |  | 542.47 | 678.0875
agua | Nova Jet | Radiador | Zehnder radiadores | ZNXVL-060 | 148 | 99 | 60 |  | 1.31 | 6 | 420 | 440 | 420 | 315.649 | 241.9794 |  |  | 542.5068 | 678.1334
agua | Nova | Radiador | Zehnder radiadores | ZNHL-035/035 | 222 | 173 | 60 |  | 1.279 |  | 1200 |  | 876 | 659.8244 | 506.8787 |  |  | 542.5807 | 678.2259
agua | Nova | Radiador | Zehnder radiadores | ZNHL-021/021 | 218 | 169 | 60 |  | 1.25 |  | 2000 |  | 1024 | 774.7515 | 597.6427 |  |  | 542.6168 | 678.2709
agua | Charleston | Radiador | Zehnder radiadores | 4280 | 2800 | 2734 | 136 |  | 1.3 | 4 |  | 184 | 1292 | 966.6728 | 737.989 |  |  | 542.63 | 678.2875
agua | Charleston | Radiador | Zehnder radiadores | 4220 | 2200 | 2134 | 136 |  | 1.32 | 6 |  | 230 | 1536 | 1144.1158 | 869.8349 |  |  | 542.67 | 678.3375
agua | Nova | Radiador | Zehnder radiadores | ZNVL-160 | 222 | 173 | 60 |  | 1.346 | 2 | 140 | 141 | 304 | 226.4396 | 172.1548 |  |  | 542.6767 | 678.3459
agua | Nova | Radiador | Zehnder radiadores | ZNV-220 | 2200 | 2132 | 47 |  | 1.281 | 5 | 350 | 354 | 760 | 567.3636 | 432.2451 |  |  | 542.9568 | 678.6959
agua | Kleo | Radiador | Zehnder radiadores | KLH-042 | 429 | 391 | 55 |  | 1.2 |  | 2200 |  | 1240.8 | 949.3137 | 739.9422 |  |  | 543.0728 | 678.8409
agua | Charleston | Radiador | Zehnder radiadores | 3090 | 900 | 834 | 100 |  | 1.27 | 21 |  | 966 | 1827 | 1376.1407 | 1057.1546 |  |  | 543.21 | 679.0125
agua | Charleston | Radiador | Zehnder radiadores | 6075 | 750 | 684 | 210 |  | 1.3 | 13 |  | 598 | 1859 | 1390.9015 | 1061.8588 |  |  | 543.45 | 679.3125
agua | Kleo | Radiador | Zehnder radiadores | KLH-081 | 825 | 787 | 55 |  | 1.25 |  | 1000 |  | 1076 | 814.0944 | 627.9918 |  |  | 543.5967 | 679.4959
agua | Kleo | Radiador | Zehnder radiadores | KLVD-150 | 1500 | 1462 | 72 |  | 1.27 | 7 |  | 231 | 637 | 479.8038 | 368.5865 |  |  | 543.7767 | 679.7209
agua | Charleston | Radiador | Zehnder radiadores | 2060 | 600 | 534 | 62 |  | 1.25 | 28 |  | 1288 | 1268.4 | 959.6629 | 740.2833 |  |  | 543.84 | 679.8
agua | Kleo | Radiador | Zehnder radiadores | KLH-048 | 495 | 457 | 55 |  | 1.25 |  | 2000 |  | 1308 | 989.624 | 763.3952 |  |  | 543.8568 | 679.8209
agua | Kleo | Radiador | Zehnder radiadores | KLH-088 | 891 | 853 | 55 |  | 1.25 |  | 900 |  | 1043.1 | 789.2025 | 608.7902 |  |  | 543.9058 | 679.8822
agua | Charleston | Radiador | Zehnder radiadores | 6110 | 1100 | 1034 | 210 |  | 1.32 | 8 |  | 46 | 1584 | 1179.8695 | 897.0173 |  |  | 543.95 | 679.9375
agua | Kleo | Radiador | Zehnder radiadores | KLHD-035 | 363 | 325 | 72 |  | 1.26 |  | 900 |  | 715.5 | 540.1359 | 415.7962 |  |  | 544.0648 | 680.0809
agua | Charleston | Radiador | Zehnder radiadores | 3035 | 350 | 284 | 100 |  | 1.25 | 24 |  | 46 | 888 | 671.8548 | 518.2683 |  |  | 544.12 | 680.15
agua | Charleston | Radiador | Zehnder radiadores | 3057 | 558 | 500 | 100 |  | 1.26 | 26 |  | 1196 | 1482 | 1118.772 | 861.2298 |  |  | 544.12 | 680.15
agua | Charleston | Radiador | Zehnder radiadores | 4040 | 400 | 334 | 136 |  | 1.26 | 21 |  | 1242 | 1152.9 | 870.3321 | 669.981 |  |  | 544.47 | 680.5875
agua | Charleston | Radiador | Zehnder radiadores | 4045 | 450 | 384 | 136 |  | 1.26 | 21 |  | 1288 | 1287.3 | 971.7916 | 748.0844 |  |  | 544.47 | 680.5875
agua | Charleston | Radiador | Zehnder radiadores | 2041 | 408 | 350 | 62 |  | 1.24 | 27 |  | 1334 | 864 | 655.1569 | 506.438 |  |  | 544.54 | 680.675
agua | Charleston | Radiador | Zehnder radiadores | 5055 | 550 | 484 | 173 |  | 1.27 | 17 |  | 782 | 1547 | 1165.2379 | 895.1386 |  |  | 544.67 | 680.8375
mixto | Forma Spa | Toallero | Zehnder Toalleros | LF-150-050 | 1441 | 466 |  |  | 1.23 |  |  | 496 | 796 | 604.942 | 468.5938 | 600 |  | 544.78 | 680.975
agua | Charleston | Radiador | Zehnder radiadores | 4060 | 600 | 534 | 136 |  | 1.27 | 22 |  | 1012 | 1755.6 | 1322.3605 | 1015.8405 |  |  | 545.09 | 681.3625
agua | Charleston | Radiador | Zehnder radiadores | 3200 | 2000 | 1934 | 100 |  | 1.33 | 8 |  | 1058 | 1464 | 1088.0548 | 825.4976 |  |  | 545.31 | 681.6375
agua | Kleo | Radiador | Zehnder radiadores | KLH-061 | 627 | 589 | 55 |  | 1.25 |  | 1500 |  | 1236 | 935.1493 | 721.3735 |  |  | 545.5567 | 681.9459
agua | Nova | Radiador | Zehnder radiadores | ZNH-021 | 218 | 69 | 47 |  | 1.187 |  | 4000 |  | 1168 | 883.701 | 681.6863 |  |  | 545.7568 | 682.1959
agua | Charleston | Radiador | Zehnder radiadores | 2040 | 400 | 334 | 62 |  | 1.24 | 28 |  | 46 | 873.6 | 662.4364 | 512.0651 |  |  | 545.8 | 682.25
agua | Kleo | Radiador | Zehnder radiadores | KLV-070 | 700 | 662 | 55 |  | 1.26 | 34 |  | 1122 | 1016.6 | 767.4383 | 590.7734 |  |  | 545.8668 | 682.3334
agua | Nova | Radiador | Zehnder radiadores | ZNH-014 | 146 | 97 | 47 |  | 1.177 |  | 5800 |  | 1247 | 945.5795 | 730.9354 |  |  | 545.9607 | 682.4509
agua | Charleston | Radiador | Zehnder radiadores | 2120 | 1200 | 1134 | 62 |  | 1.26 | 18 |  | 46 | 1488.6 | 1123.7544 | 865.0652 |  |  | 545.98 | 682.475
agua | Nova Jet | Radiador | Zehnder radiadores | ZNXHL-042/042 | 444 | 395 | 60 |  | 1.24 |  |  | 700 | 591.5 | 443.5482 | 339.3228 |  |  | 546.2618 | 682.8272
agua | Nova Jet | Radiador | Zehnder radiadores | ZNXHH-028 | 296 | 247 | 55 |  | 1.26 |  |  | 1000 | 591 | 447.1466 | 344.9286 |  |  | 546.4267 | 683.0334
agua | Nova Jet | Radiador | Zehnder radiadores | ZNXV-240 | 2400 | 2332 | 47 |  | 1.303 | 4 | 280 | 292 | 756 | 565.6383 | 431.8264 |  |  | 546.4768 | 683.0959
agua | Nova Jet | Radiador | Zehnder radiadores | ZNXH-028 | 296 | 247 | 47 |  | 1.28 |  |  | 2400 | 825.6 | 626.0388 | 483.9297 |  |  | 546.5327 | 683.1659
agua | Nova Jet | Radiador | Zehnder radiadores | ZNXHLH-021/021 | 222 | 173 | 55 |  | 1.23 |  |  | 600 | 360.6 | 273.437 | 211.3675 |  |  | 546.5908 | 683.2384
agua | Charleston | Radiador | Zehnder radiadores | 2035 | 350 | 284 | 62 |  | 1.24 | 29 |  | 646 | 797.5 | 604.7311 | 467.4587 |  |  | 546.69 | 683.3625
agua | Nova | Radiador | Zehnder radiadores | ZNH-049 | 504 | 455 | 47 |  | 1.215 |  | 1500 |  | 834 | 632.4084 | 488.8534 |  |  | 546.7117 | 683.3897
agua | Excelsior | Radiador | Zehnder radiadores | E1060/30 | 600 | 560 | 95 | 30 | 1.26 | 21 |  | 640 | 774.9 | 584.9773 | 450.3151 |  |  | 546.827 | 683.5338
agua | Excelsior | Radiador | Zehnder radiadores | E1060/30 | 600 | 560 | 95 | 40 | 1.26 | 21 |  | 840 | 833.7 | 629.3659 | 484.4853 |  |  | 546.827 | 683.5338
agua | Excelsior | Radiador | Zehnder radiadores | E1060/50 | 600 | 560 | 95 | 50 | 1.26 | 21 |  | 1040 | 888.3 | 670.5838 | 516.2148 |  |  | 546.827 | 683.5338
agua | Nova | Radiador | Zehnder radiadores | ZNVL-080 | 504 | 455 | 60 |  | 1.31 | 6 | 420 | 425 | 528 | 395.9315 | 302.895 |  |  | 546.8868 | 683.6084
agua | Kleo | Radiador | Zehnder radiadores | KLV-050 | 500 | 462 | 55 |  | 1.26 | 40 |  | 1320 | 892 | 673.3769 | 518.365 |  |  | 547.0168 | 683.7709
agua | Charleston | Radiador | Zehnder radiadores | 6045 | 450 | 384 | 210 |  | 1.27 | 16 |  | 736 | 1436.8 | 1082.2326 | 831.3737 |  |  | 547.07 | 683.8375
agua | Kleo | Radiador | Zehnder radiadores | KLHD-022 | 231 | 193 | 72 |  | 1.26 |  | 1500 |  | 810 | 611.4746 | 470.7126 |  |  | 547.3267 | 684.1584
agua | Charleston | Radiador | Zehnder radiadores | 2300 | 3000 | 2934 | 62 |  | 1.3 | 7 |  | 46 | 1407 | 1052.7157 | 803.6769 |  |  | 547.34 | 684.175
agua | Kleo | Radiador | Zehnder radiadores | KLV-300 | 3000 | 2962 | 55 |  | 1.29 | 10 |  | 330 | 1140 | 854.852 | 653.9779 |  |  | 547.5667 | 684.4584
agua | Nova Jet | Radiador | Zehnder radiadores | ZNXHL-035/035 | 370 | 321 | 60 |  | 1.27 |  |  | 900 | 676.8 | 508.6459 | 389.9325 |  |  | 547.6178 | 684.5222
agua | Excelsior | Radiador | Zehnder radiadores | E1090/30 | 900 | 860 | 95 | 30 | 1.29 | 15 |  | 460 | 777 | 582.6491 | 445.7376 |  |  | 547.8067 | 684.7584
agua | Excelsior | Radiador | Zehnder radiadores | E1090/40 | 900 | 860 | 95 | 40 | 1.29 | 15 |  | 600 | 834 | 625.3917 | 478.4365 |  |  | 547.8067 | 684.7584
agua | Excelsior | Radiador | Zehnder radiadores | E1090/50 | 900 | 860 | 95 | 50 | 1.29 | 15 |  | 740 | 888 | 665.8847 | 509.4144 |  |  | 547.8067 | 684.7584
agua | Charleston | Radiador | Zehnder radiadores | 2026 | 260 | 202 | 62 |  | 1.25 | 30 |  | 1380 | 633 | 478.9236 | 369.4413 |  |  | 547.9 | 684.875
agua | Charleston | Radiador | Zehnder radiadores | 3075 | 750 | 684 | 100 |  | 1.26 | 23 |  | 1058 | 1708.9 | 1290.0604 | 993.0874 |  |  | 548.03 | 685.0375
agua | Charleston | Radiador | Zehnder radiadores | 5060 | 600 | 534 | 173 |  | 1.27 | 17 |  | 782 | 1676.2 | 1262.5545 | 969.8974 |  |  | 548.07 | 685.0875
agua | Kleo | Radiador | Zehnder radiadores | KLV-120 | 1200 | 1162 | 55 |  | 1.27 | 23 |  | 759 | 1115.5 | 840.2216 | 645.4603 |  |  | 548.1068 | 685.1334
agua | Radiavector | Radiador | Zehnder radiadores | ZRV321 | 70 | 34 | 134 |  | 1.2943 |  | 1000 |  | 578 | 433.0093 | 330.9646 |  |  | 548.2368 | 685.2959
agua | Nova | Radiador | Zehnder radiadores | ZNHL-014/014 | 146 | 97 | 60 |  | 1.235 |  | 2800 |  | 1089.2 | 827.7674 | 641.1964 |  |  | 548.3868 | 685.4834
agua | Excelsior | Radiador | Zehnder radiadores | E2100/30 | 1000 | 960 | 160 | 30 | 1.32 | 5 |  | 160 | 493.5 | 367.5919 | 279.4685 |  |  | 548.3967 | 685.4959
agua | Excelsior | Radiador | Zehnder radiadores | E2100/40 | 1000 | 960 | 160 | 40 | 1.32 | 5 |  | 200 | 540 | 402.2282 | 305.8013 |  |  | 548.3967 | 685.4959
agua | Excelsior | Radiador | Zehnder radiadores | E2100/50 | 1000 | 960 | 160 | 50 | 1.32 | 5 |  | 240 | 560 | 417.1256 | 317.1273 |  |  | 548.3967 | 685.4959
agua | Charleston | Radiador | Zehnder radiadores | 4026 | 260 | 194 | 136 |  | 1.25 | 21 |  | 966 | 766.5 | 579.9288 | 447.3566 |  |  | 548.46 | 685.575
agua | Charleston | Radiador | Zehnder radiadores | 4030 | 300 | 234 | 136 |  | 1.25 | 21 |  | 1012 | 879.9 | 665.7264 | 513.5409 |  |  | 548.46 | 685.575
agua | Charleston | Radiador | Zehnder radiadores | 4035 | 350 | 284 | 136 |  | 1.25 | 21 |  | 1058 | 1018.5 | 770.5903 | 594.4328 |  |  | 548.46 | 685.575
agua | Kleo | Radiador | Zehnder radiadores | KLVD-180 | 1800 | 1762 | 72 |  | 1.27 | 7 |  | 231 | 742 | 558.8924 | 429.3425 |  |  | 548.4768 | 685.5959
agua | Kleo | Radiador | Zehnder radiadores | KLV-100 | 1000 | 962 | 55 |  | 1.27 | 27 |  | 891 | 1109.7 | 835.8529 | 642.1043 |  |  | 548.5767 | 685.7209
agua | Nova | Radiador | Zehnder radiadores | ZNHL-049/049 | 300 | 234 | 60 |  | 1.251 |  | 800 |  | 742.4 | 557.9473 | 427.7274 |  |  | 548.5807 | 685.7259
agua | Charleston | Radiador | Zehnder radiadores | 2045 | 450 | 384 | 62 |  | 1.24 | 28 |  | 46 | 977.2 | 740.9946 | 572.7908 |  |  | 548.6 | 685.75
agua | Charleston | Radiador | Zehnder radiadores | 3050 | 500 | 434 | 100 |  | 1.25 | 26 |  | 92 | 1341.6 | 1015.0456 | 783.0054 |  |  | 548.8 | 686
agua | Excelsior | Radiador | Zehnder radiadores | E2080/30 | 700 | 660 | 160 | 30 | 1.3 | 6 |  | 190 | 492.6 | 368.5627 | 281.3726 |  |  | 548.8268 | 686.0334
agua | Excelsior | Radiador | Zehnder radiadores | E2080/40 | 700 | 660 | 160 | 40 | 1.3 | 6 |  | 240 | 536.4 | 401.3338 | 306.3911 |  |  | 548.8268 | 686.0334
agua | Excelsior | Radiador | Zehnder radiadores | E2080/50 | 700 | 660 | 160 | 50 | 1.3 | 6 |  | 290 | 590.4 | 441.7365 | 337.2358 |  |  | 548.8268 | 686.0334
agua | Charleston | Radiador | Zehnder radiadores | 2056 | 558 | 500 | 62 |  | 1.3 | 27 |  | 1242 | 1134 | 848.4574 | 647.7396 |  |  | 549.13 | 686.4125
agua | Charleston | Radiador | Zehnder radiadores | 2050 | 500 | 434 | 62 |  | 1.25 | 29 |  | 1288 | 1113.6 | 842.5423 | 649.9365 |  |  | 549.3 | 686.625
agua | Kleo | Radiador | Zehnder radiadores | KLV-060 | 600 | 562 | 55 |  | 1.26 | 38 |  | 1254 | 991.8 | 748.7166 | 576.3615 |  |  | 549.3168 | 686.6459
agua | Nova | Radiador | Zehnder radiadores | ZNH-028 | 289 | 240 | 47 |  | 1.197 |  | 3000 |  | 1086 | 823.4958 | 636.5645 |  |  | 549.3268 | 686.6584
agua | Excelsior | Radiador | Zehnder radiadores | E1050/30 | 500 | 460 | 95 | 30 | 1.25 | 23 |  | 700 | 733.7 | 555.1125 | 428.2134 |  |  | 549.7665 | 687.2081
agua | Excelsior | Radiador | Zehnder radiadores | E1050/40 | 500 | 460 | 95 | 40 | 1.25 | 23 |  | 920 | 791.2 | 598.6166 | 461.7724 |  |  | 549.7665 | 687.2081
agua | Excelsior | Radiador | Zehnder radiadores | E1050/50 | 500 | 460 | 95 | 50 | 1.25 | 23 |  | 1140 | 846.4 | 640.3806 | 493.9891 |  |  | 549.7665 | 687.2081
agua | Nova | Radiador | Zehnder radiadores | ZNHH-021 | 500 | 434 | 55 |  | 1.204 |  | 1600 |  | 710.4 | 539.888 | 418.2023 |  |  | 549.8647 | 687.3309
agua | Nova | Radiador | Zehnder radiadores | ZNV-120 | 1200 | 1132 | 47 |  | 1.273 | 8 | 560 | 567 | 688 | 517.0632 | 396.3853 |  |  | 549.9568 | 687.4459
agua | Kleo | Radiador | Zehnder radiadores | KLV-200 | 2000 | 1962 | 55 |  | 1.28 | 17 |  | 561 | 1317.5 | 990.161 | 759.0663 |  |  | 550.2368 | 687.7959
agua | Charleston | Radiador | Zehnder radiadores | 4120 | 1200 | 1134 | 136 |  | 1.3 | 10 |  | 607 | 1470 | 1099.8522 | 839.6624 |  |  | 550.27 | 687.8375
eléctrico | Forma Spa IHD | Toallero | Zehnder Toalleros | LFZSS120050EDZD | 1161 | [6 empty] | 496 |  |  |  |  | 600 | 550.31 | 687.8875
agua | Kleo | Radiador | Zehnder radiadores | KLV-080 | 800 | 762 | 55 |  | 1.27 | 32 |  | 1056 | 1078.4 | 812.277 | 623.9932 |  |  | 550.3267 | 687.9084
agua | Charleston | Radiador | Zehnder radiadores | 4050 | 500 | 434 | 136 |  | 1.26 | 24 |  | 1102 | 1622.4 | 1224.7609 | 942.82 |  |  | 550.36 | 687.95
agua | Charleston | Radiador | Zehnder radiadores | 4055 | 550 | 484 | 136 |  | 1.26 | 24 |  | 1104 | 1768.8 | 1335.2793 | 1027.8969 |  |  | 550.36 | 687.95
agua | Nova Jet | Radiador | Zehnder radiadores | ZNXHH-049 | 518 | 469 | 55 |  | 1.26 |  |  | 500 | 476.5 | 358.9113 | 275.7166 |  |  | 550.5018 | 688.1272
agua | Charleston | Radiador | Zehnder radiadores | 4042 | 416 | 350 | 136 |  | 1.26 | 19 |  | 546 | 1083 | 817.5642 | 629.3602 |  |  | 550.56 | 688.2
agua | Nova | Radiador | Zehnder radiadores | ZNV-100 | 1000 | 932 | 47 |  | 1.266 | 9 | 630 | 638 | 657 | 494.8683 | 380.159 |  |  | 551.0667 | 688.8334
agua | Nova | Radiador | Zehnder radiadores | ZNV-180 | 1800 | 1732 | 47 |  | 1.279 | 6 | 420 | 425 | 750 | 559.8983 | 426.5577 |  |  | 551.1368 | 688.9209
agua | Excelsior | Radiador | Zehnder radiadores | E1040/30 | 400 | 360 | 95 | 30 | 1.26 | 26 |  | 790 | 702 | 529.9446 | 407.9509 |  |  | 551.3267 | 689.1584
agua | Excelsior | Radiador | Zehnder radiadores | E1040/40 | 400 | 360 | 95 | 40 | 1.26 | 26 |  | 1040 | 764.4 | 577.0508 | 444.2132 |  |  | 551.3267 | 689.1584
agua | Excelsior | Radiador | Zehnder radiadores | E1040/50 | 400 | 360 | 95 | 50 | 1.26 | 26 |  | 1290 | 816.4 | 616.306 | 474.4318 |  |  | 551.3267 | 689.1584
agua | Kleo | Radiador | Zehnder radiadores | KLH-035 | 363 | 325 | 55 |  | 1.2 |  | 2700 |  | 1258.2 | 962.6262 | 750.3186 |  |  | 551.3507 | 689.1884
agua | Charleston | Radiador | Zehnder radiadores | 6057 | 566 | 500 | 210 |  | 1.3 | 15 |  | 690 | 1665 | 1245.7509 | 951.0462 |  |  | 551.37 | 689.2125
agua | Kleo | Radiador | Zehnder radiadores | KLVD-060 | 600 | 562 | 72 |  | 1.28 | 14 |  | 462 | 565.6 | 425.074 | 325.8656 |  |  | 551.4467 | 689.3084
agua | Charleston | Radiador | Zehnder radiadores | 2030 | 300 | 234 | 62 |  | 1.24 | 30 |  | 508 | 708 | 536.8647 | 414.9978 |  |  | 551.8 | 689.75
agua | Nova | Radiador | Zehnder radiadores | ZNHL-042/042 | 363 | 325 | 60 |  | 1.265 |  | 1000 |  | 831 | 625.9293 | 480.8404 |  |  | 552.2068 | 690.2584
agua | Charleston | Radiador | Zehnder radiadores | 3100 | 1000 | 934 | 100 |  | 1.27 | 19 |  | 874 | 1806.9 | 1361.0009 | 1045.5242 |  |  | 552.27 | 690.3375
agua | Metropólitan V Easy | Radiador | Zehnder radiadores | MEV-150 | 1500 | 50 | 47 |  | 1.255 |  | 280 |  | 405 | 307 | 237 |  |  | 552.4032 | 690.5041
agua | Nova | Radiador | Zehnder radiadores | ZNHH-028 | 289 | 240 | 55 |  | 1.214 |  | 1100 |  | 606.1 | 459.5956 | 355.2686 |  |  | 552.4367 | 690.5459
agua | Charleston | Radiador | Zehnder radiadores | 3180 | 1800 | 1734 | 100 |  | 1.33 | 9 |  | 46 | 1494 | 1110.351 | 842.4136 |  |  | 552.48 | 690.6
agua | Charleston | Radiador | Zehnder radiadores | 3042 | 416 | 350 | 100 |  | 1.25 | 24 |  | 92 | 1032 | 780.8043 | 602.3118 |  |  | 552.52 | 690.65
agua | Kleo | Radiador | Zehnder radiadores | KLVD-100 | 1000 | 962 | 72 |  | 1.27 | 10 |  | 330 | 638 | 480.5571 | 369.1651 |  |  | 552.5367 | 690.6709
agua | Charleston | Radiador | Zehnder radiadores | 2200 | 2000 | 1934 | 62 |  | 1.31 | 11 |  | 376 | 1518 | 1133.2342 | 863.3527 |  |  | 552.57 | 690.7125
agua | Charleston | Radiador | Zehnder radiadores | 3067 | 658 | 600 | 100 |  | 1.26 | 25 |  | 1150 | 1675 | 1264.469 | 973.3872 |  |  | 552.8 | 691
agua | Kleo | Radiador | Zehnder radiadores | KLH-068 | 693 | 655 | 55 |  | 1.25 |  | 1300 |  | 1181.7 | 894.0663 | 689.6821 |  |  | 552.9357 | 691.1697
agua | Kleo | Radiador | Zehnder radiadores | KLV-090 | 900 | 862 | 55 |  | 1.27 | 29 |  | 957 | 1084.6 | 816.947 | 627.5807 |  |  | 552.9568 | 691.1959
agua | Radiavector | Radiador | Zehnder radiadores | ZRV212 | 140 | 104 | 73 |  | 1.2965 |  | 1300 |  | 681.2 | 510.0712 | 389.6878 |  |  | 553.1638 | 691.4547
agua | Charleston | Radiador | Zehnder radiadores | 5110 | 1100 | 1034 | 173 |  | 1.31 | 10 |  | 46 | 1670 | 1246.7069 | 949.8018 |  |  | 553.67 | 692.0875
agua | Charleston | Radiador | Zehnder radiadores | 3055 | 550 | 484 | 100 |  | 1.26 | 26 |  | 1196 | 1463.8 | 1105.0327 | 850.6533 |  |  | 554 | 692.5
agua | Nova | Radiador | Zehnder radiadores | ZNH-056 | 575 | 526 | 47 |  | 1.22 |  | 1300 |  | 808.6 | 611.7813 | 471.9277 |  |  | 554.2737 | 692.8422
agua | Nova Jet | Radiador | Zehnder radiadores | ZNXHL-028/028 | 296 | 247 | 60 |  | 1.27 |  |  | 1200 | 808.8 | 611.9327 | 472.0444 |  |  | 554.4407 | 693.0509
agua | Nova Jet | Radiador | Zehnder radiadores | ZNXHL-014/014 | 148 | 99 | 60 |  | 1.146 |  |  | 1600 | 651.2 | 494.8973 | 383.3521 |  |  | 554.4747 | 693.0934
agua | Nova Jet | Radiador | Zehnder radiadores | ZNXHL-021/021 | 222 | 173 | 60 |  | 1.26 |  |  | 1600 | 848 | 643.0244 | 497.0595 |  |  | 554.4747 | 693.0934
agua | Charleston | Radiador | Zehnder radiadores | 4072 | 716 | 650 | 136 |  | 1.27 | 15 |  | 690 | 1470 | 1107.2396 | 850.5842 |  |  | 554.52 | 693.15
agua | Excelsior | Radiador | Zehnder radiadores | E1100/30 | 1000 | 960 | 95 | 30 | 1.3 | 14 |  | 430 | 795.2 | 594.9677 | 454.2174 |  |  | 554.7168 | 693.3959
agua | Excelsior | Radiador | Zehnder radiadores | E1100/40 | 1000 | 960 | 95 | 40 | 1.3 | 14 |  | 560 | 855.4 | 640.0092 | 488.6035 |  |  | 554.7168 | 693.3959
agua | Excelsior | Radiador | Zehnder radiadores | E1100/50 | 1000 | 960 | 95 | 50 | 1.3 | 14 |  | 690 | 911.4 | 681.9083 | 520.5907 |  |  | 554.7168 | 693.3959
agua | Excelsior | Radiador | Zehnder radiadores | E1220/30 | 2200 | 2160 | 95 | 30 | 1.29 | 7 |  | 220 | 861 | 645.6382 | 493.9254 |  |  | 554.9267 | 693.6584
agua | Excelsior | Radiador | Zehnder radiadores | E1220/40 | 2200 | 2160 | 95 | 40 | 1.29 | 7 |  | 280 | 959 | 719.1255 | 550.1446 |  |  | 554.9267 | 693.6584
agua | Excelsior | Radiador | Zehnder radiadores | E1220/50 | 2200 | 2160 | 95 | 50 | 1.29 | 7 |  | 340 | 1050 | 787.3637 | 602.3481 |  |  | 554.9267 | 693.6584
agua | Excelsior | Radiador | Zehnder radiadores | E1250/30 | 2500 | 2460 | 95 | 30 | 1.29 | 7 |  | 220 | 1001 | 750.62 | 574.2385 |  |  | 554.9267 | 693.6584
agua | Excelsior | Radiador | Zehnder radiadores | E1250/40 | 2500 | 2460 | 95 | 40 | 1.29 | 7 |  | 280 | 1120 | 839.8546 | 642.5046 |  |  | 554.9267 | 693.6584
agua | Excelsior | Radiador | Zehnder radiadores | E1250/50 | 2500 | 2460 | 95 | 50 | 1.29 | 7 |  | 340 | 1239 | 929.0892 | 710.7707 |  |  | 554.9267 | 693.6584
agua | Subway cromado | Toallero | Zehnder Toalleros | SUBC-060-045 | 613 | 50 |  |  | 1.27 |  | 450 |  | 205 | 154.411 | 118.6189 |  |  |  | 693.85
agua | Charleston | Radiador | Zehnder radiadores | 2055 | 550 | 484 | 62 |  | 1.25 | 29 |  | 1334 | 1215.1 | 919.3365 | 709.1755 |  |  | 555.1 | 693.875
agua | Kleo | Radiador | Zehnder radiadores | KLVD-050 | 500 | 462 | 72 |  | 1.28 | 15 |  | 495 | 514.5 | 386.6701 | 296.4248 |  |  | 555.1068 | 693.8834
agua | Charleston | Radiador | Zehnder radiadores | 4057 | 558 | 500 | 136 |  | 1.27 | 23 |  | 1058 | 1702 | 1281.9876 | 984.826 |  |  | 555.39 | 694.2375
agua | Charleston | Radiador | Zehnder radiadores | 5120 | 1200 | 1134 | 173 |  | 1.31 | 8 |  | 1104 | 1432 | 1069.0325 | 814.4408 |  |  | 555.47 | 694.3375
agua | Charleston | Radiador | Zehnder radiadores | 2066 | 658 | 600 | 62 |  | 1.3 | 26 |  | 1196 | 1248 | 933.7521 | 712.8562 |  |  | 555.56 | 694.45
agua | Kleo | Radiador | Zehnder radiadores | KLV-280 | 2800 | 2762 | 55 |  | 1.29 | 11 |  | 363 | 1177 | 882.5972 | 675.2035 |  |  | 555.7867 | 694.7334
agua | Charleston | Radiador | Zehnder radiadores | 3026 | 260 | 194 | 100 |  | 1.25 | 25 |  | 1150 | 697.5 | 527.7238 | 407.0858 |  |  | 555.8 | 694.75
agua | Nova | Radiador | Zehnder radiadores | ZNHL-028/028 | 289 | 1134 | 60 |  | 1.264 |  | 1600 |  | 1000 | 754.9069 | 581.1267 |  |  | 555.8168 | 694.7709
agua | Charleston | Radiador | Zehnder radiadores | 6050 | 500 | 434 | 210 |  | 1.28 | 16 |  | 736 | 1584 | 1190.4478 | 912.608 |  |  | 556.03 | 695.0375
agua | Nova Jet | Radiador | Zehnder radiadores | ZNXH-049 | 518 | 469 | 47 |  | 1.28 |  |  | 1200 | 704.4 | 532.9443 | 411.1128 |  |  | 556.1888 | 695.2359
agua | Nova Jet | Radiador | Zehnder radiadores | ZNXV-120 | 1200 | 1132 | 47 |  | 1.316 | 7 | 490 | 514 | 686 | 512.1203 | 390.1581 |  |  | 556.2268 | 695.2834
agua | Nova | Radiador | Zehnder radiadores | ZNHLH-014/014 | 146 | 97 | 55 |  | 1.35 |  | 1200 |  | 544.8 | 412.192 | 317.9646 |  |  | 556.2767 | 695.3459
agua | Charleston | Radiador | Zehnder radiadores | 2110 | 1100 | 1034 | 62 |  | 1.25 | 21 |  | 46 | 1568.7 | 1186.8679 | 915.549 |  |  | 556.51 | 695.6375
agua | Charleston | Radiador | Zehnder radiadores | 4090 | 900 | 834 | 136 |  | 1.28 | 18 |  | 828 | 2052 | 1542.171 | 1182.2422 |  |  | 556.53 | 695.6625
agua | Nova | Radiador | Zehnder radiadores | ZNVL-060 | 1200 | 1132 | 60 |  | 1.293 | 8 | 560 | 567 | 560 | 420.8654 | 322.6392 |  |  | 556.5667 | 695.7084
agua | Kleo | Radiador | Zehnder radiadores | KLH-055 | 561 | 523 | 55 |  | 1.25 |  | 1800 |  | 1330.2 | 1006.4204 | 776.3519 |  |  | 556.6028 | 695.7534
agua | Kleo | Radiador | Zehnder radiadores | KLV-050 | 500 | 462 | 55 |  | 1.26 | 41 |  | 1353 | 914.3 | 690.2114 | 531.3241 |  |  | 556.6767 | 695.8459
agua | Kleo | Radiador | Zehnder radiadores | KLVD-080 | 800 | 762 | 72 |  | 1.28 | 12 |  | 396 | 627.6 | 471.6699 | 361.5864 |  |  | 556.7267 | 695.9084
agua | Nova Jet | Radiador | Zehnder radiadores | ZNXV-190 | 1900 | 1832 | 47 |  | 1.308 | 5 | 350 | 366 | 750 | 561.1491 | 428.3992 |  |  | 556.7967 | 695.9959
agua | Nova Jet | Radiador | Zehnder radiadores | ZNXH-035 | 370 | 321 | 47 |  | 1.28 |  |  | 1900 | 807.5 | 612.3139 | 473.3203 |  |  | 556.8007 | 696.0009
agua | Charleston | Radiador | Zehnder radiadores | 4075 | 750 | 684 | 136 |  | 1.27 | 20 |  | 920 | 1948 | 1467.2808 | 1127.1687 |  |  | 556.87 | 696.0875
agua | Kleo | Radiador | Zehnder radiadores | KLHD-028 | 297 | 259 | 72 |  | 1.26 |  | 1200 |  | 804 | 606.9451 | 467.2259 |  |  | 556.8768 | 696.0959
agua | Nova Jet | Radiador | Zehnder radiadores | ZNXH-042 | 444 | 395 | 47 |  | 1.28 |  |  | 1500 | 757.5 | 574.3997 | 444.0125 |  |  | 557.0567 | 696.3209
agua | Radiavector | Radiador | Zehnder radiadores | ZRV211 | 70 | 34 | 73 |  | 1.29 |  | 2400 |  | 1020 | 764.134 | 584.0552 |  |  | 557.1227 | 696.4034
agua | Kleo | Radiador | Zehnder radiadores | KLV-070 | 700 | 662 | 55 |  | 1.26 | 35 |  | 1155 | 1046.5 | 790.0101 | 608.1491 |  |  | 557.1968 | 696.4959
agua | Nova | Radiador | Zehnder radiadores | ZNH-042 | 432 | 383 | 47 |  | 1.211 |  | 1900 |  | 932.9 | 707.4026 | 546.8241 |  |  | 557.3177 | 696.6472
agua | Nova | Radiador | Zehnder radiadores | ZNV-060 | 600 | 532 | 47 |  | 1.25 | 12 | 840 | 851 | 564 | 424.8185 | 326.3466 |  |  | 557.4768 | 696.8459
agua | Charleston | Radiador | Zehnder radiadores | 5075 | 750 | 684 | 173 |  | 1.29 | 15 |  | 690 | 1800 | 1349.7663 | 1032.5967 |  |  | 557.52 | 696.9
agua | Charleston | Radiador | Zehnder radiadores | 3110 | 1100 | 1034 | 100 |  | 1.28 | 15 |  | 736 | 1545 | 1161.1375 | 890.1385 |  |  | 557.82 | 697.275
agua | Charleston | Radiador | Zehnder radiadores | 6120 | 1200 | 1134 | 210 |  | 1.32 | 7 |  | 782 | 1470 | 1094.9546 | 832.4592 |  |  | 557.91 | 697.3875
agua | Kleo | Radiador | Zehnder radiadores | KLH-042 | 429 | 391 | 55 |  | 1.2 |  | 2300 |  | 1297.2 | 992.4644 | 773.576 |  |  | 558.0808 | 697.6009
eléctrico | Forma Spa IHC | Toallero | Zehnder Toalleros | LFZSS120050ECZD | 1161 | [6 empty] | 496 |  |  |  |  | 600 | 558.31 | 697.8875
agua | Nova Jet | Radiador | Zehnder radiadores | ZNXV-080 | 800 | 732 | 47 |  | 1.32 | 9 | 630 | 662 | 612 | 458.9205 | 351.0829 |  |  | 558.3568 | 697.9459
agua | Nova Jet | Radiador | Zehnder radiadores | ZNXH-063 | 666 | 617 | 47 |  | 1.28 |  |  | 800 | 595.2 | 450.3243 | 347.3798 |  |  | 558.3808 | 697.9759
agua | Charleston | Radiador | Zehnder radiadores | 6090 | 900 | 834 | 210 |  | 1.31 | 11 |  | 506 | 1837 | 1371.3776 | 1044.7819 |  |  | 558.4 | 698
agua | Kleo | Radiador | Zehnder radiadores | KLV-180 | 1800 | 1762 | 55 |  | 1.28 | 19 |  | 627 | 1333.8 | 1002.4112 | 768.4574 |  |  | 558.5168 | 698.1459
agua | Kleo | Radiador | Zehnder radiadores | KLV-150 | 1500 | 1462 | 55 |  | 1.27 | 20 |  | 660 | 1188 | 894.8304 | 687.4109 |  |  | 558.5667 | 698.2084
agua | Excelsior | Radiador | Zehnder radiadores | E2040/30 | 400 | 360 | 160 | 30 | 1.27 | 10 |  | 310 | 480 | 361.5476 | 277.7418 |  |  | 558.7568 | 698.4459
agua | Excelsior | Radiador | Zehnder radiadores | E2040/40 | 400 | 360 | 160 | 40 | 1.27 | 10 |  | 400 | 517 | 389.4169 | 299.151 |  |  | 558.7568 | 698.4459
agua | Excelsior | Radiador | Zehnder radiadores | E2040/50 | 400 | 360 | 160 | 50 | 1.27 | 10 |  | 490 | 547 | 412.0137 | 316.5099 |  |  | 558.7568 | 698.4459
agua | Charleston | Radiador | Zehnder radiadores | 2180 | 1800 | 1734 | 62 |  | 1.31 | 12 |  | 536 | 1488 | 1110.8382 | 846.2904 |  |  | 559.12 | 698.9
agua | Charleston | Radiador | Zehnder radiadores | 3060 | 600 | 534 | 100 |  | 1.26 | 26 |  | 1196 | 1583.4 | 1195.3196 | 920.156 |  |  | 559.2 | 699
agua | Nova | Radiador | Zehnder radiadores | ZNH-014 | 146 | 97 | 47 |  | 1.177 |  | 6000 |  | 1290 | 978.1857 | 756.1401 |  |  | 559.3967 | 699.2459
agua | Nova | Radiador | Zehnder radiadores | ZNH-035 | 361 | 312 | 47 |  | 1.207 |  | 2400 |  | 1017.6 | 771.6293 | 596.4714 |  |  | 559.4108 | 699.2634
agua | Charleston | Radiador | Zehnder radiadores | 5057 | 566 | 500 | 173 |  | 1.27 | 20 |  | 920 | 1880 | 1416.0616 | 1087.8219 |  |  | 559.47 | 699.3375
agua | Kleo | Radiador | Zehnder radiadores | KLV-060 | 600 | 562 | 55 |  | 1.26 | 39 |  | 1287 | 1017.9 | 768.4197 | 591.5289 |  |  | 559.5468 | 699.4334
agua | Charleston | Radiador | Zehnder radiadores | 5035 | 350 | 284 | 173 |  | 1.26 | 18 |  | 1333 | 1078.2 | 813.9406 | 626.5708 |  |  | 559.59 | 699.4875
agua | Charleston | Radiador | Zehnder radiadores | 5040 | 400 | 334 | 173 |  | 1.26 | 18 |  | 828 | 1222.2 | 922.6472 | 710.2531 |  |  | 559.59 | 699.4875
agua | Charleston | Radiador | Zehnder radiadores | 5045 | 450 | 384 | 173 |  | 1.26 | 18 |  | 828 | 1364.4 | 1029.9949 | 792.8893 |  |  | 559.59 | 699.4875
agua | Nova | Radiador | Zehnder radiadores | ZNVL-140 | 600 | 562 | 60 |  | 1.345 | 3 | 210 | 212 | 411 | 306.8243 | 233.7536 |  |  | 559.6168 | 699.5209
agua | Arteplano | Radiador | Studio Collection | ZVZA080 | 813 | 733 | 51 |  | 1.295 | 2 | 140 | 157 | 120 | 89.9844 | 68.8398 |  |  | 559.68 | 699.6
agua | Kleo | Radiador | Zehnder radiadores | KLVD-070 | 700 | 662 | 72 |  | 1.28 | 13 |  | 429 | 603.2 | 453.3321 | 347.5285 |  |  | 559.7268 | 699.6584
agua | Charleston | Radiador | Zehnder radiadores | 2075 | 750 | 684 | 62 |  | 1.25 | 27 |  | 1242 | 1485 | 1123.541 | 866.6987 |  |  | 559.93 | 699.9125
agua | Charleston | Radiador | Zehnder radiadores | 6055 | 550 | 484 | 210 |  | 1.28 | 16 |  | 736 | 1728 | 1298.6703 | 995.5724 |  |  | 560.19 | 700.2375
agua | Charleston | Radiador | Zehnder radiadores | 6060 | 600 | 534 | 210 |  | 1.29 | 16 |  | 736 | 1872 | 1403.757 | 1073.9006 |  |  | 560.19 | 700.2375
agua | Excelsior | Radiador | Zehnder radiadores | E1200/30 | 2000 | 1960 | 95 | 30 | 1.29 | 8 |  | 250 | 888 | 665.8847 | 509.4144 |  |  | 560.2268 | 700.2834
agua | Excelsior | Radiador | Zehnder radiadores | E1200/40 | 2000 | 1960 | 95 | 40 | 1.29 | 8 |  | 320 | 976 | 731.8733 | 559.8969 |  |  | 560.2268 | 700.2834
agua | Excelsior | Radiador | Zehnder radiadores | E1200/50 | 2000 | 1960 | 95 | 50 | 1.29 | 8 |  | 390 | 1064 | 797.8619 | 610.3794 |  |  | 560.2268 | 700.2834
agua | Nova Jet | Radiador | Zehnder radiadores | ZNXH-014 | 148 | 99 | 47 |  | 1.275 |  |  | 3400 | 605.2 | 458.9132 | 354.7411 |  |  | 560.5467 | 700.6834
agua | Nova Jet | Radiador | Zehnder radiadores | ZNXH-021 | 222 | 173 | 47 |  | 1.28 |  |  | 3400 | 890.8 | 675.4789 | 522.147 |  |  | 560.5467 | 700.6834
agua | Kleo | Radiador | Zehnder radiadores | KLH-048 | 495 | 457 | 55 |  | 1.25 |  | 2100 |  | 1373.4 | 1039.1052 | 801.565 |  |  | 560.5677 | 700.7097
agua | Radiavector | Radiador | Zehnder radiadores | ZRV431 | 70 | 34 | 195 |  | 1.2943 |  | 500 |  | 404.5 | 303.0316 | 231.618 |  |  | 560.6018 | 700.7522
agua | Radiavector | Radiador | Zehnder radiadores | ZRV213 | 210 | 174 | 73 |  | 1.2986 |  | 900 |  | 614.7 | 460.0615 | 351.3278 |  |  | 560.6327 | 700.7909
agua | Quaro Spa | Toallero | Zehnder Toalleros | QS-120-045 | 1251 | 50/418 |  |  |  |  | 450 |  | 493 | 371.3395 | 285.2639 |  |  | 560.66 | 700.825
agua | Charleston | Radiador | Zehnder radiadores | 2250 | 2500 | 2434 | 62 |  | 1.3 | 9 |  | 46 | 1539 | 1151.4779 | 879.0751 |  |  | 560.74 | 700.925
agua | Excelsior | Radiador | Zehnder radiadores | E1070/30 | 700 | 660 | 95 | 30 | 1.27 | 19 |  | 580 | 796.1 | 599.6418 | 460.6463 |  |  | 560.8865 | 701.1081
agua | Excelsior | Radiador | Zehnder radiadores | E1070/40 | 700 | 660 | 95 | 40 | 1.27 | 19 |  | 760 | 855 | 644.0067 | 494.7275 |  |  | 560.8865 | 701.1081
agua | Excelsior | Radiador | Zehnder radiadores | E1070/50 | 700 | 660 | 95 | 50 | 1.27 | 19 |  | 940 | 910.1 | 685.5094 | 526.61 |  |  | 560.8865 | 701.1081
agua | Charleston | Radiador | Zehnder radiadores | 3040 | 400 | 334 | 100 |  | 1.25 | 27 |  | 986 | 1131.3 | 855.934 | 660.2668 |  |  | 561.01 | 701.2625
agua | Charleston | Radiador | Zehnder radiadores | 3045 | 450 | 384 | 100 |  | 1.25 | 27 |  | 1032 | 1263.6 | 956.0313 | 737.4818 |  |  | 561.01 | 701.2625
agua | Nova | Radiador | Zehnder radiadores | ZNHLH-028/028 | 289 | 174 | 55 |  | 1.35 |  | 500 |  | 357 | 267.7037 | 204.7983 |  |  | 561.2917 | 701.6147
agua | Charleston | Radiador | Zehnder radiadores | 2100 | 1000 | 934 | 62 |  | 1.25 | 23 |  | 1058 | 1598.5 | 1209.4144 | 932.9413 |  |  | 561.6 | 702
agua | Nova | Radiador | Zehnder radiadores | ZNVL-100 | 400 | 334 | 60 |  | 1.326 | 5 | 350 | 354 | 525 | 393.6818 | 301.174 |  |  | 561.6268 | 702.0334
agua | Excelsior | Radiador | Zehnder radiadores | E2060/30 | 600 | 560 | 160 | 30 | 1.28 | 8 |  | 250 | 521.6 | 392.006 | 300.5154 |  |  | 561.7067 | 702.1334
agua | Excelsior | Radiador | Zehnder radiadores | E2060/40 | 600 | 560 | 160 | 40 | 1.28 | 8 |  | 320 | 564.8 | 424.4728 | 325.4047 |  |  | 561.7067 | 702.1334
agua | Excelsior | Radiador | Zehnder radiadores | E2060/50 | 600 | 560 | 160 | 50 | 1.28 | 8 |  | 390 | 613.6 | 461.1482 | 353.5204 |  |  | 561.7067 | 702.1334
agua | Charleston | Radiador | Zehnder radiadores | 2060 | 600 | 534 | 62 |  | 1.25 | 29 |  | 1334 | 1313.7 | 993.9366 | 766.7219 |  |  | 561.77 | 702.2125
agua | Charleston | Radiador | Zehnder radiadores | 3030 | 300 | 234 | 100 |  | 1.25 | 25 |  | 1380 | 800 | 605.2746 | 466.9084 |  |  | 561.8 | 702.25
agua | Nova Jet | Radiador | Zehnder radiadores | ZNXVL-140 | 600 | 560 | 60 |  | 1.311 | 2 | 140 | 144 | 288 | 215.0009 | 163.7981 |  |  | 562.0467 | 702.5584
agua | Nova | Radiador | Zehnder radiadores | ZNHH-035 | 600 | 312 | 55 |  | 1.224 |  | 800 |  | 520.8 | 393.1555 | 302.6508 |  |  | 562.2548 | 702.8184
agua | Charleston | Radiador | Zehnder radiadores | 2090 | 900 | 834 | 62 |  | 1.25 | 25 |  | 1150 | 1597.5 | 1208.6578 | 932.3577 |  |  | 562.3 | 702.875
agua | Nova Jet | Radiador | Zehnder radiadores | ZNXHL-049/049 | 518 | 469 | 60 |  | 1.28 |  |  | 600 | 581.4 | 435.0028 | 332.095 |  |  | 562.4947 | 703.1184
agua | Kleo | Radiador | Zehnder radiadores | KLV-080 | 800 | 762 | 55 |  | 1.27 | 33 |  | 1089 | 1112.1 | 837.6607 | 643.493 |  |  | 562.5068 | 703.1334
agua | Excelsior | Radiador | Zehnder radiadores | E1150/30 | 1500 | 1460 | 95 | 30 | 1.29 | 10 |  | 310 | 828 | 620.8925 | 474.9945 |  |  | 562.5567 | 703.1959
agua | Excelsior | Radiador | Zehnder radiadores | E1150/40 | 1500 | 1460 | 95 | 40 | 1.29 | 10 |  | 400 | 898 | 673.3834 | 515.151 |  |  | 562.5567 | 703.1959
agua | Excelsior | Radiador | Zehnder radiadores | E1150/50 | 1500 | 1460 | 95 | 50 | 1.29 | 10 |  | 490 | 966 | 724.3746 | 554.1602 |  |  | 562.5567 | 703.1959
agua | Nova | Radiador | Zehnder radiadores | ZNHL-070/056 | 800 | 762 | 60 |  | 1.24 |  | 500 |  | 581.5 | 436.0495 | 333.5861 |  |  | 562.7817 | 703.4772
agua | Nova | Radiador | Zehnder radiadores | ZNHL-056/056 | 1500 | 1460 | 60 |  | 1.238 |  | 700 |  | 714.7 | 535.9322 | 409.9983 |  |  | 562.9427 | 703.6784
agua | Kleo | Radiador | Zehnder radiadores | KLV-100 | 1000 | 962 | 55 |  | 1.27 | 28 |  | 924 | 1150.8 | 866.8104 | 665.8859 |  |  | 562.9467 | 703.6834
agua | Excelsior | Radiador | Zehnder radiadores | E2070/30 | 700 | 660 | 160 | 30 | 1.29 | 7 |  | 220 | 515.9 | 386.858 | 295.9537 |  |  | 563.1068 | 703.8834
agua | Excelsior | Radiador | Zehnder radiadores | E2070/40 | 700 | 660 | 160 | 40 | 1.29 | 7 |  | 280 | 560.7 | 420.4522 | 321.6539 |  |  | 563.1068 | 703.8834
agua | Excelsior | Radiador | Zehnder radiadores | E2070/50 | 700 | 660 | 160 | 50 | 1.29 | 7 |  | 340 | 613.2 | 459.8204 | 351.7713 |  |  | 563.1068 | 703.8834
agua | Kleo | Radiador | Zehnder radiadores | KLVD-090 | 900 | 862 | 72 |  | 1.28 | 11 |  | 363 | 639.1 | 480.3126 | 368.212 |  |  | 563.1168 | 703.8959
agua | Charleston | Radiador | Zehnder radiadores | 2041 | 408 | 350 | 62 |  | 1.24 | 28 |  | 409 | 896 | 679.422 | 525.195 |  |  | 563.16 | 703.95
agua | Nova Jet | Radiador | Zehnder radiadores | ZNXH-056 | 592 | 543 | 47 |  | 1.28 |  |  | 1000 | 665 | 503.1345 | 388.1176 |  |  | 563.2568 | 704.0709
agua | Nova Jet | Radiador | Zehnder radiadores | ZNXV-100 | 1000 | 932 | 47 |  | 1.32 | 8 | 560 | 588 | 664 | 496.804 | 379.2761 |  |  | 563.2867 | 704.1084
agua | Excelsior | Radiador | Zehnder radiadores | E1180/30 | 1800 | 1760 | 95 | 30 | 1.29 | 9 |  | 280 | 895.5 | 671.5087 | 513.7169 |  |  | 563.4067 | 704.2584
agua | Excelsior | Radiador | Zehnder radiadores | E1180/40 | 1800 | 1760 | 95 | 40 | 1.29 | 9 |  | 360 | 981 | 735.6226 | 562.7652 |  |  | 563.4067 | 704.2584
agua | Excelsior | Radiador | Zehnder radiadores | E1180/50 | 1800 | 1760 | 95 | 50 | 1.29 | 9 |  | 440 | 1062 | 796.3621 | 609.2321 |  |  | 563.4067 | 704.2584
agua | Charleston | Radiador | Zehnder radiadores | 3057 | 558 | 500 | 100 |  | 1.26 | 27 |  | 1242 | 1539 | 1161.8017 | 894.354 |  |  | 563.44 | 704.3
agua | Subway separador de ambientes | Toallero | Zehnder Toalleros | SUB-150-045-R | 1549 | 50 |  |  | 1.25 |  | 450 |  | 615 | 465.3049 | 358.9358 |  |  | 563.67 | 704.5875
agua | Charleston | Radiador | Zehnder radiadores | 2040 | 400 | 334 | 62 |  | 1.24 | 29 |  | 46 | 904.8 | 686.0949 | 530.3532 |  |  | 563.8 | 704.75
agua | Nova | Radiador | Zehnder radiadores | ZNHL-035/035 | 1800 | 1760 | 60 |  | 1.279 |  | 1300 |  | 949 | 714.8098 | 549.1186 |  |  | 563.9328 | 704.9159
agua | Nova Jet | Radiador | Zehnder radiadores | ZNXHH-014 | 148 | 99 | 55 |  | 1.263 |  |  | 1500 | 492 | 373.0755 | 288.3883 |  |  | 563.9718 | 704.9647
agua | Nova Jet | Radiador | Zehnder radiadores | ZNXHH-021 | 222 | 173 | 55 |  | 1.26 |  |  | 1500 | 693 | 525.4904 | 406.2055 |  |  | 563.9718 | 704.9647
agua | Charleston | Radiador | Zehnder radiadores | 2068 | 678 | 620 | 62 |  | 1.3 | 21 |  | 966 | 1045.8 | 782.4663 | 597.3598 |  |  | 564 | 705
agua | Charleston | Radiador | Zehnder radiadores | 2035 | 350 | 284 | 62 |  | 1.24 | 30 |  | 1012 | 825 | 625.5839 | 483.578 |  |  | 564.1 | 705.125
agua | Nova | Radiador | Zehnder radiadores | ZNH-021 | 218 | 69 | 47 |  | 1.187 |  | 4200 |  | 1226.4 | 927.886 | 715.7706 |  |  | 564.2207 | 705.2759
agua | Kleo | Radiador | Zehnder radiadores | KLH-035 | 363 | 325 | 55 |  | 1.2 |  | 2800 |  | 1304.8 | 998.279 | 778.1082 |  |  | 564.2727 | 705.3409
agua | Excelsior | Radiador | Zehnder radiadores | E1080/30 | 700 | 660 | 95 | 30 | 1.28 | 17 |  | 520 | 795.6 | 597.9295 | 458.3781 |  |  | 564.4268 | 705.5334
agua | Excelsior | Radiador | Zehnder radiadores | E1080/40 | 700 | 660 | 95 | 40 | 1.28 | 17 |  | 680 | 855.1 | 642.6464 | 492.6585 |  |  | 564.4268 | 705.5334
agua | Excelsior | Radiador | Zehnder radiadores | E1080/50 | 700 | 660 | 95 | 50 | 1.28 | 17 |  | 840 | 909.5 | 683.5305 | 524.0006 |  |  | 564.4268 | 705.5334
agua | Kleo | Radiador | Zehnder radiadores | KLHD-022 | 231 | 193 | 72 |  | 1.26 |  | 1600 |  | 864 | 652.2395 | 502.0935 |  |  | 564.7188 | 705.8984
agua | Charleston | Radiador | Zehnder radiadores | 2026 | 260 | 202 | 62 |  | 1.25 | 31 |  | 1426 | 654.1 | 494.8877 | 381.756 |  |  | 564.77 | 705.9625
agua | Excelsior | Radiador | Zehnder radiadores | E1060/30 | 600 | 560 | 95 | 30 | 1.26 | 22 |  | 670 | 811.8 | 612.8334 | 471.7587 |  |  | 564.887 | 706.1087
agua | Excelsior | Radiador | Zehnder radiadores | E1060/30 | 600 | 560 | 95 | 40 | 1.26 | 22 |  | 880 | 873.4 | 659.3357 | 507.5561 |  |  | 564.887 | 706.1087
agua | Excelsior | Radiador | Zehnder radiadores | E1060/50 | 600 | 560 | 95 | 50 | 1.26 | 22 |  | 1090 | 930.6 | 702.5163 | 540.7965 |  |  | 564.887 | 706.1087
agua | Kleo | Radiador | Zehnder radiadores | KLV-120 | 1200 | 1162 | 55 |  | 1.27 | 24 |  | 792 | 1164 | 876.753 | 673.5238 |  |  | 564.9568 | 706.1959
agua | Charleston | Radiador | Zehnder radiadores | 3035 | 350 | 284 | 100 |  | 1.25 | 25 |  | 838 | 925 | 699.8488 | 539.8628 |  |  | 565.05 | 706.3125
agua | Nova | Radiador | Zehnder radiadores | ZNHH-014 | 146 | 97 | 55 |  | 1.192 |  | 2600 |  | 936 | 709.7533 | 548.6412 |  |  | 565.1947 | 706.4934
agua | Nova | Radiador | Zehnder radiadores | ZNHL-063/056 | 600 | 560 | 60 |  | 1.239 |  | 600 |  | 657.6 | 493.1146 | 377.242 |  |  | 565.2447 | 706.5559
agua | Nova Jet | Radiador | Zehnder radiadores | ZNXVL-080 | 1200 | 1162 | 60 |  | 1.31 | 5 | 350 | 366 | 445 | 332.9484 | 254.1835 |  |  | 565.3167 | 706.6459
agua | Excelsior | Radiador | Zehnder radiadores | E1040/30 | 400 | 360 | 95 | 30 | 1.26 | 27 |  | 820 | 729 | 550.3271 | 423.6414 |  |  | 565.5667 | 706.9584
agua | Excelsior | Radiador | Zehnder radiadores | E1040/40 | 400 | 360 | 95 | 40 | 1.26 | 27 |  | 1080 | 793.8 | 599.2451 | 461.2984 |  |  | 565.5667 | 706.9584
agua | Excelsior | Radiador | Zehnder radiadores | E1040/50 | 400 | 360 | 95 | 50 | 1.26 | 27 |  | 1340 | 847.8 | 640.0101 | 492.6792 |  |  | 565.5667 | 706.9584
agua | Charleston | Radiador | Zehnder radiadores | 2280 | 2800 | 2734 | 62 |  | 1.3 | 8 |  | 1386 | 1512 | 1131.2765 | 863.6527 |  |  | 565.71 | 707.1375
agua | Excelsior | Radiador | Zehnder radiadores | E1050/30 | 500 | 460 | 95 | 30 | 1.25 | 24 |  | 730 | 765.6 | 579.2478 | 446.8313 |  |  | 565.7965 | 707.2456
agua | Excelsior | Radiador | Zehnder radiadores | E1050/40 | 500 | 460 | 95 | 40 | 1.25 | 24 |  | 960 | 825.6 | 624.6434 | 481.8495 |  |  | 565.7965 | 707.2456
agua | Excelsior | Radiador | Zehnder radiadores | E1050/50 | 500 | 460 | 95 | 50 | 1.25 | 24 |  | 1190 | 883.2 | 668.2232 | 515.4669 |  |  | 565.7965 | 707.2456
agua | Charleston | Radiador | Zehnder radiadores | 4150 | 1500 | 1434 | 136 |  | 1.31 | 9 |  | 1236 | 1620 | 1471.4127 | 1120.9936 |  |  | 565.8 | 707.25
agua | Nova | Radiador | Zehnder radiadores | ZNHLH-021/021 | 218 | 169 | 55 |  | 1.35 |  | 800 |  | 472.8 | 356.1244 | 273.5756 |  |  | 565.8487 | 707.3109
agua | Nova | Radiador | Zehnder radiadores | ZNVL-120 | 500 | 460 | 60 |  | 1.343 | 4 | 280 | 283 | 488 | 365.121 | 278.7451 |  |  | 565.8768 | 707.3459
agua | Charleston | Radiador | Zehnder radiadores | 3072 | 716 | 650 | 100 |  | 1.26 | 18 |  | 828 | 1350 | 1019.1243 | 784.521 |  |  | 565.89 | 707.3625
agua | Radiavector | Radiador | Zehnder radiadores | ZRV321 | 70 | 34 | 134 |  | 1.2943 |  | 1100 |  | 635.8 | 476.3102 | 364.0611 |  |  | 565.8918 | 707.3647
agua | Nova | Radiador | Zehnder radiadores | ZNH-049 | 504 | 455 | 47 |  | 1.215 |  | 1600 |  | 889.6 | 674.569 | 521.4436 |  |  | 566.0208 | 707.5259
agua | Charleston | Radiador | Zehnder radiadores | 4069 | 686 | 620 | 136 |  | 1.27 | 17 |  | 782 | 1528.3 | 1151.1526 | 884.3182 |  |  | 566.09 | 707.6125
agua | Excelsior | Radiador | Zehnder radiadores | E2050/30 | 500 | 460 | 160 | 30 | 1.25 | 9 |  | 280 | 508.5 | 384.7277 | 296.7786 |  |  | 566.1168 | 707.6459
agua | Excelsior | Radiador | Zehnder radiadores | E2050/40 | 500 | 460 | 160 | 40 | 1.25 | 9 |  | 360 | 549.9 | 416.0506 | 320.9412 |  |  | 566.1168 | 707.6459
agua | Excelsior | Radiador | Zehnder radiadores | E2050/50 | 500 | 460 | 160 | 50 | 1.25 | 9 |  | 440 | 589.5 | 446.0117 | 344.0531 |  |  | 566.1168 | 707.6459
agua | Nova | Radiador | Zehnder radiadores | ZNHLLH-014/014 | 146 | 97 | 100 |  | 1.303 |  | 500 |  | 315 | 239.3929 | 185.436 |  |  | 566.1318 | 707.6647
agua | Kleo | Radiador | Zehnder radiadores | KLH-075 | 759 | 721 | 55 |  | 1.25 |  | 1200 |  | 1191.6 | 901.5566 | 695.4601 |  |  | 566.2028 | 707.7534
agua | Kleo | Radiador | Zehnder radiadores | KLV-050 | 500 | 462 | 55 |  | 1.26 | 42 |  | 1386 | 936.6 | 707.0458 | 544.2833 |  |  | 566.3368 | 707.9209
agua | Charleston | Radiador | Zehnder radiadores | 4067 | 658 | 600 | 136 |  | 1.27 | 22 |  | 1012 | 1892 | 1425.1002 | 1094.7655 |  |  | 566.43 | 708.0375
agua | Kleo | Radiador | Zehnder radiadores | KLV-090 | 900 | 862 | 55 |  | 1.27 | 30 |  | 990 | 1122 | 845.1176 | 649.2214 |  |  | 566.4868 | 708.1084
agua | Kleo | Radiador | Zehnder radiadores | KLH-061 | 627 | 589 | 55 |  | 1.25 |  | 1600 |  | 1318.4 | 997.4926 | 769.465 |  |  | 566.6128 | 708.2659
agua | Charleston | Radiador | Zehnder radiadores | 2045 | 450 | 384 | 62 |  | 1.24 | 29 |  | 46 | 1012.1 | 767.4587 | 593.2476 |  |  | 566.7 | 708.375
agua | Charleston | Radiador | Zehnder radiadores | 2050 | 500 | 434 | 62 |  | 1.25 | 30 |  | 92 | 1152 | 871.5955 | 672.3481 |  |  | 566.8 | 708.5
agua | Kleo | Radiador | Zehnder radiadores | KLV-250 | 2500 | 2462 | 55 |  | 1.28 | 13 |  | 429 | 1242.8 | 934.0205 | 716.0286 |  |  | 566.8167 | 708.5209
agua | Kleo | Radiador | Zehnder radiadores | KLHD-048 | 495 | 457 | 72 |  | 1.26 |  | 700 |  | 725.2 | 547.4585 | 421.4331 |  |  | 566.8697 | 708.5872
agua | Kleo | Radiador | Zehnder radiadores | KLV-220 | 2200 | 2162 | 55 |  | 1.28 | 15 |  | 495 | 1270.5 | 954.8383 | 731.9877 |  |  | 567.0667 | 708.8334
agua | Charleston | Radiador | Zehnder radiadores | 6026 | 260 | 194 | 210 |  | 1.27 | 16 |  | 736 | 864 | 650.7857 | 499.9352 |  |  | 567.71 | 709.6375
agua | Charleston | Radiador | Zehnder radiadores | 3090 | 900 | 834 | 100 |  | 1.27 | 22 |  | 1012 | 1914 | 1441.6712 | 1107.4953 |  |  | 567.75 | 709.6875
agua | Charleston | Radiador | Zehnder radiadores | 4110 | 1100 | 1034 | 136 |  | 1.29 | 13 |  | 1058 | 1755 | 1316.0222 | 1006.7818 |  |  | 567.89 | 709.8625
agua | Charleston | Radiador | Zehnder radiadores | 2056 | 558 | 500 | 62 |  | 1.3 | 28 |  | 1288 | 1176 | 879.8817 | 671.7299 |  |  | 567.92 | 709.9
agua | Charleston | Radiador | Zehnder radiadores | 4100 | 1000 | 934 | 136 |  | 1.29 | 16 |  | 736 | 2000 | 1499.7404 | 1147.3297 |  |  | 568.19 | 710.2375
agua | Charleston | Radiador | Zehnder radiadores | 2071 | 708 | 650 | 62 |  | 1.3 | 21 |  | 966 | 1113 | 832.7452 | 635.7444 |  |  | 568.2 | 710.25
agua | Charleston | Radiador | Zehnder radiadores | 3050 | 500 | 434 | 100 |  | 1.25 | 27 |  | 1012 | 1393.2 | 1054.0858 | 813.121 |  |  | 568.3 | 710.375
agua | Kleo | Radiador | Zehnder radiadores | KLVD-120 | 1200 | 1162 | 72 |  | 1.27 | 9 |  | 297 | 674.1 | 507.7485 | 390.0536 |  |  | 568.3967 | 710.4959
agua | Nova | Radiador | Zehnder radiadores | ZNVL-180 | 1000 | 934 | 60 |  | 1.348 | 2 | 140 | 141 | 334 | 248.2311 | 188.3307 |  |  | 568.4868 | 710.6084
agua | Kleo | Radiador | Zehnder radiadores | KLV-070 | 700 | 662 | 55 |  | 1.26 | 36 |  | 1188 | 1076.4 | 812.5818 | 625.5248 |  |  | 568.5267 | 710.6584
agua | Nova | Radiador | Zehnder radiadores | ZNHH-021 | 1000 | 934 | 55 |  | 1.204 |  | 1700 |  | 754.8 | 573.631 | 444.3399 |  |  | 568.5828 | 710.7284
agua | Charleston | Radiador | Zehnder radiadores | 2030 | 300 | 234 | 62 |  | 1.24 | 31 |  | 46 | 731.6 | 554.7602 | 428.8311 |  |  | 568.8 | 711
agua | Charleston | Radiador | Zehnder radiadores | 3069 | 686 | 620 | 100 |  | 1.26 | 20 |  | 920 | 1404 | 1059.8893 | 815.9019 |  |  | 568.87 | 711.0875
agua | Charleston | Radiador | Zehnder radiadores | 5026 | 260 | 194 | 173 |  | 1.25 | 19 |  | 874 | 856.9 | 648.3248 | 500.1173 |  |  | 568.99 | 711.2375
agua | Charleston | Radiador | Zehnder radiadores | 5030 | 300 | 234 | 173 |  | 1.25 | 19 |  | 920 | 982.3 | 743.2016 | 573.3051 |  |  | 568.99 | 711.2375
agua | Charleston | Radiador | Zehnder radiadores | 4040 | 400 | 334 | 136 |  | 1.26 | 22 |  | 966 | 1207.8 | 911.7765 | 701.8848 |  |  | 569.07 | 711.3375
agua | Charleston | Radiador | Zehnder radiadores | 4045 | 450 | 384 | 136 |  | 1.26 | 22 |  | 1012 | 1348.6 | 1018.0674 | 783.7075 |  |  | 569.07 | 711.3375
agua | Nova | Radiador | Zehnder radiadores | ZNH-070 | 718 | 669 | 47 |  | 1.227 |  | 600 |  | 457.2 | 345.9145 | 266.8381 |  |  | 569.4527 | 711.8159
agua | Charleston | Radiador | Zehnder radiadores | 6030 | 300 | 234 | 210 |  | 1.26 | 16 |  | 46 | 980.8 | 740.4127 | 569.9691 |  |  | 569.47 | 711.8375
agua | Kleo | Radiador | Zehnder radiadores | KLHD-035 | 363 | 325 | 72 |  | 1.26 |  | 1000 |  | 795 | 600.151 | 461.9957 |  |  | 569.5267 | 711.9084
agua | Nova Jet | Radiador | Zehnder radiadores | ZNXHLH-014/014 | 148 | 99 | 55 |  | 1.263 |  |  | 700 | 272.3 | 206.9418 | 160.2991 |  |  | 569.6157 | 712.0197
agua | Kleo | Radiador | Zehnder radiadores | KLV-060 | 600 | 562 | 55 |  | 1.26 | 40 |  | 1320 | 1044 | 788.1228 | 606.6963 |  |  | 569.7767 | 712.2209
agua | Charleston | Radiador | Zehnder radiadores | 3075 | 750 | 684 | 100 |  | 1.26 | 24 |  | 1104 | 1783.2 | 1346.1499 | 1036.2651 |  |  | 570.04 | 712.55
agua | Charleston | Radiador | Zehnder radiadores | 5050 | 500 | 434 | 173 |  | 1.27 | 18 |  | 828 | 1503 | 1132.096 | 869.6789 |  |  | 570.39 | 712.9875
agua | Charleston | Radiador | Zehnder radiadores | 6035 | 350 | 284 | 210 |  | 1.26 | 16 |  | 874 | 1136 | 857.5742 | 660.1599 |  |  | 570.75 | 713.4375
agua | Nova Jet | Radiador | Zehnder radiadores | ZNXHH-035 | 370 | 321 | 55 |  | 1.26 |  |  | 800 | 572 | 431.8067 | 332.4045 |  |  | 570.8247 | 713.5309
agua | Kleo | Radiador | Zehnder radiadores | KLH-081 | 825 | 787 | 55 |  | 1.25 |  | 1100 |  | 1183.6 | 895.5038 | 690.791 |  |  | 570.8547 | 713.5684
agua | Kleo | Radiador | Zehnder radiadores | KLHD-042 | 429 | 391 | 72 |  | 1.26 |  | 800 |  | 733.6 | 553.7997 | 426.3145 |  |  | 571.1128 | 713.8909
agua | Nova | Radiador | Zehnder radiadores | ZNHL-014/014 | 146 | 97 | 60 |  | 1.235 |  | 3000 |  | 1167 | 886.8936 | 686.9961 |  |  | 571.2168 | 714.0209
agua | Nova Jet | Radiador | Zehnder radiadores | ZNXHH-042 | 444 | 385 | 55 |  | 1.26 |  |  | 600 | 501 | 378.2083 | 291.1445 |  |  | 571.3487 | 714.1859
agua | Radiavector | Radiador | Zehnder radiadores | ZRV212 | 140 | 104 | 73 |  | 1.2965 |  | 1400 |  | 733.6 | 549.3075 | 419.6638 |  |  | 571.3628 | 714.2034
agua | Charleston | Radiador | Zehnder radiadores | 4050 | 500 | 434 | 136 |  | 1.26 | 25 |  | 46 | 1690 | 1275.7926 | 982.1041 |  |  | 571.55 | 714.4375
agua | Charleston | Radiador | Zehnder radiadores | 4055 | 550 | 484 | 136 |  | 1.26 | 25 |  | 1150 | 1842.5 | 1390.9159 | 1070.7259 |  |  | 571.55 | 714.4375
agua | Charleston | Radiador | Zehnder radiadores | 6040 | 400 | 334 | 210 |  | 1.27 | 16 |  | 736 | 1288 | 970.1528 | 745.2738 |  |  | 571.71 | 714.6375
agua | Kleo | Radiador | Zehnder radiadores | KLVD-060 | 600 | 562 | 72 |  | 1.28 | 15 |  | 495 | 606 | 455.4365 | 349.1417 |  |  | 571.9067 | 714.8834
agua | Nova | Radiador | Zehnder radiadores | ZNHL-021/021 | 218 | 169 | 60 |  | 1.25 |  | 2200 |  | 1126.4 | 852.2267 | 657.407 |  |  | 572.0828 | 715.1034
agua | Nova Jet | Radiador | Zehnder radiadores | ZNXHL-014/014 | 148 | 99 | 60 |  | 1.146 |  |  | 1700 | 691.9 | 525.8284 | 407.3116 |  |  | 572.0877 | 715.1097
agua | Nova Jet | Radiador | Zehnder radiadores | ZNXHL-021/021 | 222 | 173 | 60 |  | 1.26 |  |  | 1700 | 901 | 683.2134 | 528.1258 |  |  | 572.0877 | 715.1097
agua | Excelsior | Radiador | Zehnder radiadores | E1090/30 | 900 | 860 | 95 | 30 | 1.29 | 16 |  | 490 | 828.8 | 621.4924 | 475.4534 |  |  | 572.2568 | 715.3209
agua | Excelsior | Radiador | Zehnder radiadores | E1090/40 | 900 | 860 | 95 | 40 | 1.29 | 16 |  | 640 | 889.6 | 667.0845 | 510.3322 |  |  | 572.2568 | 715.3209
agua | Excelsior | Radiador | Zehnder radiadores | E1090/50 | 900 | 860 | 95 | 50 | 1.29 | 16 |  | 790 | 947.2 | 710.277 | 543.3753 |  |  | 572.2568 | 715.3209
agua | Nova | Radiador | Zehnder radiadores | ZNV-240 | 2400 | 2332 | 47 |  | 1.288 | 5 | 350 | 354 | 825 | 615.8881 | 469.2134 |  |  | 572.5867 | 715.7334
agua | Charleston | Radiador | Zehnder radiadores | 2055 | 550 | 484 | 62 |  | 1.25 | 30 |  | 1380 | 1257 | 951.0378 | 733.6298 |  |  | 572.8 | 716
agua | Nova | Radiador | Zehnder radiadores | ZNH-028 | 289 | 240 | 47 |  | 1.197 |  | 3200 |  | 1158.4 | 878.3956 | 679.0021 |  |  | 572.8428 | 716.0534
agua | Kleo | Radiador | Zehnder radiadores | KLH-042 | 429 | 391 | 55 |  | 1.2 |  | 2400 |  | 1353.6 | 1035.615 | 807.2097 |  |  | 573.0888 | 716.3609
agua | Kleo | Radiador | Zehnder radiadores | KLH-094 | 957 | 919 | 55 |  | 1.25 |  | 900 |  | 1116.9 | 845.039 | 651.8625 |  |  | 573.1837 | 716.4797
agua | Charleston | Radiador | Zehnder radiadores | 3067 | 658 | 600 | 100 |  | 1.26 | 26 |  | 1196 | 1742 | 1315.0478 | 1012.3227 |  |  | 573.24 | 716.55
agua | Charleston | Radiador | Zehnder radiadores | 4026 | 260 | 194 | 136 |  | 1.25 | 22 |  | 1012 | 803 | 607.5444 | 468.6593 |  |  | 573.25 | 716.5625
agua | Charleston | Radiador | Zehnder radiadores | 4030 | 300 | 234 | 136 |  | 1.25 | 22 |  | 1058 | 921.8 | 697.4277 | 537.9952 |  |  | 573.25 | 716.5625
agua | Charleston | Radiador | Zehnder radiadores | 4035 | 350 | 284 | 136 |  | 1.25 | 22 |  | 1104 | 1067 | 807.285 | 622.7391 |  |  | 573.25 | 716.5625
agua | Nova Jet | Radiador | Zehnder radiadores | ZNXHL-035/035 | 370 | 321 | 60 |  | 1.27 |  |  | 1000 | 752 | 565.1621 | 433.2583 |  |  | 573.3567 | 716.6959
agua | Kleo | Radiador | Zehnder radiadores | KLH-088 | 891 | 853 | 55 |  | 1.25 |  | 1000 |  | 1159 | 876.8916 | 676.4335 |  |  | 573.5168 | 716.8959
agua | Nova Jet | Radiador | Zehnder radiadores | ZNXV-200 | 2000 | 1932 | 47 |  | 1.307 | 5 | 350 | 366 | 785 | 587.336 | 448.3911 |  |  | 573.5967 | 716.9959
agua | Nova Jet | Radiador | Zehnder radiadores | ZNXH-035 | 370 | 321 | 47 |  | 1.28 |  |  | 2000 | 850 | 644.5409 | 498.2319 |  |  | 573.6067 | 717.0084
agua | Nova | Radiador | Zehnder radiadores | ZNH-063 | 647 | 598 | 47 |  | 1.224 |  | 700 |  | 484.4 | 366.4938 | 282.713 |  |  | 573.6347 | 717.0434
agua | Charleston | Radiador | Zehnder radiadores | 3055 | 550 | 484 | 100 |  | 1.26 | 27 |  | 1242 | 1520.1 | 1147.5339 | 883.3707 |  |  | 573.7 | 717.125
agua | Charleston | Radiador | Zehnder radiadores | 3042 | 416 | 350 | 100 |  | 1.25 | 25 |  | 1288 | 1075 | 813.3378 | 627.4082 |  |  | 573.8 | 717.25
eléctrico | Toga IHE | Toallero | Zehnder Toalleros | TGZSS120060ECZD | 1148 | [5 empty] | 600 | [5 empty] | 600 | 573.82 | 717.275
agua | Nova | Radiador | Zehnder radiadores | ZNHL-028/028 | 289 | 598 | 60 |  | 1.264 |  | 1700 |  | 1062.5 | 802.0886 | 617.4471 |  |  | 573.8567 | 717.3209
agua | Charleston | Radiador | Zehnder radiadores | 2120 | 1200 | 1134 | 62 |  | 1.26 | 19 |  | 46 | 1571.3 | 1186.1852 | 913.1244 |  |  | 573.99 | 717.4875
agua | Nova Jet | Radiador | Zehnder radiadores | ZNXH-028 | 296 | 247 | 47 |  | 1.28 |  |  | 2600 | 894.4 | 678.2087 | 524.2571 |  |  | 574.1807 | 717.7259
mixto | Zeno Wing | Toallero | Zehnder Toalleros | ZENO-ZW-170-060 | 1688 | 570 |  |  | 1.27 |  | 600 |  | 860 | 647.7728 | 497.6207 | 600 |  | 574.29 | 717.8625
agua | Nova Jet | Radiador | Zehnder radiadores | ZNXHH-028 | 296 | 247 | 55 |  | 1.26 |  |  | 1100 | 650.1 | 491.8613 | 379.4214 |  |  | 574.3288 | 717.9109
agua | Kleo | Radiador | Zehnder radiadores | KLVD-050 | 500 | 462 | 72 |  | 1.28 | 16 |  | 528 | 548.8 | 412.4481 | 316.1864 |  |  | 574.4467 | 718.0584
agua | Excelsior | Radiador | Zehnder radiadores | E2090/30 | 900 | 860 | 160 | 30 | 1.31 | 6 |  | 190 | 542.4 | 404.9184 | 308.4865 |  |  | 574.5667 | 718.2084
agua | Excelsior | Radiador | Zehnder radiadores | E2090/40 | 900 | 860 | 160 | 40 | 1.31 | 6 |  | 240 | 592.2 | 442.0957 | 336.8099 |  |  | 574.5667 | 718.2084
agua | Excelsior | Radiador | Zehnder radiadores | E2090/50 | 900 | 860 | 160 | 50 | 1.31 | 6 |  | 290 | 654 | 488.2313 | 371.9583 |  |  | 574.5667 | 718.2084
agua | Kleo | Radiador | Zehnder radiadores | KLHD-055 | 561 | 523 | 72 |  | 1.26 |  | 600 |  | 691.8 | 522.2446 | 402.0235 |  |  | 574.5907 | 718.2384
eléctrico | Toga IHD | Toallero | Zehnder Toalleros | TGZSS120050EDZD | 1148 | [5 empty] | 500 | [5 empty] | 600 | 574.62 | 718.275
agua | Kleo | Radiador | Zehnder radiadores | KLV-080 | 800 | 762 | 55 |  | 1.27 | 34 |  | 1122 | 1145.8 | 863.0443 | 662.9928 |  |  | 574.6867 | 718.3584
agua | Nova Jet | Radiador | Zehnder radiadores | ZNXVL-120 | 900 | 860 | 60 |  | 1.311 | 3 | 210 | 218 | 378 | 281.5598 | 214.0609 |  |  | 575.0667 | 718.8334
agua | Charleston | Radiador | Zehnder radiadores | 5055 | 550 | 484 | 173 |  | 1.27 | 18 |  | 828 | 1638 | 1233.7813 | 947.7938 |  |  | 575.07 | 718.8375
agua | Kleo | Radiador | Zehnder radiadores | KLH-055 | 561 | 523 | 55 |  | 1.25 |  | 1900 |  | 1404.1 | 1062.3326 | 819.4826 |  |  | 575.3197 | 719.1497
agua | Charleston | Radiador | Zehnder radiadores | 2066 | 658 | 600 | 62 |  | 1.3 | 27 |  | 1242 | 1296 | 969.6656 | 740.2738 |  |  | 575.32 | 719.15
agua | Kleo | Radiador | Zehnder radiadores | KLV-200 | 2000 | 1962 | 55 |  | 1.28 | 18 |  | 594 | 1395 | 1048.4057 | 803.7173 |  |  | 575.3767 | 719.2209
agua | Excelsior | Radiador | Zehnder radiadores | E1120/30 | 1200 | 1160 | 95 | 30 | 1.29 | 12 |  | 370 | 804 | 602.8956 | 461.2265 |  |  | 575.3967 | 719.2459
agua | Excelsior | Radiador | Zehnder radiadores | E1120/40 | 1200 | 1160 | 95 | 40 | 1.29 | 12 |  | 480 | 866.4 | 649.6875 | 497.0232 |  |  | 575.3967 | 719.2459
agua | Excelsior | Radiador | Zehnder radiadores | E1120/50 | 1200 | 1160 | 95 | 50 | 1.29 | 12 |  | 590 | 925.2 | 693.7799 | 530.7547 |  |  | 575.3967 | 719.2459
agua | Nova | Radiador | Zehnder radiadores | ZNH-042 | 432 | 383 | 47 |  | 1.211 |  | 2000 |  | 982 | 744.6344 | 575.6043 |  |  | 575.4567 | 719.3209
agua | Nova | Radiador | Zehnder radiadores | ZNHH-042 | 658 | 383 | 55 |  | 1.229 |  | 600 |  | 457.2 | 345.1434 | 265.6911 |  |  | 575.6527 | 719.5659
agua | Radiavector | Radiador | Zehnder radiadores | ZRV322 | 140 | 104 | 134 |  | 1.2965 |  | 500 |  | 451.5 | 338.0757 | 258.2854 |  |  | 575.8818 | 719.8522
agua | Charleston | Radiador | Zehnder radiadores | 2150 | 1500 | 1434 | 62 |  | 1.28 | 15 |  | 46 | 1560 | 1172.4107 | 898.7806 |  |  | 575.95 | 719.9375
agua | Nova Jet | Radiador | Zehnder radiadores | ZNXHL-042/042 | 444 | 395 | 60 |  | 1.24 |  |  | 800 | 676 | 506.9122 | 387.7974 |  |  | 576.0667 | 720.0834
agua | Kleo | Radiador | Zehnder radiadores | KLH-068 | 693 | 655 | 55 |  | 1.25 |  | 1400 |  | 1272.6 | 962.8406 | 742.7345 |  |  | 576.0788 | 720.0984
agua | Nova Jet | Radiador | Zehnder radiadores | ZNXHL-028/028 | 296 | 247 | 60 |  | 1.27 |  |  | 1300 | 876.2 | 662.927 | 511.3814 |  |  | 576.1178 | 720.1472
agua | Nova | Radiador | Zehnder radiadores | ZNHH-028 | 289 | 240 | 55 |  | 1.214 |  | 1200 |  | 661.2 | 501.377 | 387.5658 |  |  | 576.1867 | 720.2334
agua | Nova Jet | Radiador | Zehnder radiadores | ZNXVL-100 | 444 | 395 | 60 |  | 1.312 | 4 | 280 | 292 | 432 | 322.5014 | 245.6972 |  |  | 576.1967 | 720.2459
agua | Charleston | Radiador | Zehnder radiadores | 3026 | 260 | 194 | 100 |  | 1.25 | 26 |  | 1196 | 725.4 | 548.8328 | 423.3692 |  |  | 576.36 | 720.45
agua | Nova | Radiador | Zehnder radiadores | ZNHL-049/049 | 296 | 247 | 60 |  | 1.251 |  | 900 |  | 835.2 | 627.6907 | 481.1933 |  |  | 576.5538 | 720.6922
agua | Charleston | Radiador | Zehnder radiadores | 3300 | 3000 | 2934 | 100 |  | 1.3 | 5 |  | 46 | 1345 | 1006.3273 | 768.2625 |  |  | 576.57 | 720.7125
agua | Nova Jet | Radiador | Zehnder radiadores | ZNXHLH-021/021 | 222 | 173 | 55 |  | 1.23 |  |  | 700 | 420.7 | 319.0099 | 246.5955 |  |  | 576.7698 | 720.9622
agua | Nova Jet | Radiador | Zehnder radiadores | ZNXH-042 | 444 | 395 | 47 |  | 1.28 |  |  | 1600 | 808 | 612.693 | 473.6133 |  |  | 576.8447 | 721.0559
agua | Nova | Radiador | Zehnder radiadores | ZNHL-042/042 | 296 | 247 | 60 |  | 1.265 |  | 1100 |  | 914.1 | 688.5223 | 528.9245 |  |  | 576.8718 | 721.0897
agua | Nova Jet | Radiador | Zehnder radiadores | ZNXV-160 | 1600 | 1532 | 47 |  | 1.312 | 6 | 420 | 440 | 762 | 568.8567 | 433.3826 |  |  | 576.8868 | 721.1084
agua | Kleo | Radiador | Zehnder radiadores | KLH-035 | 363 | 325 | 55 |  | 1.2 |  | 2900 |  | 1351.4 | 1033.9318 | 805.8977 |  |  | 577.1947 | 721.4934
agua | Kleo | Radiador | Zehnder radiadores | KLH-048 | 495 | 457 | 55 |  | 1.25 |  | 2200 |  | 1438.8 | 1088.5864 | 839.7347 |  |  | 577.2788 | 721.5984
agua | Kleo | Radiador | Zehnder radiadores | KLV-100 | 1000 | 962 | 55 |  | 1.27 | 29 |  | 957 | 1191.9 | 897.768 | 689.6675 |  |  | 577.3167 | 721.6459
agua | Nova | Radiador | Zehnder radiadores | ZNH-056 | 575 | 526 | 47 |  | 1.22 |  | 1400 |  | 870.8 | 658.8414 | 508.2298 |  |  | 577.4527 | 721.8159
agua | Charleston | Radiador | Zehnder radiadores | 4057 | 558 | 500 | 136 |  | 1.27 | 24 |  | 1104 | 1776 | 1337.7262 | 1027.6446 |  |  | 577.72 | 722.15
agua | Nova | Radiador | Zehnder radiadores | ZNHLH-014/014 | 146 | 97 | 55 |  | 1.35 |  | 1300 |  | 590.2 | 446.5414 | 344.4617 |  |  | 577.7717 | 722.2147
agua | Charleston | Radiador | Zehnder radiadores | 4042 | 416 | 350 | 136 |  | 1.26 | 20 |  | 46 | 1140 | 860.5938 | 662.4844 |  |  | 578.07 | 722.5875
mixto | Toga | Toallero | Zehnder Toalleros | TG-180-075 | 1760 | 720 |  |  | 1.22 |  | 750 |  | 1276 | 971.8975 | 754.4057 | 1200 |  | 578.2 | 722.75
agua | Kleo | Radiador | Zehnder radiadores | KLHD-028 | 297 | 259 | 72 |  | 1.26 |  | 1300 |  | 871 | 657.5239 | 506.1614 |  |  | 578.2817 | 722.8522
agua | Kleo | Radiador | Zehnder radiadores | KLV-150 | 1500 | 1462 | 55 |  | 1.27 | 21 |  | 693 | 1247.4 | 939.5719 | 721.7814 |  |  | 578.4667 | 723.0834
agua | Charleston | Radiador | Zehnder radiadores | 3150 | 1500 | 1434 | 100 |  | 1.31 | 11 |  | 739 | 1540 | 1149.6578 | 875.8651 |  |  | 578.53 | 723.1625
agua | Charleston | Radiador | Zehnder radiadores | 5100 | 1000 | 934 | 173 |  | 1.3 | 13 |  | 785 | 2002 | 1497.8939 | 1143.5402 |  |  | 578.55 | 723.1875
agua | Nova | Radiador | Zehnder radiadores | ZNV-160 | 1600 | 1532 | 47 |  | 1.28 | 7 | 490 | 496 | 784 | 586.5878 | 447.8199 |  |  | 578.6467 | 723.3084
agua | Charleston | Radiador | Zehnder radiadores | 5060 | 600 | 534 | 173 |  | 1.27 | 18 |  | 828 | 1774.8 | 1336.8224 | 1026.9502 |  |  | 578.67 | 723.3375
agua | Radiavector | Radiador | Zehnder radiadores | ZRV211 | 70 | 34 | 73 |  | 1.29 |  | 2600 |  | 1105 | 827.8119 | 632.7265 |  |  | 578.8207 | 723.5259
agua | Nova Jet | Radiador | Zehnder radiadores | ZNXH-049 | 518 | 469 | 47 |  | 1.28 |  |  | 1300 | 763.1 | 577.3563 | 445.3722 |  |  | 578.9547 | 723.6934
agua | Charleston | Radiador | Zehnder radiadores | 3060 | 600 | 534 | 100 |  | 1.26 | 27 |  | 1242 | 1644.3 | 1241.2934 | 955.5466 |  |  | 579.1 | 723.875
agua | Charleston | Radiador | Zehnder radiadores | 2075 | 750 | 684 | 62 |  | 1.25 | 28 |  | 1288 | 1540 | 1165.1537 | 898.7987 |  |  | 579.12 | 723.9
agua | Charleston | Radiador | Zehnder radiadores | 4200 | 2000 | 1934 | 136 |  | 1.32 | 7 |  | 1334 | 1638 | 1220.0923 | 927.5974 |  |  | 579.26 | 724.075
agua | Kleo | Radiador | Zehnder radiadores | KLVD-200 | 2000 | 1962 | 72 |  | 1.26 | 7 |  | 231 | 812 | 612.9844 | 471.8749 |  |  | 579.4668 | 724.3334
agua | Charleston | Radiador | Zehnder radiadores | 6045 | 450 | 384 | 210 |  | 1.27 | 17 |  | 782 | 1526.6 | 1149.8721 | 883.3346 |  |  | 579.52 | 724.4
agua | Charleston | Radiador | Zehnder radiadores | 2060 | 600 | 534 | 62 |  | 1.25 | 30 |  | 1380 | 1359 | 1028.2103 | 793.1606 |  |  | 579.7 | 724.625
agua | Excelsior | Radiador | Zehnder radiadores | E1040/30 | 400 | 360 | 95 | 30 | 1.26 | 28 |  | 850 | 756 | 570.7096 | 439.3318 |  |  | 579.8067 | 724.7584
agua | Excelsior | Radiador | Zehnder radiadores | E1040/40 | 400 | 360 | 95 | 40 | 1.26 | 28 |  | 1120 | 823.2 | 621.4393 | 478.3835 |  |  | 579.8067 | 724.7584
agua | Excelsior | Radiador | Zehnder radiadores | E1040/50 | 400 | 360 | 95 | 50 | 1.26 | 28 |  | 1390 | 879.2 | 663.7141 | 510.9266 |  |  | 579.8067 | 724.7584
agua | Kleo | Radiador | Zehnder radiadores | KLV-070 | 700 | 662 | 55 |  | 1.26 | 37 |  | 1221 | 1106.3 | 835.1535 | 642.9005 |  |  | 579.8567 | 724.8209
agua | Charleston | Radiador | Zehnder radiadores | 3100 | 1000 | 934 | 100 |  | 1.27 | 20 |  | 920 | 1902 | 1432.6325 | 1100.5518 |  |  | 579.87 | 724.8375
agua | Kleo | Radiador | Zehnder radiadores | KLV-060 | 600 | 562 | 55 |  | 1.26 | 41 |  | 1353 | 1070.1 | 807.8259 | 621.8637 |  |  | 580.0068 | 725.0084
agua | Kleo | Radiador | Zehnder radiadores | KLV-090 | 900 | 862 | 55 |  | 1.27 | 31 |  | 1023 | 1159.4 | 873.2882 | 670.8621 |  |  | 580.0168 | 725.0209
agua | Charleston | Radiador | Zehnder radiadores | 3040 | 400 | 334 | 100 |  | 1.25 | 28 |  | 1069 | 1173.2 | 887.6352 | 684.7212 |  |  | 580.24 | 725.3
agua | Charleston | Radiador | Zehnder radiadores | 3045 | 450 | 384 | 100 |  | 1.25 | 28 |  | 1115 | 1310.4 | 991.4398 | 764.796 |  |  | 580.24 | 725.3
agua | Excelsior | Radiador | Zehnder radiadores | E1070/30 | 700 | 660 | 95 | 30 | 1.27 | 20 |  | 610 | 838 | 631.2019 | 484.8908 |  |  | 580.8765 | 726.0956
agua | Excelsior | Radiador | Zehnder radiadores | E1070/40 | 700 | 660 | 95 | 40 | 1.27 | 20 |  | 800 | 900 | 677.9018 | 520.7658 |  |  | 580.8765 | 726.0956
agua | Excelsior | Radiador | Zehnder radiadores | E1070/50 | 700 | 660 | 95 | 50 | 1.27 | 20 |  | 990 | 958 | 721.5888 | 554.3263 |  |  | 580.8765 | 726.0956
agua | Charleston | Radiador | Zehnder radiadores | 2110 | 1100 | 1034 | 62 |  | 1.25 | 22 |  | 1036 | 1643.4 | 1243.3854 | 959.1466 |  |  | 581.02 | 726.275
agua | Kleo | Radiador | Zehnder radiadores | KLVD-080 | 800 | 762 | 72 |  | 1.28 | 13 |  | 429 | 679.9 | 510.9757 | 391.7185 |  |  | 581.0367 | 726.2959
agua | Kleo | Radiador | Zehnder radiadores | KLVD-100 | 1000 | 962 | 72 |  | 1.27 | 11 |  | 363 | 701.8 | 528.6128 | 406.0816 |  |  | 581.2867 | 726.6084
agua | Excelsior | Radiador | Zehnder radiadores | E1100/30 | 1000 | 960 | 95 | 30 | 1.3 | 15 |  | 460 | 852 | 637.4653 | 486.6615 |  |  | 581.4067 | 726.7584
agua | Excelsior | Radiador | Zehnder radiadores | E1100/40 | 1000 | 960 | 95 | 40 | 1.3 | 15 |  | 600 | 916.5 | 685.7242 | 523.5038 |  |  | 581.4067 | 726.7584
agua | Excelsior | Radiador | Zehnder radiadores | E1100/50 | 1000 | 960 | 95 | 50 | 1.3 | 15 |  | 740 | 976.5 | 730.6161 | 557.7757 |  |  | 581.4067 | 726.7584
agua | Kleo | Radiador | Zehnder radiadores | KLV-180 | 1800 | 1762 | 55 |  | 1.28 | 20 |  | 660 | 1404 | 1055.1697 | 808.9025 |  |  | 581.4468 | 726.8084
agua | Charleston | Radiador | Zehnder radiadores | 2035 | 350 | 284 | 62 |  | 1.24 | 31 |  | 706 | 852.5 | 646.4367 | 499.6972 |  |  | 581.51 | 726.8875
agua | Charleston | Radiador | Zehnder radiadores | 2026 | 260 | 202 | 62 |  | 1.25 | 32 |  | 1472 | 675.2 | 510.8518 | 394.0707 |  |  | 581.64 | 727.05
agua | Charleston | Radiador | Zehnder radiadores | 2041 | 408 | 350 | 62 |  | 1.24 | 29 |  | 1518 | 928 | 703.6871 | 543.952 |  |  | 581.78 | 727.225
agua | Charleston | Radiador | Zehnder radiadores | 2040 | 400 | 334 | 62 |  | 1.24 | 30 |  | 1564 | 936 | 709.7533 | 548.6412 |  |  | 581.8 | 727.25
agua | Kleo | Radiador | Zehnder radiadores | KLV-120 | 1200 | 1162 | 55 |  | 1.27 | 25 |  | 825 | 1212.5 | 913.2844 | 701.5873 |  |  | 581.8068 | 727.2584
agua | Excelsior | Radiador | Zehnder radiadores | E1050/30 | 500 | 460 | 95 | 30 | 1.25 | 25 |  | 760 | 797.5 | 603.3831 | 465.4493 |  |  | 581.8265 | 727.2831
agua | Excelsior | Radiador | Zehnder radiadores | E1050/40 | 500 | 460 | 95 | 40 | 1.25 | 25 |  | 1000 | 860 | 650.6702 | 501.9265 |  |  | 581.8265 | 727.2831
agua | Excelsior | Radiador | Zehnder radiadores | E1050/50 | 500 | 460 | 95 | 50 | 1.25 | 25 |  | 1240 | 920 | 696.0658 | 536.9447 |  |  | 581.8265 | 727.2831
agua | Charleston | Radiador | Zehnder radiadores | 5090 | 900 | 834 | 173 |  | 1.3 | 14 |  | 644 | 1974 | 1476.9443 | 1127.5466 |  |  | 581.99 | 727.4875
eléctrico | Klaro Spa IHD (consultar disponibilidad) | Toallero | Zehnder Toalleros | ZSLSS100050EDZD | 1062 | [5 empty] | 500 | [5 empty] | 400 | 582 | 727.5
agua | Nova Jet | Radiador | Zehnder radiadores | ZNXVL-060 | 500 | 460 | 60 |  | 1.31 | 7 | 490 | 514 | 490 | 368.2572 | 282.3093 |  |  | 582.0467 | 727.5584
agua | Kleo | Radiador | Zehnder radiadores | KLHD-022 | 231 | 193 | 72 |  | 1.26 |  | 1700 |  | 918 | 693.0045 | 533.4743 |  |  | 582.1107 | 727.6384
agua | Nova Jet | Radiador | Zehnder radiadores | ZNXH-014 | 148 | 99 | 47 |  | 1.275 |  |  | 3600 | 640.8 | 485.908 | 375.6082 |  |  | 582.2268 | 727.7834
agua | Nova Jet | Radiador | Zehnder radiadores | ZNXH-021 | 222 | 173 | 47 |  | 1.28 |  |  | 3600 | 943.2 | 715.213 | 552.8615 |  |  | 582.2268 | 727.7834
agua | Kleo | Radiador | Zehnder radiadores | KLVD-070 | 700 | 662 | 72 |  | 1.28 | 14 |  | 462 | 649.6 | 488.2038 | 374.2615 |  |  | 582.3967 | 727.9959
agua | Charleston | Radiador | Zehnder radiadores | 4060 | 600 | 534 | 136 |  | 1.27 | 23 |  | 1058 | 1835.4 | 1382.4678 | 1062.0151 |  |  | 582.53 | 728.1625
agua | Charleston | Radiador | Zehnder radiadores | 3030 | 300 | 234 | 100 |  | 1.25 | 26 |  | 1104 | 832 | 629.4856 | 485.5847 |  |  | 582.6 | 728.25
eléctrico | Toga IHC | Toallero | Zehnder Toalleros | TGZSS120050ECZD | 1148 | [5 empty] | 500 | [5 empty] | 600 | 582.62 | 728.275
agua | Nova | Radiador | Zehnder radiadores | ZNH-021 | 218 | 69 | 47 |  | 1.187 |  | 4400 |  | 1284.8 | 972.0711 | 749.8549 |  |  | 582.6848 | 728.3559
agua | Charleston | Radiador | Zehnder radiadores | 3057 | 558 | 500 | 100 |  | 1.26 | 28 |  | 1288 | 1596 | 1204.8314 | 927.4782 |  |  | 582.76 | 728.45
agua | Nova | Radiador | Zehnder radiadores | ZNV-080 | 800 | 732 | 47 |  | 1.258 | 11 | 770 | 780 | 660 | 497.128 | 381.8949 |  |  | 582.8668 | 728.5834
agua | Excelsior | Radiador | Zehnder radiadores | E1060/30 | 600 | 560 | 95 | 30 | 1.26 | 23 |  | 700 | 848.7 | 640.6895 | 493.2022 |  |  | 582.947 | 728.6838
agua | Excelsior | Radiador | Zehnder radiadores | E1060/30 | 600 | 560 | 95 | 40 | 1.26 | 23 |  | 920 | 913.1 | 689.3055 | 530.6268 |  |  | 582.947 | 728.6838
agua | Excelsior | Radiador | Zehnder radiadores | E1060/50 | 600 | 560 | 95 | 50 | 1.26 | 23 |  | 1140 | 972.9 | 734.4489 | 565.3782 |  |  | 582.947 | 728.6838
agua | Charleston | Radiador | Zehnder radiadores | 6075 | 750 | 684 | 210 |  | 1.3 | 14 |  | 644 | 2002 | 1497.8939 | 1143.5402 |  |  | 583.11 | 728.8875
agua | Charleston | Radiador | Zehnder radiadores | 2090 | 900 | 834 | 62 |  | 1.25 | 26 |  | 1196 | 1661.4 | 1257.0041 | 969.652 |  |  | 583.12 | 728.9
agua | Charleston | Radiador | Zehnder radiadores | 4075 | 750 | 684 | 136 |  | 1.27 | 21 |  | 966 | 2045.4 | 1540.6448 | 1183.5271 |  |  | 583.32 | 729.15
agua | Charleston | Radiador | Zehnder radiadores | 3120 | 1200 | 1134 | 100 |  | 1.29 | 13 |  | 1012 | 1495 | 1121.0559 | 857.6289 |  |  | 583.36 | 729.2
agua | Radiavector | Radiador | Zehnder radiadores | ZRV213 | 210 | 174 | 73 |  | 1.2986 |  | 1000 |  | 683 | 511.1794 | 390.3642 |  |  | 583.4768 | 729.3459
agua | Radiavector | Radiador | Zehnder radiadores | ZRV321 | 70 | 34 | 134 |  | 1.2943 |  | 1200 |  | 693.6 | 519.6111 | 397.1576 |  |  | 583.5467 | 729.4334
agua | Kleo | Radiador | Zehnder radiadores | KLVD-150 | 1500 | 1462 | 72 |  | 1.27 | 8 |  | 264 | 728 | 548.3472 | 421.2417 |  |  | 583.5967 | 729.4959
agua | Charleston | Radiador | Zehnder radiadores | 2100 | 1000 | 934 | 62 |  | 1.25 | 24 |  | 1104 | 1668 | 1261.9976 | 973.504 |  |  | 584.2 | 730.25
agua | Charleston | Radiador | Zehnder radiadores | 2050 | 500 | 434 | 62 |  | 1.25 | 31 |  | 1150 | 1190.4 | 900.6486 | 694.7597 |  |  | 584.3 | 730.375
agua | Charleston | Radiador | Zehnder radiadores | 2045 | 450 | 384 | 62 |  | 1.24 | 30 |  | 1196 | 1047 | 793.9228 | 613.7044 |  |  | 584.8 | 731
eléctrico | Forma Spa IHD | Toallero | Zehnder Toalleros | LFZSS120060EDZD | 1161 | [6 empty] | 596 |  |  |  |  | 600 | 584.97 | 731.2125
agua | Nova | Radiador | Zehnder radiadores | ZNHL-035/035 | 1000 | 934 | 60 |  | 1.279 |  | 1400 |  | 1022 | 769.7952 | 591.3585 |  |  | 585.2848 | 731.6059
agua | Nova | Radiador | Zehnder radiadores | ZNH-049 | 504 | 455 | 47 |  | 1.215 |  | 1700 |  | 945.2 | 716.7295 | 554.0338 |  |  | 585.3297 | 731.6622
agua | Charleston | Radiador | Zehnder radiadores | 2030 | 300 | 234 | 62 |  | 1.24 | 32 |  | 46 | 755.2 | 572.6557 | 442.6643 |  |  | 585.8 | 732.25
agua | Charleston | Radiador | Zehnder radiadores | 4090 | 900 | 834 | 136 |  | 1.28 | 19 |  | 874 | 2166 | 1627.8472 | 1247.9223 |  |  | 585.9 | 732.375
agua | Nova Jet | Radiador | Zehnder radiadores | ZNXHH-014 | 148 | 99 | 55 |  | 1.263 |  |  | 1600 | 524.8 | 397.9472 | 307.6142 |  |  | 585.9127 | 732.3909
agua | Nova Jet | Radiador | Zehnder radiadores | ZNXHH-021 | 222 | 173 | 55 |  | 1.26 |  |  | 1600 | 739.2 | 560.5231 | 433.2859 |  |  | 585.9127 | 732.3909
agua | Charleston | Radiador | Zehnder radiadores | 3035 | 350 | 284 | 100 |  | 1.25 | 26 |  | 1646 | 962 | 727.8427 | 561.4573 |  |  | 585.98 | 732.475
agua | Charleston | Radiador | Zehnder radiadores | 3250 | 2500 | 2434 | 100 |  | 1.32 | 7 |  | 1692 | 1575 | 1173.1657 | 891.9206 |  |  | 585.98 | 732.475
agua | Charleston | Radiador | Zehnder radiadores | 5057 | 566 | 500 | 173 |  | 1.27 | 21 |  | 966 | 1974 | 1486.8646 | 1142.213 |  |  | 586.05 | 732.5625
agua | Nova | Radiador | Zehnder radiadores | ZNV-200 | 2000 | 1932 | 47 |  | 1.278 | 6 | 420 | 425 | 828 | 618.1277 | 470.9197 |  |  | 586.1768 | 732.7209
agua | Kleo | Radiador | Zehnder radiadores | KLV-300 | 3000 | 2962 | 55 |  | 1.29 | 11 |  | 363 | 1254 | 940.3372 | 719.3757 |  |  | 586.2668 | 732.8334
agua | Charleston | Radiador | Zehnder radiadores | 6057 | 566 | 500 | 210 |  | 1.3 | 16 |  | 736 | 1776 | 1328.801 | 1014.4492 |  |  | 586.27 | 732.8375
agua | Excelsior | Radiador | Zehnder radiadores | E2040/30 | 400 | 360 | 160 | 30 | 1.27 | 11 |  | 340 | 528 | 397.7024 | 305.5159 |  |  | 586.4968 | 733.1209
agua | Excelsior | Radiador | Zehnder radiadores | E2040/40 | 400 | 360 | 160 | 40 | 1.27 | 11 |  | 440 | 568.7 | 428.3586 | 329.0661 |  |  | 586.4968 | 733.1209
agua | Excelsior | Radiador | Zehnder radiadores | E2040/50 | 400 | 360 | 160 | 50 | 1.27 | 11 |  | 540 | 601.7 | 453.215 | 348.1609 |  |  | 586.4968 | 733.1209
agua | Radiavector | Radiador | Zehnder radiadores | ZRV431 | 70 | 34 | 195 |  | 1.2943 |  | 600 |  | 485.4 | 363.6379 | 277.9416 |  |  | 586.6427 | 733.3034
agua | Charleston | Radiador | Zehnder radiadores | 2056 | 558 | 500 | 62 |  | 1.3 | 29 |  | 1334 | 1218 | 911.3061 | 695.7203 |  |  | 586.71 | 733.3875
agua | Excelsior | Radiador | Zehnder radiadores | E2150/30 | 1500 | 1460 | 160 | 30 | 1.32 | 4 |  | 130 | 560 | 417.1256 | 317.1273 |  |  | 586.8267 | 733.5334
agua | Excelsior | Radiador | Zehnder radiadores | E2150/40 | 1500 | 1460 | 160 | 40 | 1.32 | 4 |  | 160 | 620 | 461.8176 | 351.1052 |  |  | 586.8267 | 733.5334
agua | Excelsior | Radiador | Zehnder radiadores | E2150/50 | 1500 | 1460 | 160 | 50 | 1.32 | 4 |  | 190 | 688 | 512.4686 | 389.6136 |  |  | 586.8267 | 733.5334
agua | Kleo | Radiador | Zehnder radiadores | KLV-080 | 800 | 762 | 55 |  | 1.27 | 35 |  | 1155 | 1179.5 | 888.428 | 682.4925 |  |  | 586.8668 | 733.5834
agua | Excelsior | Radiador | Zehnder radiadores | E1080/30 | 700 | 660 | 95 | 30 | 1.28 | 18 |  | 550 | 842.4 | 633.1018 | 485.3415 |  |  | 586.9768 | 733.7209
agua | Excelsior | Radiador | Zehnder radiadores | E1080/40 | 700 | 660 | 95 | 40 | 1.28 | 18 |  | 720 | 905.4 | 680.4491 | 521.6384 |  |  | 586.9768 | 733.7209
agua | Excelsior | Radiador | Zehnder radiadores | E1080/50 | 700 | 660 | 95 | 50 | 1.28 | 18 |  | 890 | 963 | 723.7382 | 554.8242 |  |  | 586.9768 | 733.7209
agua | Subway separador de ambientes | Toallero | Zehnder Toalleros | SUB-150-060-R | 1549 | 50 |  |  | 1.25 |  | 600 |  | 772 | 584.09 | 450.5666 |  |  | 587.1 | 733.875
agua | Nova Jet | Radiador | Zehnder radiadores | ZNXH-063 | 666 | 617 | 47 |  | 1.28 |  |  | 900 | 669.6 | 506.6149 | 390.8023 |  |  | 587.1137 | 733.8922
agua | Nova | Radiador | Zehnder radiadores | ZNVL-080 | 700 | 660 | 60 |  | 1.31 | 7 | 490 | 496 | 616 | 461.92 | 353.3775 |  |  | 587.2068 | 734.0084
agua | Nova | Radiador | Zehnder radiadores | ZNHH-021 | 700 | 660 | 55 |  | 1.204 |  | 1800 |  | 799.2 | 607.3739 | 470.4775 |  |  | 587.3007 | 734.1259
agua | Kleo | Radiador | Zehnder radiadores | KLH-061 | 627 | 589 | 55 |  | 1.25 |  | 1700 |  | 1400.8 | 1059.8359 | 817.5566 |  |  | 587.6688 | 734.5859
agua | Charleston | Radiador | Zehnder radiadores | 3050 | 500 | 434 | 100 |  | 1.25 | 28 |  | 46 | 1444.8 | 1093.126 | 843.2366 |  |  | 587.8 | 734.75
eléctrico | Aura cromado | Toallero | Zehnder Toalleros | PBECZ-180-50/MQ | 1940 | [5 empty] | 500 | [5 empty] | 500 |  | 734.82
agua | Nova | Radiador | Zehnder radiadores | ZNH-035 | 361 | 312 | 47 |  | 1.207 |  | 2600 |  | 1102.4 | 835.9317 | 646.1774 |  |  | 587.9627 | 734.9534
agua | Kleo | Radiador | Zehnder radiadores | KLH-042 | 429 | 391 | 55 |  | 1.2 |  | 2500 |  | 1410 | 1078.7656 | 840.8434 |  |  | 588.0968 | 735.1209
agua | Nova Jet | Radiador | Zehnder radiadores | ZNXH-056 | 592 | 543 | 47 |  | 1.28 |  |  | 1100 | 731.5 | 553.448 | 426.9294 |  |  | 589.0068 | 736.2584
agua | Charleston | Radiador | Zehnder radiadores | 6050 | 500 | 434 | 210 |  | 1.28 | 17 |  | 782 | 1683 | 1264.8508 | 969.646 |  |  | 589.04 | 736.3
agua | Charleston | Radiador | Zehnder radiadores | 5035 | 350 | 284 | 173 |  | 1.26 | 19 |  | 828 | 1138.1 | 859.1595 | 661.3803 |  |  | 589.13 | 736.4125
agua | Charleston | Radiador | Zehnder radiadores | 5040 | 400 | 334 | 173 |  | 1.26 | 19 |  | 874 | 1290.1 | 973.9054 | 749.7116 |  |  | 589.13 | 736.4125
agua | Charleston | Radiador | Zehnder radiadores | 5045 | 450 | 384 | 173 |  | 1.26 | 19 |  | 874 | 1440.2 | 1087.2169 | 836.9387 |  |  | 589.13 | 736.4125
agua | Nova | Radiador | Zehnder radiadores | ZNHLLH-014/014 | 146 | 97 | 100 |  | 1.303 |  | 600 |  | 378 | 287.2715 | 222.5232 |  |  | 589.4488 | 736.8109
agua | Charleston | Radiador | Zehnder radiadores | 2068 | 678 | 620 | 62 |  | 1.3 | 22 |  | 1012 | 1095.6 | 819.7266 | 625.8055 |  |  | 589.53 | 736.9125
agua | Radiavector | Radiador | Zehnder radiadores | ZRV212 | 140 | 104 | 73 |  | 1.2965 |  | 1500 |  | 786 | 588.5437 | 449.6398 |  |  | 589.5618 | 736.9522
agua | Charleston | Radiador | Zehnder radiadores | 4072 | 716 | 650 | 136 |  | 1.27 | 16 |  | 736 | 1568 | 1181.0556 | 907.2898 |  |  | 589.63 | 737.0375
agua | Nova Jet | Radiador | Zehnder radiadores | ZNXHL-014/014 | 148 | 99 | 60 |  | 1.146 |  |  | 1800 | 732.6 | 556.7595 | 431.2711 |  |  | 589.7007 | 737.1259
agua | Nova Jet | Radiador | Zehnder radiadores | ZNXHL-021/021 | 222 | 173 | 60 |  | 1.26 |  |  | 1800 | 954 | 723.4024 | 559.192 |  |  | 589.7007 | 737.1259
agua | Quaro Spa | Toallero | Zehnder Toalleros | QS-120-055 | 1251 | 50/518 |  |  |  |  | 550 |  | 580 | 436.8701 | 335.6046 |  |  | 589.8 | 737.25
eléctrico | Klaro Spa IHC | Toallero | Zehnder Toalleros | ZSLSS100050ECZD | 1062 | [5 empty] | 500 | [5 empty] | 400 | 590 | 737.5
agua | Kleo | Radiador | Zehnder radiadores | KLH-035 | 363 | 325 | 55 |  | 1.2 |  | 3000 |  | 1398 | 1069.5846 | 833.6873 |  |  | 590.1168 | 737.6459
agua | Kleo | Radiador | Zehnder radiadores | KLVD-090 | 900 | 862 | 72 |  | 1.28 | 12 |  | 396 | 697.2 | 523.9774 | 401.6858 |  |  | 590.2168 | 737.7709
agua | Kleo | Radiador | Zehnder radiadores | KLV-060 | 600 | 562 | 55 |  | 1.26 | 42 |  | 1386 | 1096.2 | 827.5289 | 637.0311 |  |  | 590.2368 | 737.7959
agua | Charleston | Radiador | Zehnder radiadores | 2055 | 550 | 484 | 62 |  | 1.25 | 31 |  | 1426 | 1298.9 | 982.739 | 758.0841 |  |  | 590.5 | 738.125
agua | Nova | Radiador | Zehnder radiadores | ZNHH-035 | 1251 | 312 | 55 |  | 1.224 |  | 900 |  | 585.9 | 442.2999 | 340.4821 |  |  | 591.0457 | 738.8072
agua | Kleo | Radiador | Zehnder radiadores | KLV-070 | 700 | 662 | 55 |  | 1.26 | 38 |  | 1254 | 1136.2 | 857.7252 | 660.2762 |  |  | 591.1867 | 738.9834
mixto | Roda Spa Asym (espacios izda.) | Toallero | Zehnder Toalleros | ROFL-120-055 | 1183 | 50 |  |  | 1.25 |  | 550 |  | 594 | 449.4164 | 346.6795 | 300 |  | 591.3726 | 739.2157
mixto | Roda Spa Asym (espacios dcha.) | Toallero | Zehnder Toalleros | ROFR-120-055 | 1183 | 50 |  |  | 1.25 |  | 550 |  | 594 | 449.4164 | 346.6795 | 300 |  | 591.3726 | 739.2157
agua | Charleston | Radiador | Zehnder radiadores | 2220 | 2200 | 2134 | 62 |  | 1.31 | 11 |  | 46 | 1661 | 1239.9881 | 944.6831 |  |  | 591.4 | 739.25
agua | Nova | Radiador | Zehnder radiadores | ZNVL-060 | 700 | 662 | 60 |  | 1.293 | 9 | 630 | 638 | 630 | 473.4736 | 362.9691 |  |  | 591.6068 | 739.5084
agua | Kleo | Radiador | Zehnder radiadores | KLV-100 | 1000 | 962 | 55 |  | 1.27 | 30 |  | 990 | 1233 | 928.7255 | 713.4492 |  |  | 591.6867 | 739.6084
agua | Kleo | Radiador | Zehnder radiadores | KLH-075 | 759 | 721 | 55 |  | 1.25 |  | 1300 |  | 1290.9 | 976.6863 | 753.4151 |  |  | 591.7007 | 739.6259
agua | Kleo | Radiador | Zehnder radiadores | KLV-280 | 2800 | 2762 | 55 |  | 1.29 | 12 |  | 396 | 1284 | 962.8333 | 736.5857 |  |  | 591.7167 | 739.6459
agua | Nova | Radiador | Zehnder radiadores | ZNHL-028/028 | 289 | 662 | 60 |  | 1.264 |  | 1800 |  | 1125 | 849.2702 | 653.7675 |  |  | 591.8967 | 739.8709
agua | Charleston | Radiador | Zehnder radiadores | 3075 | 750 | 684 | 100 |  | 1.26 | 25 |  | 1150 | 1857.5 | 1402.2395 | 1079.4428 |  |  | 592.05 | 740.0625
eléctrico | Tetris IHE | Toallero | Studio Collection | TETSS150050EAZD | 1460 | 456/50 (racores) |  |  |  |  | 500 | [5 empty] | 400 | 592.07 | 740.0875
agua | Charleston | Radiador | Zehnder radiadores | 6100 | 1000 | 934 | 210 |  | 1.31 | 11 |  | 46 | 2013 | 1502.767 | 1144.8808 |  |  | 592.28 | 740.35
agua | Kleo | Radiador | Zehnder radiadores | KLVD-060 | 600 | 562 | 72 |  | 1.28 | 16 |  | 528 | 646.4 | 485.7989 | 372.4178 |  |  | 592.3668 | 740.4584
agua | Nova | Radiador | Zehnder radiadores | ZNHH-014 | 146 | 97 | 55 |  | 1.192 |  | 2800 |  | 1008 | 764.3497 | 590.8444 |  |  | 592.5507 | 740.6884
agua | Excelsior | Radiador | Zehnder radiadores | E2120/30 | 1200 | 1160 | 160 | 30 | 1.32 | 5 |  | 160 | 575 | 428.2986 | 325.6218 |  |  | 592.6067 | 740.7584
agua | Excelsior | Radiador | Zehnder radiadores | E2120/40 | 1200 | 1160 | 160 | 40 | 1.32 | 5 |  | 200 | 635 | 472.9906 | 359.5997 |  |  | 592.6067 | 740.7584
agua | Excelsior | Radiador | Zehnder radiadores | E2120/50 | 1200 | 1160 | 160 | 50 | 1.32 | 5 |  | 240 | 705 | 525.1313 | 399.2406 |  |  | 592.6067 | 740.7584
agua | Charleston | Radiador | Zehnder radiadores | 4050 | 500 | 434 | 136 |  | 1.26 | 26 |  | 286 | 1757.6 | 1326.8243 | 1021.3883 |  |  | 592.74 | 740.925
agua | Charleston | Radiador | Zehnder radiadores | 4055 | 550 | 484 | 136 |  | 1.26 | 26 |  | 1196 | 1916.2 | 1446.5526 | 1113.555 |  |  | 592.74 | 740.925
agua | Tetris | Toallero | Studio Collection | TETSS150050WZZZ | 1460 | 456/50 (racores) |  |  | 1.26 |  | 500 |  | 655 | 494.464 | 380.638 |  |  | 592.91 | 741.1375
eléctrico | Forma Spa IHC | Toallero | Zehnder Toalleros | LFZSS120060ECZD | 1161 | [6 empty] | 596 |  |  |  |  | 600 | 592.97 | 741.2125
agua | Arteplano | Radiador | Studio Collection | ZVZA100 | 1013 | 933 | 51 |  | 1.296 | 2 | 140 | 157 | 148 | 110.7334 | 84.5374 |  |  | 593.24 | 741.55
agua | Nova | Radiador | Zehnder radiadores | ZNHLH-021/021 | 218 | 169 | 55 |  | 1.35 |  | 900 |  | 531.9 | 400.64 | 307.7726 |  |  | 593.2927 | 741.6159
agua | Charleston | Radiador | Zehnder radiadores | 3055 | 550 | 484 | 100 |  | 1.26 | 28 |  | 1288 | 1576.4 | 1190.0352 | 916.0881 |  |  | 593.4 | 741.75
agua | Excelsior | Radiador | Zehnder radiadores | E2080/30 | 700 | 660 | 160 | 30 | 1.3 | 7 |  | 220 | 574.7 | 429.9898 | 328.268 |  |  | 593.4067 | 741.7584
agua | Excelsior | Radiador | Zehnder radiadores | E2080/40 | 700 | 660 | 160 | 40 | 1.3 | 7 |  | 280 | 625.8 | 468.2228 | 357.4563 |  |  | 593.4067 | 741.7584
agua | Excelsior | Radiador | Zehnder radiadores | E2080/50 | 700 | 660 | 160 | 50 | 1.3 | 7 |  | 340 | 688.8 | 515.3593 | 393.4418 |  |  | 593.4067 | 741.7584
agua | Charleston | Radiador | Zehnder radiadores | 6055 | 550 | 484 | 210 |  | 1.28 | 17 |  | 782 | 1836 | 1379.8372 | 1057.7956 |  |  | 593.46 | 741.825
agua | Charleston | Radiador | Zehnder radiadores | 6060 | 600 | 534 | 210 |  | 1.29 | 17 |  | 782 | 1989 | 1491.4918 | 1141.0194 |  |  | 593.46 | 741.825
agua | Nova | Radiador | Zehnder radiadores | ZNV-060 | 600 | 532 | 47 |  | 1.25 | 13 | 910 | 922 | 611 | 460.22 | 353.5421 |  |  | 593.4668 | 741.8334
agua | Kleo | Radiador | Zehnder radiadores | KLV-090 | 900 | 862 | 55 |  | 1.27 | 32 |  | 1056 | 1196.8 | 901.4588 | 692.5028 |  |  | 593.5467 | 741.9334
agua | Charleston | Radiador | Zehnder radiadores | 3067 | 658 | 600 | 100 |  | 1.26 | 27 |  | 1242 | 1809 | 1365.6265 | 1051.2582 |  |  | 593.68 | 742.1
agua | Kleo | Radiador | Zehnder radiadores | KLVD-050 | 500 | 462 | 72 |  | 1.28 | 17 |  | 561 | 583.1 | 438.2261 | 335.9481 |  |  | 593.7867 | 742.2334
agua | Charleston | Radiador | Zehnder radiadores | 2071 | 708 | 650 | 62 |  | 1.3 | 22 |  | 1012 | 1166 | 872.3998 | 666.0179 |  |  | 593.93 | 742.4125
agua | Kleo | Radiador | Zehnder radiadores | KLH-048 | 495 | 457 | 55 |  | 1.25 |  | 2300 |  | 1504.2 | 1138.0676 | 877.9045 |  |  | 593.9898 | 742.4872
agua | Kleo | Radiador | Zehnder radiadores | KLH-055 | 561 | 523 | 55 |  | 1.25 |  | 2000 |  | 1478 | 1118.2449 | 862.6133 |  |  | 594.0367 | 742.5459
agua | Excelsior | Radiador | Zehnder radiadores | E1040/30 | 400 | 360 | 95 | 30 | 1.26 | 29 |  | 880 | 783 | 591.0921 | 455.0222 |  |  | 594.0467 | 742.5584
agua | Excelsior | Radiador | Zehnder radiadores | E1040/40 | 400 | 360 | 95 | 40 | 1.26 | 29 |  | 1160 | 852.6 | 643.6336 | 495.4686 |  |  | 594.0467 | 742.5584
agua | Excelsior | Radiador | Zehnder radiadores | E1040/50 | 400 | 360 | 95 | 50 | 1.26 | 29 |  | 1440 | 910.6 | 687.4182 | 529.174 |  |  | 594.0467 | 742.5584
agua | Nova | Radiador | Zehnder radiadores | ZNHL-014/014 | 146 | 97 | 60 |  | 1.235 |  | 3200 |  | 1244.8 | 946.0199 | 732.7959 |  |  | 594.0467 | 742.5584
agua | Kleo | Radiador | Zehnder radiadores | KLV-220 | 2200 | 2162 | 55 |  | 1.28 | 16 |  | 528 | 1355.2 | 1018.4942 | 780.7868 |  |  | 594.1667 | 742.7084
agua | Nova | Radiador | Zehnder radiadores | ZNHL-056/056 | 400 | 360 | 60 |  | 1.238 |  | 800 |  | 816.8 | 612.494 | 468.5694 |  |  | 594.2307 | 742.7884
agua | Charleston | Radiador | Zehnder radiadores | 3220 | 2200 | 2134 | 100 |  | 1.32 | 8 |  | 46 | 1600 | 1191.7873 | 906.0781 |  |  | 594.35 | 742.9375
agua | Kleo | Radiador | Zehnder radiadores | KLVD-180 | 1800 | 1762 | 72 |  | 1.27 | 8 |  | 264 | 848 | 638.7341 | 490.6771 |  |  | 594.3568 | 742.9459
agua | Nova | Radiador | Zehnder radiadores | ZNHLH-028/028 | 289 | 360 | 55 |  | 1.35 |  | 600 |  | 428.4 | 321.2444 | 245.758 |  |  | 594.6888 | 743.3609
agua | Kleo | Radiador | Zehnder radiadores | KLHD-035 | 363 | 325 | 72 |  | 1.26 |  | 1100 |  | 874.5 | 660.1661 | 508.1953 |  |  | 594.9887 | 743.7359
agua | Charleston | Radiador | Zehnder radiadores | 3042 | 416 | 350 | 100 |  | 1.25 | 26 |  | 46 | 1118 | 845.8713 | 652.5045 |  |  | 595.08 | 743.85
agua | Charleston | Radiador | Zehnder radiadores | 2066 | 658 | 600 | 62 |  | 1.3 | 28 |  | 1288 | 1344 | 1005.5791 | 767.6913 |  |  | 595.08 | 743.85
agua | Kleo | Radiador | Zehnder radiadores | KLHD-061 | 627 | 589 | 72 |  | 1.26 |  | 500 |  | 634 | 478.611 | 368.4343 |  |  | 595.1867 | 743.9834
agua | Nova | Radiador | Zehnder radiadores | ZNV-140 | 1400 | 1332 | 47 |  | 1.281 | 8 | 560 | 567 | 792 | 593.8972 | 454.3426 |  |  | 595.5567 | 744.4459
agua | Charleston | Radiador | Zehnder radiadores | 3072 | 716 | 650 | 100 |  | 1.26 | 19 |  | 874 | 1425 | 1075.7423 | 828.1055 |  |  | 595.78 | 744.725
agua | Charleston | Radiador | Zehnder radiadores | 3069 | 686 | 620 | 100 |  | 1.26 | 21 |  | 966 | 1474.2 | 1112.8837 | 856.697 |  |  | 595.92 | 744.9
agua | Nova Jet | Radiador | Zehnder radiadores | ZNXHH-049 | 518 | 469 | 55 |  | 1.26 |  |  | 600 | 571.8 | 430.6936 | 330.8599 |  |  | 596.2807 | 745.3509
agua | Nova | Radiador | Zehnder radiadores | ZNH-028 | 289 | 240 | 47 |  | 1.197 |  | 3400 |  | 1230.8 | 933.2953 | 721.4397 |  |  | 596.3587 | 745.4484
agua | Nova Jet | Radiador | Zehnder radiadores | ZNXHL-049/049 | 518 | 469 | 60 |  | 1.28 |  |  | 700 | 678.3 | 507.5032 | 387.4442 |  |  | 596.3628 | 745.4534
agua | Nova Jet | Radiador | Zehnder radiadores | ZNXH-042 | 444 | 395 | 47 |  | 1.28 |  |  | 1700 | 858.5 | 650.9864 | 503.2142 |  |  | 596.6327 | 745.7909
agua | Excelsior | Radiador | Zehnder radiadores | E1090/30 | 900 | 860 | 95 | 30 | 1.29 | 17 |  | 520 | 880.6 | 660.3357 | 505.1693 |  |  | 596.7067 | 745.8834
agua | Excelsior | Radiador | Zehnder radiadores | E1090/40 | 900 | 860 | 95 | 40 | 1.29 | 17 |  | 680 | 945.2 | 708.7773 | 542.228 |  |  | 596.7067 | 745.8834
agua | Excelsior | Radiador | Zehnder radiadores | E1090/50 | 900 | 860 | 95 | 50 | 1.29 | 17 |  | 840 | 1006.4 | 754.6693 | 577.3363 |  |  | 596.7067 | 745.8834
agua | Charleston | Radiador | Zehnder radiadores | 3026 | 260 | 194 | 100 |  | 1.25 | 27 |  | 1242 | 753.3 | 569.9417 | 439.6526 |  |  | 596.92 | 746.15
agua | Charleston | Radiador | Zehnder radiadores | 5026 | 260 | 194 | 173 |  | 1.25 | 20 |  | 920 | 902 | 682.4471 | 526.4392 |  |  | 597.47 | 746.8375
agua | Charleston | Radiador | Zehnder radiadores | 5030 | 300 | 234 | 173 |  | 1.25 | 20 |  | 966 | 1034 | 782.3175 | 603.4791 |  |  | 597.47 | 746.8375
agua | Nova | Radiador | Zehnder radiadores | ZNV-100 | 1000 | 932 | 47 |  | 1.266 | 10 | 700 | 709 | 730 | 549.8537 | 422.3989 |  |  | 597.6168 | 747.0209
agua | Charleston | Radiador | Zehnder radiadores | 2060 | 600 | 534 | 62 |  | 1.25 | 31 |  | 1426 | 1404.3 | 1062.484 | 819.5993 |  |  | 597.63 | 747.0375
agua | Charleston | Radiador | Zehnder radiadores | 4069 | 686 | 620 | 136 |  | 1.27 | 18 |  | 828 | 1618.2 | 1218.8675 | 936.3369 |  |  | 597.75 | 747.1875
agua | Excelsior | Radiador | Zehnder radiadores | E2050/30 | 500 | 460 | 160 | 30 | 1.25 | 10 |  | 310 | 565 | 427.4752 | 329.7541 |  |  | 597.7568 | 747.1959
agua | Excelsior | Radiador | Zehnder radiadores | E2050/40 | 500 | 460 | 160 | 40 | 1.25 | 10 |  | 400 | 611 | 462.2785 | 356.6013 |  |  | 597.7568 | 747.1959
agua | Excelsior | Radiador | Zehnder radiadores | E2050/50 | 500 | 460 | 160 | 50 | 1.25 | 10 |  | 490 | 655 | 495.5686 | 382.2812 |  |  | 597.7568 | 747.1959
agua | Nova Jet | Radiador | Zehnder radiadores | ZNXHL-028/028 | 296 | 247 | 60 |  | 1.27 |  |  | 1400 | 943.6 | 713.9214 | 550.7185 |  |  | 597.7948 | 747.2434
agua | Excelsior | Radiador | Zehnder radiadores | E1050/30 | 500 | 460 | 95 | 30 | 1.25 | 26 |  | 790 | 829.4 | 627.5185 | 484.0673 |  |  | 597.8565 | 747.3206
agua | Excelsior | Radiador | Zehnder radiadores | E1050/40 | 500 | 460 | 95 | 40 | 1.25 | 26 |  | 1040 | 894.4 | 676.697 | 522.0036 |  |  | 597.8565 | 747.3206
agua | Excelsior | Radiador | Zehnder radiadores | E1050/50 | 500 | 460 | 95 | 50 | 1.25 | 26 |  | 1290 | 956.8 | 723.9085 | 558.4224 |  |  | 597.8565 | 747.3206
agua | Charleston | Radiador | Zehnder radiadores | 4180 | 1800 | 1734 | 136 |  | 1.33 | 8 |  | 1336 | 1704 | 1266.4244 | 960.8251 |  |  | 598.03 | 747.5375
agua | Kleo | Radiador | Zehnder radiadores | KLV-250 | 2500 | 2462 | 55 |  | 1.28 | 14 |  | 462 | 1338.4 | 1005.8683 | 771.1077 |  |  | 598.0667 | 747.5834
agua | Kleo | Radiador | Zehnder radiadores | KLH-081 | 825 | 787 | 55 |  | 1.25 |  | 1200 |  | 1291.2 | 976.9133 | 753.5901 |  |  | 598.1128 | 747.6409
agua | Charleston | Radiador | Zehnder radiadores | 2075 | 750 | 684 | 62 |  | 1.25 | 29 |  | 1334 | 1595 | 1206.7663 | 930.8986 |  |  | 598.31 | 747.8875
agua | Kleo | Radiador | Zehnder radiadores | KLV-150 | 1500 | 1462 | 55 |  | 1.27 | 22 |  | 726 | 1306.8 | 984.3134 | 756.152 |  |  | 598.3667 | 747.9584
agua | Excelsior | Radiador | Zehnder radiadores | E2060/30 | 600 | 560 | 160 | 30 | 1.28 | 9 |  | 280 | 586.8 | 441.0068 | 338.0798 |  |  | 598.4367 | 748.0459
agua | Excelsior | Radiador | Zehnder radiadores | E2060/40 | 600 | 560 | 160 | 40 | 1.28 | 9 |  | 360 | 635.4 | 477.5319 | 366.0803 |  |  | 598.4367 | 748.0459
agua | Excelsior | Radiador | Zehnder radiadores | E2060/50 | 600 | 560 | 160 | 50 | 1.28 | 9 |  | 440 | 690.3 | 518.7917 | 397.7104 |  |  | 598.4367 | 748.0459
agua | Charleston | Radiador | Zehnder radiadores | 2026 | 260 | 202 | 62 |  | 1.25 | 33 |  | 1518 | 696.3 | 526.8159 | 406.3854 |  |  | 598.51 | 748.1375
agua | Kleo | Radiador | Zehnder radiadores | KLV-120 | 1200 | 1162 | 55 |  | 1.27 | 26 |  | 858 | 1261 | 949.8158 | 729.6508 |  |  | 598.6567 | 748.3209
agua | Nova Jet | Radiador | Zehnder radiadores | ZNXHLH-014/014 | 148 | 99 | 55 |  | 1.263 |  |  | 800 | 311.2 | 236.505 | 183.199 |  |  | 598.7727 | 748.4659
agua | Metropólitan V Easy | Radiador | Zehnder radiadores | MEV-180 | 1800 | 50 | 47 |  | 1.24 |  | 280 |  | 490 | 372 | 288 |  |  | 598.805 | 748.5062
agua | Nova | Radiador | Zehnder radiadores | ZNHL-070/056 | 260 | 202 | 60 |  | 1.24 |  | 600 |  | 697.8 | 523.2594 | 400.3033 |  |  | 598.8647 | 748.5809
agua | Charleston | Radiador | Zehnder radiadores | 2035 | 350 | 284 | 62 |  | 1.24 | 32 |  | 46 | 880 | 667.2894 | 515.8165 |  |  | 598.92 | 748.65
agua | Nova | Radiador | Zehnder radiadores | ZNHL-063/056 | 148 | 99 | 60 |  | 1.239 |  | 700 |  | 767.2 | 575.3004 | 440.1157 |  |  | 598.9327 | 748.6659
agua | Charleston | Radiador | Zehnder radiadores | 3060 | 600 | 534 | 100 |  | 1.26 | 28 |  | 1288 | 1705.2 | 1287.2672 | 990.9372 |  |  | 599 | 748.75
agua | Kleo | Radiador | Zehnder radiadores | KLV-080 | 800 | 762 | 55 |  | 1.27 | 36 |  | 1188 | 1213.2 | 913.8116 | 701.9923 |  |  | 599.0467 | 748.8084
agua | Nova Jet | Radiador | Zehnder radiadores | ZNXHL-035/035 | 370 | 321 | 60 |  | 1.27 |  |  | 1100 | 827.2 | 621.6783 | 476.5842 |  |  | 599.0957 | 748.8697
agua | Kleo | Radiador | Zehnder radiadores | KLH-068 | 693 | 655 | 55 |  | 1.25 |  | 1500 |  | 1363.5 | 1031.6149 | 795.787 |  |  | 599.2217 | 749.0272
agua | Nova | Radiador | Zehnder radiadores | ZNHLH-014/014 | 146 | 97 | 55 |  | 1.35 |  | 1400 |  | 635.6 | 480.8907 | 370.9587 |  |  | 599.2668 | 749.0834
agua | Charleston | Radiador | Zehnder radiadores | 3040 | 400 | 334 | 100 |  | 1.25 | 29 |  | 46 | 1215.1 | 919.3365 | 709.1755 |  |  | 599.47 | 749.3375
agua | Charleston | Radiador | Zehnder radiadores | 3045 | 450 | 384 | 100 |  | 1.25 | 29 |  | 92 | 1357.2 | 1026.8484 | 792.1101 |  |  | 599.47 | 749.3375
agua | Kleo | Radiador | Zehnder radiadores | KLHD-022 | 231 | 193 | 72 |  | 1.26 |  | 1800 |  | 972 | 733.7695 | 564.8552 |  |  | 599.5027 | 749.3784
agua | Kleo | Radiador | Zehnder radiadores | KLHD-048 | 495 | 457 | 72 |  | 1.26 |  | 800 |  | 828.8 | 625.6668 | 481.6378 |  |  | 599.6287 | 749.5359
agua | Kleo | Radiador | Zehnder radiadores | KLHD-028 | 297 | 259 | 72 |  | 1.26 |  | 1400 |  | 938 | 708.1027 | 545.0968 |  |  | 599.6867 | 749.6084
agua | Charleston | Radiador | Zehnder radiadores | 2040 | 400 | 334 | 62 |  | 1.24 | 31 |  | 46 | 967.2 | 733.4118 | 566.9292 |  |  | 599.8 | 749.75
agua | Nova | Radiador | Zehnder radiadores | ZNHH-028 | 289 | 240 | 55 |  | 1.214 |  | 1300 |  | 716.3 | 543.1584 | 419.8629 |  |  | 599.9367 | 749.9209
agua | Subway cromado | Toallero | Zehnder Toalleros | SUBC-100-045 | 973 | 50 |  |  | 1.27 |  | 450 |  | 265 | 199.6044 | 153.3366 |  |  |  | 750
agua | Charleston | Radiador | Zehnder radiadores | 4057 | 558 | 500 | 136 |  | 1.27 | 25 |  | 1150 | 1850 | 1393.4648 | 1070.4631 |  |  | 600.05 | 750.0625
agua | Charleston | Radiador | Zehnder radiadores | 2041 | 408 | 350 | 62 |  | 1.24 | 30 |  | 1196 | 960 | 727.9521 | 562.7089 |  |  | 600.4 | 750.5
agua | Kleo | Radiador | Zehnder radiadores | KLV-200 | 2000 | 1962 | 55 |  | 1.28 | 19 |  | 627 | 1472.5 | 1106.6505 | 848.3682 |  |  | 600.5168 | 750.6459
agua | Radiavector | Radiador | Zehnder radiadores | ZRV211 | 70 | 34 | 73 |  | 1.29 |  | 2800 |  | 1190 | 891.4897 | 681.3978 |  |  | 600.5187 | 750.6484
agua | Charleston | Radiador | Zehnder radiadores | 5050 | 500 | 434 | 173 |  | 1.27 | 19 |  | 874 | 1586.5 | 1194.9902 | 917.9944 |  |  | 600.53 | 750.6625
agua | Kleo | Radiador | Zehnder radiadores | KLHD-042 | 429 | 391 | 72 |  | 1.26 |  | 900 |  | 825.3 | 623.0246 | 479.6039 |  |  | 600.5697 | 750.7122
agua | Nova | Radiador | Zehnder radiadores | ZNH-056 | 575 | 526 | 47 |  | 1.22 |  | 1500 |  | 933 | 705.9015 | 544.5319 |  |  | 600.6318 | 750.7897
agua | Excelsior | Radiador | Zehnder radiadores | E1150/30 | 1500 | 1460 | 95 | 30 | 1.29 | 11 |  | 340 | 910.8 | 682.9818 | 522.4939 |  |  | 600.7067 | 750.8834
agua | Excelsior | Radiador | Zehnder radiadores | E1150/40 | 1500 | 1460 | 95 | 40 | 1.29 | 11 |  | 440 | 987.8 | 740.7218 | 566.6661 |  |  | 600.7067 | 750.8834
agua | Excelsior | Radiador | Zehnder radiadores | E1150/50 | 1500 | 1460 | 95 | 50 | 1.29 | 11 |  | 540 | 1062.6 | 796.8121 | 609.5763 |  |  | 600.7067 | 750.8834
agua | Excelsior | Radiador | Zehnder radiadores | E1070/30 | 700 | 660 | 95 | 30 | 1.27 | 21 |  | 640 | 879.9 | 662.762 | 509.1354 |  |  | 600.8665 | 751.0831
agua | Excelsior | Radiador | Zehnder radiadores | E1070/40 | 700 | 660 | 95 | 40 | 1.27 | 21 |  | 840 | 945 | 711.7969 | 546.8041 |  |  | 600.8665 | 751.0831
agua | Excelsior | Radiador | Zehnder radiadores | E1070/50 | 700 | 660 | 95 | 50 | 1.27 | 21 |  | 1040 | 1005.9 | 757.6683 | 582.0426 |  |  | 600.8665 | 751.0831
agua | Nova Jet | Radiador | Zehnder radiadores | ZNXHLH-028/028 | 296 | 247 | 55 |  | 1.22 |  |  | 500 | 361.5 | 272.8988 | 210.0773 |  |  | 600.9367 | 751.1709
agua | Excelsior | Radiador | Zehnder radiadores | E1060/30 | 600 | 560 | 95 | 30 | 1.26 | 24 |  | 730 | 885.6 | 668.5455 | 514.6458 |  |  | 601.007 | 751.2587
agua | Excelsior | Radiador | Zehnder radiadores | E1060/30 | 600 | 560 | 95 | 40 | 1.26 | 24 |  | 960 | 952.8 | 719.2753 | 553.6975 |  |  | 601.007 | 751.2587
agua | Excelsior | Radiador | Zehnder radiadores | E1060/50 | 600 | 560 | 95 | 50 | 1.26 | 24 |  | 1190 | 1015.2 | 766.3815 | 589.9598 |  |  | 601.007 | 751.2587
agua | Nova | Radiador | Zehnder radiadores | ZNH-021 | 218 | 69 | 47 |  | 1.187 |  | 4600 |  | 1343.2 | 1016.2561 | 783.9392 |  |  | 601.1487 | 751.4359
agua | Radiavector | Radiador | Zehnder radiadores | ZRV321 | 70 | 34 | 134 |  | 1.2943 |  | 1300 |  | 751.4 | 562.9121 | 430.254 |  |  | 601.2017 | 751.5022
agua | Nova | Radiador | Zehnder radiadores | ZNVL-200 | 600 | 560 | 60 |  | 1.337 | 2 | 140 | 141 | 360 | 268.1522 | 203.8676 |  |  | 601.2267 | 751.5334
agua | Charleston | Radiador | Zehnder radiadores | 6026 | 260 | 194 | 210 |  | 1.27 | 17 |  | 782 | 918 | 691.4598 | 531.1811 |  |  | 601.45 | 751.8125
agua | Nova | Radiador | Zehnder radiadores | ZNHL-042/042 | 218 | 69 | 60 |  | 1.265 |  | 1200 |  | 997.2 | 751.1152 | 577.0085 |  |  | 601.5367 | 751.9209
agua | Nova | Radiador | Zehnder radiadores | ZNHL-021/021 | 218 | 169 | 60 |  | 1.25 |  | 2400 |  | 1228.8 | 929.7018 | 717.1713 |  |  | 601.5488 | 751.9359
mixto | Aura negro mate 9205 | Toallero | Zehnder Toalleros | PBN-180-055-9205 | 1863 | 550 |  |  | 1.24 |  | 600 |  | 978 | 741.6012 | 573.2597 | 900 |  |  | 346.73
agua | Nova Jet | Radiador | Zehnder radiadores | ZNXV-140 | 1400 | 1332 | 47 |  | 1.314 | 7 | 490 | 514 | 791 | 590.5061 | 449.8762 |  |  | 601.7167 | 752.1459
agua | Nova Jet | Radiador | Zehnder radiadores | ZNXH-049 | 518 | 469 | 47 |  | 1.28 |  |  | 1400 | 821.8 | 621.7684 | 479.6316 |  |  | 601.7207 | 752.1509
agua | Charleston | Radiador | Zehnder radiadores | 4300 | 3000 | 2934 | 136 |  | 1.3 | 4 |  | 184 | 1380 | 1032.5143 | 788.2545 |  |  | 601.75 | 752.1875
agua | Nova | Radiador | Zehnder radiadores | ZNV-120 | 1200 | 1132 | 47 |  | 1.273 | 9 | 630 | 638 | 774 | 581.6961 | 445.9335 |  |  | 601.7668 | 752.2084
agua | Charleston | Radiador | Zehnder radiadores | 2050 | 500 | 434 | 62 |  | 1.25 | 32 |  | 684 | 1228.8 | 929.7018 | 717.1713 |  |  | 601.8 | 752.25
agua | Excelsior | Radiador | Zehnder radiadores | E2100/30 | 1000 | 960 | 160 | 30 | 1.32 | 6 |  | 190 | 592.2 | 441.1103 | 335.3621 |  |  | 601.8067 | 752.2584
agua | Excelsior | Radiador | Zehnder radiadores | E2100/40 | 1000 | 960 | 160 | 40 | 1.32 | 6 |  | 240 | 648 | 482.6739 | 366.9616 |  |  | 601.8067 | 752.2584
agua | Excelsior | Radiador | Zehnder radiadores | E2100/50 | 1000 | 960 | 160 | 50 | 1.32 | 6 |  | 290 | 672 | 500.5507 | 380.5528 |  |  | 601.8067 | 752.2584
agua | Nova Jet | Radiador | Zehnder radiadores | ZNXH-028 | 296 | 247 | 47 |  | 1.28 |  |  | 2800 | 963.2 | 730.3786 | 564.5846 |  |  | 601.8288 | 752.2859
agua | Charleston | Radiador | Zehnder radiadores | 4100 | 1000 | 934 | 136 |  | 1.29 | 17 |  | 782 | 2125 | 1593.4741 | 1219.0378 |  |  | 601.96 | 752.45
agua | Charleston | Radiador | Zehnder radiadores | 2120 | 1200 | 1134 | 62 |  | 1.26 | 20 |  | 828 | 1654 | 1248.616 | 961.1836 |  |  | 602 | 752.5
agua | Charleston | Radiador | Zehnder radiadores | 3057 | 558 | 500 | 100 |  | 1.26 | 29 |  | 1334 | 1653 | 1247.8611 | 960.6024 |  |  | 602.08 | 752.6
agua | Kleo | Radiador | Zehnder radiadores | KLVD-120 | 1200 | 1162 | 72 |  | 1.27 | 10 |  | 330 | 749 | 564.165 | 433.3929 |  |  | 602.1068 | 752.6334
agua | Charleston | Radiador | Zehnder radiadores | 2180 | 1800 | 1734 | 62 |  | 1.31 | 13 |  | 376 | 1612 | 1203.4081 | 916.8146 |  |  | 602.23 | 752.7875
agua | Nova Jet | Radiador | Zehnder radiadores | ZNXHH-028 | 296 | 247 | 55 |  | 1.26 |  |  | 1200 | 709.2 | 536.576 | 413.9143 |  |  | 602.2307 | 752.7884
agua | Charleston | Radiador | Zehnder radiadores | 4120 | 1200 | 1134 | 136 |  | 1.3 | 11 |  | 1246 | 1617 | 1209.8374 | 923.6286 |  |  | 602.51 | 753.1375
agua | Kleo | Radiador | Zehnder radiadores | KLV-070 | 700 | 662 | 55 |  | 1.26 | 39 |  | 1287 | 1166.1 | 880.2969 | 677.6518 |  |  | 602.5168 | 753.1459
agua | Charleston | Radiador | Zehnder radiadores | 2030 | 300 | 234 | 62 |  | 1.24 | 33 |  | 1333 | 778.8 | 590.5512 | 456.4976 |  |  | 602.8 | 753.5
agua | Charleston | Radiador | Zehnder radiadores | 2045 | 450 | 384 | 62 |  | 1.24 | 31 |  | 1379 | 1081.9 | 820.3869 | 634.1612 |  |  | 602.9 | 753.625
agua | Kleo | Radiador | Zehnder radiadores | KLH-042 | 429 | 391 | 55 |  | 1.2 |  | 2600 |  | 1466.4 | 1121.9162 | 874.4772 |  |  | 603.1048 | 753.8809
agua | Kleo | Radiador | Zehnder radiadores | KLH-088 | 891 | 853 | 55 |  | 1.25 |  | 1100 |  | 1274.9 | 964.5808 | 744.0769 |  |  | 603.1277 | 753.9097
agua | Charleston | Radiador | Zehnder radiadores | 6030 | 300 | 234 | 210 |  | 1.26 | 17 |  | 46 | 1042.1 | 786.6885 | 605.5921 |  |  | 603.32 | 754.15
agua | Excelsior | Radiador | Zehnder radiadores | E2070/30 | 700 | 660 | 160 | 30 | 1.29 | 8 |  | 250 | 589.6 | 442.1235 | 338.2328 |  |  | 603.3567 | 754.1959
agua | Excelsior | Radiador | Zehnder radiadores | E2070/40 | 700 | 660 | 160 | 40 | 1.29 | 8 |  | 320 | 640.8 | 480.5168 | 367.6044 |  |  | 603.3567 | 754.1959
agua | Excelsior | Radiador | Zehnder radiadores | E2070/50 | 700 | 660 | 160 | 50 | 1.29 | 8 |  | 390 | 700.8 | 525.509 | 402.0243 |  |  | 603.3567 | 754.1959
agua | Charleston | Radiador | Zehnder radiadores | 3030 | 300 | 234 | 100 |  | 1.25 | 27 |  | 436 | 864 | 653.6966 | 504.2611 |  |  | 603.4 | 754.25
agua | Nova Jet | Radiador | Zehnder radiadores | ZNXH-014 | 148 | 99 | 47 |  | 1.275 |  |  | 3800 | 676.4 | 512.9029 | 396.4753 |  |  | 603.9067 | 754.8834
agua | Nova Jet | Radiador | Zehnder radiadores | ZNXH-021 | 222 | 173 | 47 |  | 1.28 |  |  | 3800 | 995.6 | 754.947 | 583.576 |  |  | 603.9067 | 754.8834
agua | Charleston | Radiador | Zehnder radiadores | 2090 | 900 | 834 | 62 |  | 1.25 | 27 |  | 1242 | 1725.3 | 1305.3504 | 1006.9463 |  |  | 603.94 | 754.925
agua | Nova | Radiador | Zehnder radiadores | ZNVL-160 | 300 | 234 | 60 |  | 1.346 | 3 | 210 | 212 | 456 | 339.6594 | 258.2322 |  |  | 604.0967 | 755.1209
agua | Kleo | Radiador | Zehnder radiadores | KLV-180 | 1800 | 1762 | 55 |  | 1.28 | 21 |  | 693 | 1474.2 | 1107.9281 | 849.3477 |  |  | 604.3767 | 755.4709
agua | Kleo | Radiador | Zehnder radiadores | KLH-094 | 957 | 919 | 55 |  | 1.25 |  | 1000 |  | 1241 | 938.9323 | 724.2916 |  |  | 604.4568 | 755.5709
agua | Nova | Radiador | Zehnder radiadores | ZNHL-049/049 | 900 | 834 | 60 |  | 1.251 |  | 1000 |  | 928 | 697.4341 | 534.6592 |  |  | 604.5267 | 755.6584
agua | Nova | Radiador | Zehnder radiadores | ZNH-049 | 504 | 455 | 47 |  | 1.215 |  | 1800 |  | 1000.8 | 758.8901 | 586.624 |  |  | 604.6387 | 755.7984
agua | Charleston | Radiador | Zehnder radiadores | 6035 | 350 | 284 | 210 |  | 1.26 | 17 |  | 46 | 1207 | 911.1726 | 701.4199 |  |  | 604.68 | 755.85
agua | Nova Jet | Radiador | Zehnder radiadores | ZNXHH-035 | 370 | 321 | 55 |  | 1.26 |  |  | 900 | 643.5 | 485.7826 | 373.955 |  |  | 604.6857 | 755.8572
agua | Charleston | Radiador | Zehnder radiadores | 4067 | 658 | 600 | 136 |  | 1.27 | 23 |  | 1058 | 1978 | 1489.8775 | 1144.5275 |  |  | 604.84 | 756.05
agua | Charleston | Radiador | Zehnder radiadores | 4250 | 2500 | 2434 | 136 |  | 1.31 | 6 |  | 1104 | 1734 | 1294.4849 | 986.2013 |  |  | 604.95 | 756.1875
agua | Nova Jet | Radiador | Zehnder radiadores | ZNXV-080 | 800 | 732 | 47 |  | 1.32 | 10 | 700 | 736 | 680 | 509.9117 | 390.0921 |  |  | 604.9668 | 756.2084
agua | Nova Jet | Radiador | Zehnder radiadores | ZNXH-070 | 740 | 691 | 47 |  | 1.28 |  |  | 800 | 658.4 | 498.141 | 384.2656 |  |  | 604.9728 | 756.2159
agua | Kleo | Radiador | Zehnder radiadores | KLVD-070 | 700 | 662 | 72 |  | 1.28 | 15 |  | 495 | 696 | 523.0756 | 400.9944 |  |  | 605.0667 | 756.3334
agua | Kleo | Radiador | Zehnder radiadores | KLVD-080 | 800 | 762 | 72 |  | 1.28 | 14 |  | 462 | 732.2 | 550.2815 | 421.8507 |  |  | 605.3467 | 756.6834
agua | Charleston | Radiador | Zehnder radiadores | 5055 | 550 | 484 | 173 |  | 1.27 | 19 |  | 874 | 1729 | 1302.3247 | 1000.449 |  |  | 605.47 | 756.8375
agua | Charleston | Radiador | Zehnder radiadores | 2056 | 558 | 500 | 62 |  | 1.3 | 30 |  | 1380 | 1260 | 942.7304 | 719.7106 |  |  | 605.5 | 756.875
agua | Charleston | Radiador | Zehnder radiadores | 2110 | 1100 | 1034 | 62 |  | 1.25 | 23 |  | 1426 | 1718.1 | 1299.9029 | 1002.7441 |  |  | 605.53 | 756.9125
agua | Charleston | Radiador | Zehnder radiadores | 4042 | 416 | 350 | 136 |  | 1.26 | 21 |  | 1472 | 1197 | 903.6235 | 695.6087 |  |  | 605.58 | 756.975
agua | Charleston | Radiador | Zehnder radiadores | 6040 | 400 | 334 | 210 |  | 1.27 | 17 |  | 782 | 1368.5 | 1030.7874 | 791.8534 |  |  | 605.7 | 757.125
agua | Nova Jet | Radiador | Zehnder radiadores | ZNXHL-042/042 | 444 | 395 | 60 |  | 1.24 |  |  | 900 | 760.5 | 570.2763 | 436.2721 |  |  | 605.8718 | 757.3397
agua | Nova | Radiador | Zehnder radiadores | ZNHH-021 | 550 | 484 | 55 |  | 1.204 |  | 1900 |  | 843.6 | 641.1169 | 496.6152 |  |  | 606.0187 | 757.5234
agua | Charleston | Radiador | Zehnder radiadores | 4060 | 600 | 534 | 136 |  | 1.27 | 24 |  | 1104 | 1915.2 | 1442.575 | 1108.1897 |  |  | 606.04 | 757.55
agua | Kleo | Radiador | Zehnder radiadores | KLV-100 | 1000 | 962 | 55 |  | 1.27 | 31 |  | 1023 | 1274.1 | 959.683 | 737.2308 |  |  | 606.0567 | 757.5709
agua | Charleston | Radiador | Zehnder radiadores | 3090 | 900 | 834 | 100 |  | 1.27 | 23 |  | 1058 | 2001 | 1507.2017 | 1157.836 |  |  | 606.22 | 757.775
agua | Radiavector | Radiador | Zehnder radiadores | ZRV213 | 210 | 174 | 73 |  | 1.2986 |  | 1100 |  | 751.3 | 562.2974 | 429.4006 |  |  | 606.3207 | 757.9009
agua | Nova Jet | Radiador | Zehnder radiadores | ZNXVL-160 | 600 | 534 | 60 |  | 1.31 | 2 | 140 |  | 322 | 240.383 | 183.1354 |  |  | 606.4568 | 758.0709
agua | Charleston | Radiador | Zehnder radiadores | 6090 | 900 | 834 | 210 |  | 1.31 | 12 |  | 552 | 2004 | 1496.0482 | 1139.7621 |  |  | 606.63 | 758.2875
agua | Nova | Radiador | Zehnder radiadores | ZNHL-035/035 | 900 | 834 | 60 |  | 1.279 |  | 1500 |  | 1095 | 824.7805 | 633.5984 |  |  | 606.6368 | 758.2959
agua | Charleston | Radiador | Zehnder radiadores | 5075 | 750 | 684 | 173 |  | 1.29 | 16 |  | 736 | 1920 | 1439.7507 | 1101.4365 |  |  | 606.76 | 758.45
agua | Charleston | Radiador | Zehnder radiadores | 2100 | 1000 | 934 | 62 |  | 1.25 | 25 |  | 1150 | 1737.5 | 1314.5808 | 1014.0667 |  |  | 606.8 | 758.5
agua | Charleston | Radiador | Zehnder radiadores | 3035 | 350 | 284 | 100 |  | 1.25 | 27 |  | 1196 | 999 | 755.8367 | 583.0519 |  |  | 606.91 | 758.6375
agua | Nova Jet | Radiador | Zehnder radiadores | ZNXHLH-021/021 | 222 | 173 | 55 |  | 1.23 |  |  | 800 | 480.8 | 364.5827 | 281.8234 |  |  | 606.9488 | 758.6859
agua | Kleo | Radiador | Zehnder radiadores | KLV-090 | 900 | 862 | 55 |  | 1.27 | 33 |  | 1089 | 1234.2 | 929.6293 | 714.1435 |  |  | 607.0767 | 758.8459
agua | Charleston | Radiador | Zehnder radiadores | 3110 | 1100 | 1034 | 100 |  | 1.28 | 16 |  | 1135 | 1648 | 1238.5467 | 949.4811 |  |  | 607.08 | 758.85
agua | Nova Jet | Radiador | Zehnder radiadores | ZNXV-280 | 2800 | 2732 | 47 |  | 1.299 | 4 | 280 | 292 | 884 | 661.4077 | 504.9398 |  |  | 607.0968 | 758.8709
agua | Nova Jet | Radiador | Zehnder radiadores | ZNXV-220 | 2200 | 2132 | 45 |  | 1.305 | 5 | 350 | 366 | 865 | 647.1919 | 494.087 |  |  | 607.1767 | 758.9709
agua | Nova | Radiador | Zehnder radiadores | ZNVL-100 | 900 | 862 | 60 |  | 1.326 | 6 | 420 | 425 | 630 | 472.4182 | 361.4088 |  |  | 607.2168 | 759.0209
agua | Nova Jet | Radiador | Zehnder radiadores | ZNXH-035 | 370 | 321 | 47 |  | 1.28 |  |  | 2200 | 935 | 708.995 | 548.055 |  |  | 607.2188 | 759.0234
agua | Charleston | Radiador | Zehnder radiadores | 3050 | 500 | 434 | 100 |  | 1.25 | 29 |  | 2246 | 1496.4 | 1132.1662 | 873.3522 |  |  | 607.3 | 759.125
agua | Nova Jet | Radiador | Zehnder radiadores | ZNXHL-014/014 | 148 | 99 | 60 |  | 1.146 |  |  | 1900 | 773.3 | 587.6905 | 455.2306 |  |  | 607.3138 | 759.1422
agua | Nova Jet | Radiador | Zehnder radiadores | ZNXHL-021/021 | 222 | 173 | 60 |  | 1.26 |  |  | 1900 | 1007 | 763.5914 | 590.2582 |  |  | 607.3138 | 759.1422
agua | Excelsior | Radiador | Zehnder radiadores | E1180/30 | 1800 | 1760 | 95 | 30 | 1.29 | 10 |  | 310 | 995 | 746.1208 | 570.7965 |  |  | 607.3867 | 759.2334
agua | Excelsior | Radiador | Zehnder radiadores | E1180/40 | 1800 | 1760 | 95 | 40 | 1.29 | 10 |  | 400 | 1090 | 817.3585 | 625.2947 |  |  | 607.3867 | 759.2334
agua | Excelsior | Radiador | Zehnder radiadores | E1180/50 | 1800 | 1760 | 95 | 50 | 1.29 | 10 |  | 490 | 1180 | 884.8468 | 676.9245 |  |  | 607.3867 | 759.2334
agua | Charleston | Radiador | Zehnder radiadores | 3100 | 1000 | 934 | 100 |  | 1.27 | 21 |  | 966 | 1997.1 | 1504.2641 | 1155.5794 |  |  | 607.47 | 759.3375
agua | Charleston | Radiador | Zehnder radiadores | 4040 | 400 | 334 | 136 |  | 1.26 | 23 |  | 1012 | 1262.7 | 953.2209 | 733.7887 |  |  | 607.6 | 759.5
agua | Charleston | Radiador | Zehnder radiadores | 4045 | 450 | 384 | 136 |  | 1.26 | 23 |  | 1058 | 1409.9 | 1064.3432 | 819.3305 |  |  | 607.6 | 759.5
agua | Radiavector | Radiador | Zehnder radiadores | ZRV212 | 140 | 104 | 73 |  | 1.2965 |  | 1600 |  | 838.4 | 627.7799 | 479.6158 |  |  | 607.7608 | 759.7009
agua | Nova | Radiador | Zehnder radiadores | ZNHH-049 | 1800 | 455 | 55 |  | 1.235 |  | 500 |  | 435 | 327.6525 | 251.7035 |  |  | 607.8368 | 759.7959
agua | Nova Jet | Radiador | Zehnder radiadores | ZNXHH-014 | 148 | 99 | 55 |  | 1.263 |  |  | 1700 | 557.6 | 422.8189 | 326.8401 |  |  | 607.8537 | 759.8172
agua | Nova Jet | Radiador | Zehnder radiadores | ZNXHH-021 | 222 | 173 | 55 |  | 1.26 |  |  | 1700 | 785.4 | 595.5558 | 460.3662 |  |  | 607.8537 | 759.8172
agua | Excelsior | Radiador | Zehnder radiadores | E1100/30 | 1000 | 960 | 95 | 30 | 1.3 | 16 |  | 490 | 908.8 | 679.963 | 519.1056 |  |  | 608.0968 | 760.1209
agua | Excelsior | Radiador | Zehnder radiadores | E1100/40 | 1000 | 960 | 95 | 40 | 1.3 | 16 |  | 640 | 977.6 | 731.4391 | 558.404 |  |  | 608.0968 | 760.1209
agua | Excelsior | Radiador | Zehnder radiadores | E1100/50 | 1000 | 960 | 95 | 50 | 1.3 | 16 |  | 790 | 1041.6 | 779.3238 | 594.9608 |  |  | 608.0968 | 760.1209
agua | Charleston | Radiador | Zehnder radiadores | 2055 | 550 | 484 | 62 |  | 1.25 | 32 |  | 1472 | 1340.8 | 1014.4403 | 782.5385 |  |  | 608.2 | 760.25
agua | Excelsior | Radiador | Zehnder radiadores | E1040/30 | 400 | 360 | 95 | 30 | 1.26 | 30 |  | 910 | 810 | 611.4746 | 470.7126 |  |  | 608.2867 | 760.3584
agua | Excelsior | Radiador | Zehnder radiadores | E1040/40 | 400 | 360 | 95 | 40 | 1.26 | 30 |  | 1200 | 882 | 665.8279 | 512.5537 |  |  | 608.2867 | 760.3584
agua | Excelsior | Radiador | Zehnder radiadores | E1040/50 | 400 | 360 | 95 | 50 | 1.26 | 30 |  | 1490 | 942 | 711.1223 | 547.4214 |  |  | 608.2867 | 760.3584
agua | Excelsior | Radiador | Zehnder radiadores | E1220/30 | 2200 | 2160 | 95 | 30 | 1.29 | 8 |  | 250 | 984 | 737.8723 | 564.4862 |  |  | 608.3367 | 760.4209
agua | Excelsior | Radiador | Zehnder radiadores | E1220/40 | 2200 | 2160 | 95 | 40 | 1.29 | 8 |  | 320 | 1096 | 821.8577 | 628.7367 |  |  | 608.3367 | 760.4209
agua | Excelsior | Radiador | Zehnder radiadores | E1220/50 | 2200 | 2160 | 95 | 50 | 1.29 | 8 |  | 390 | 1200 | 899.8442 | 688.3978 |  |  | 608.3367 | 760.4209
agua | Excelsior | Radiador | Zehnder radiadores | E1250/30 | 2500 | 2460 | 95 | 30 | 1.29 | 8 |  | 250 | 1144 | 857.8515 | 656.2726 |  |  | 608.3367 | 760.4209
agua | Excelsior | Radiador | Zehnder radiadores | E1250/40 | 2500 | 2460 | 95 | 40 | 1.29 | 8 |  | 320 | 1280 | 959.8338 | 734.291 |  |  | 608.3367 | 760.4209
agua | Excelsior | Radiador | Zehnder radiadores | E1250/50 | 2500 | 2460 | 95 | 50 | 1.29 | 8 |  | 390 | 1416 | 1061.8162 | 812.3094 |  |  | 608.3367 | 760.4209
agua | Charleston | Radiador | Zehnder radiadores | 6110 | 1100 | 1034 | 210 |  | 1.32 | 9 |  | 436 | 1782 | 1327.3531 | 1009.1444 |  |  | 608.46 | 760.575
agua | Nova Jet | Radiador | Zehnder radiadores | ZNXHL-056/056 | 592 | 543 | 60 |  | 1.26 |  |  | 600 | 644.4 | 481.0646 | 366.4984 |  |  | 608.5207 | 760.6509
agua | Kleo | Radiador | Zehnder radiadores | KLH-061 | 627 | 589 | 55 |  | 1.25 |  | 1800 |  | 1483.2 | 1122.1792 | 865.6482 |  |  | 608.7247 | 760.9059
agua | Charleston | Radiador | Zehnder radiadores | 5060 | 600 | 534 | 173 |  | 1.27 | 19 |  | 874 | 1873.4 | 1411.0903 | 1084.003 |  |  | 609.27 | 761.5875
agua | Excelsior | Radiador | Zehnder radiadores | E1200/30 | 2000 | 1960 | 95 | 30 | 1.29 | 9 |  | 280 | 999 | 749.1203 | 573.0912 |  |  | 609.3067 | 761.6334
agua | Excelsior | Radiador | Zehnder radiadores | E1200/40 | 2000 | 1960 | 95 | 40 | 1.29 | 9 |  | 360 | 1098 | 823.3575 | 629.884 |  |  | 609.3067 | 761.6334
agua | Excelsior | Radiador | Zehnder radiadores | E1200/50 | 2000 | 1960 | 95 | 50 | 1.29 | 9 |  | 440 | 1197 | 897.5946 | 686.6768 |  |  | 609.3067 | 761.6334
agua | Charleston | Radiador | Zehnder radiadores | 4110 | 1100 | 1034 | 136 |  | 1.29 | 14 |  | 486 | 1890 | 1417.2546 | 1084.2265 |  |  | 609.43 | 761.7875
agua | Nova | Radiador | Zehnder radiadores | ZNHH-042 | 627 | 383 | 55 |  | 1.229 |  | 700 |  | 533.4 | 402.6673 | 309.973 |  |  | 609.4787 | 761.8484
agua | Excelsior | Radiador | Zehnder radiadores | E1080/30 | 700 | 660 | 95 | 30 | 1.28 | 19 |  | 580 | 889.2 | 668.2741 | 512.3049 |  |  | 609.5267 | 761.9084
agua | Excelsior | Radiador | Zehnder radiadores | E1080/40 | 700 | 660 | 95 | 40 | 1.28 | 19 |  | 760 | 955.7 | 718.2519 | 550.6184 |  |  | 609.5267 | 761.9084
agua | Excelsior | Radiador | Zehnder radiadores | E1080/50 | 700 | 660 | 95 | 50 | 1.28 | 19 |  | 940 | 1016.5 | 763.9458 | 585.6478 |  |  | 609.5267 | 761.9084
agua | Charleston | Radiador | Zehnder radiadores | 4075 | 750 | 684 | 136 |  | 1.27 | 22 |  | 1012 | 2142.8 | 1614.0089 | 1239.8856 |  |  | 609.77 | 762.2125
agua | Nova | Radiador | Zehnder radiadores | ZNHL-028/028 | 289 | 660 | 60 |  | 1.264 |  | 1900 |  | 1187.5 | 896.4519 | 690.088 |  |  | 609.9367 | 762.4209
agua | Charleston | Radiador | Zehnder radiadores | 3200 | 2000 | 1934 | 100 |  | 1.33 | 9 |  | 46 | 1647 | 1224.0616 | 928.6849 |  |  | 609.99 | 762.4875
agua | Kleo | Radiador | Zehnder radiadores | KLVD-100 | 1000 | 962 | 72 |  | 1.27 | 12 |  | 396 | 765.6 | 576.6685 | 442.9981 |  |  | 610.0367 | 762.5459
agua | Kleo | Radiador | Zehnder radiadores | KLH-048 | 495 | 457 | 55 |  | 1.25 |  | 2400 |  | 1569.6 | 1187.5488 | 916.0743 |  |  | 610.7008 | 763.3759
agua | Charleston | Radiador | Zehnder radiadores | 3180 | 1800 | 1734 | 100 |  | 1.33 | 10 |  | 46 | 1660 | 1233.7233 | 936.0151 |  |  | 610.77 | 763.4625
agua | Nova Jet | Radiador | Zehnder radiadores | ZNXVL-080 | 2000 | 1934 | 60 |  | 1.31 | 6 | 420 | 440 | 534 | 399.5381 | 305.0202 |  |  | 610.8267 | 763.5334
agua | Nova Jet | Radiador | Zehnder radiadores | ZNXHH-042 | 444 | 385 | 55 |  | 1.26 |  |  | 700 | 584.5 | 441.2431 | 339.6686 |  |  | 611.1658 | 763.9572
agua | Kleo | Radiador | Zehnder radiadores | KLV-080 | 800 | 762 | 55 |  | 1.27 | 37 |  | 1221 | 1246.9 | 939.1953 | 721.4921 |  |  | 611.2267 | 764.0334
agua | Kleo | Radiador | Zehnder radiadores | KLHD-055 | 561 | 523 | 72 |  | 1.26 |  | 700 |  | 807.1 | 609.2853 | 469.0274 |  |  | 611.4198 | 764.2747
agua | Nova | Radiador | Zehnder radiadores | ZNH-070 | 718 | 669 | 47 |  | 1.227 |  | 700 |  | 533.4 | 403.5669 | 311.3112 |  |  | 611.4388 | 764.2984
agua | Radiavector | Radiador | Zehnder radiadores | ZRV322 | 140 | 104 | 134 |  | 1.2965 |  | 600 |  | 541.8 | 405.6908 | 309.9425 |  |  | 611.4527 | 764.3159
agua | Charleston | Radiador | Zehnder radiadores | 2150 | 1500 | 1434 | 62 |  | 1.28 | 16 |  | 46 | 1664 | 1250.5714 | 958.6993 |  |  | 611.56 | 764.45
agua | Nova | Radiador | Zehnder radiadores | ZNH-042 | 432 | 383 | 47 |  | 1.211 |  | 2200 |  | 1080.2 | 819.0978 | 633.1648 |  |  | 611.7347 | 764.6684
eléctrico | Tetris IHE | Toallero | Studio Collection | TETSS150060EAZD | 1460 | 556/50 (racores) |  |  |  |  | 600 | [5 empty] | 600 | 611.85 | 764.8125
agua | Charleston | Radiador | Zehnder radiadores | 4026 | 260 | 194 | 136 |  | 1.25 | 23 |  | 1058 | 839.5 | 635.1601 | 489.962 |  |  | 611.97 | 764.9625
agua | Charleston | Radiador | Zehnder radiadores | 4030 | 300 | 234 | 136 |  | 1.25 | 23 |  | 1104 | 963.7 | 729.129 | 562.4495 |  |  | 611.97 | 764.9625
agua | Charleston | Radiador | Zehnder radiadores | 4035 | 350 | 284 | 136 |  | 1.25 | 23 |  | 1150 | 1115.5 | 843.9798 | 651.0454 |  |  | 611.97 | 764.9625
agua | Charleston | Radiador | Zehnder radiadores | 6045 | 450 | 384 | 210 |  | 1.27 | 18 |  | 828 | 1616.4 | 1217.5116 | 935.2954 |  |  | 611.97 | 764.9625
agua | Charleston | Radiador | Zehnder radiadores | 5057 | 566 | 500 | 173 |  | 1.27 | 22 |  | 1012 | 2068 | 1557.6677 | 1196.6041 |  |  | 612.63 | 765.7875
agua | Arteplano | Radiador | Studio Collection | ZVZA060 | 613 | 533 | 51 |  | 1.294 | 3 | 210 | 231 | 135 | 101.4586 | 77.7791 |  |  | 612.66 | 765.825 | 1989.12
agua | Radiavector | Radiador | Zehnder radiadores | ZRV431 | 70 | 34 | 195 |  | 1.2943 |  | 700 |  | 566.3 | 424.2442 | 324.2652 |  |  | 612.6838 | 765.8547
agua | Kleo | Radiador | Zehnder radiadores | KLH-055 | 561 | 523 | 55 |  | 1.25 |  | 2100 |  | 1551.9 | 1174.1571 | 905.7439 |  |  | 612.7537 | 765.9422
agua | Nova | Radiador | Zehnder radiadores | ZNHLLH-014/014 | 146 | 97 | 100 |  | 1.303 |  | 700 |  | 441 | 335.15 | 259.6104 |  |  | 612.7658 | 765.9572
agua | Kleo | Radiador | Zehnder radiadores | KLVD-060 | 600 | 562 | 72 |  | 1.28 | 17 |  | 561 | 686.8 | 516.1613 | 395.6939 |  |  | 612.8267 | 766.0334
agua | Nova | Radiador | Zehnder radiadores | ZNH-063 | 647 | 598 | 47 |  | 1.224 |  | 800 |  | 553.6 | 418.85 | 323.1006 |  |  | 613.0987 | 766.3734
agua | Charleston | Radiador | Zehnder radiadores | 3055 | 550 | 484 | 100 |  | 1.26 | 29 |  | 1334 | 1632.7 | 1232.5365 | 948.8056 |  |  | 613.1 | 766.375
agua | Kleo | Radiador | Zehnder radiadores | KLVD-050 | 500 | 462 | 72 |  | 1.28 | 18 |  | 594 | 617.4 | 464.0041 | 355.7097 |  |  | 613.1268 | 766.4084
agua | Arteplano | Radiador | Studio Collection | ZHZA014 | 148 | 90 | 51 |  | 1.224 |  | 500 | 513 | 83.5 | 63.5431 | 49.2825 |  |  | 613.61 | 767.0125
agua | Kleo | Radiador | Zehnder radiadores | KLV-070 | 700 | 662 | 55 |  | 1.26 | 40 |  | 1320 | 1196 | 902.8686 | 695.0275 |  |  | 613.8467 | 767.3084
agua | Excelsior | Radiador | Zehnder radiadores | E1050/30 | 500 | 460 | 95 | 30 | 1.25 | 27 |  | 820 | 861.3 | 651.6538 | 502.6853 |  |  | 613.8865 | 767.3581
agua | Excelsior | Radiador | Zehnder radiadores | E1050/40 | 500 | 460 | 95 | 40 | 1.25 | 27 |  | 1080 | 928.8 | 702.7238 | 542.0806 |  |  | 613.8865 | 767.3581
agua | Excelsior | Radiador | Zehnder radiadores | E1050/50 | 500 | 460 | 95 | 50 | 1.25 | 27 |  | 1340 | 993.6 | 751.7511 | 579.9002 |  |  | 613.8865 | 767.3581
agua | Charleston | Radiador | Zehnder radiadores | 4050 | 500 | 434 | 136 |  | 1.26 | 27 |  | 1386 | 1825.2 | 1377.856 | 1060.6725 |  |  | 613.93 | 767.4125
agua | Charleston | Radiador | Zehnder radiadores | 4055 | 550 | 484 | 136 |  | 1.26 | 27 |  | 1242 | 1989.9 | 1502.1892 | 1156.384 |  |  | 613.93 | 767.4125
agua | Charleston | Radiador | Zehnder radiadores | 3075 | 750 | 684 | 100 |  | 1.26 | 26 |  | 1196 | 1931.8 | 1458.3291 | 1122.6206 |  |  | 614.06 | 767.575
agua | Charleston | Radiador | Zehnder radiadores | 3067 | 658 | 600 | 100 |  | 1.26 | 28 |  | 1288 | 1876 | 1416.2053 | 1090.1937 |  |  | 614.12 | 767.65
agua | Radiavector | Radiador | Zehnder radiadores | ZRV214 | 280 | 244 | 73 |  | 1.3008 |  | 500 |  | 413 | 308.9509 | 235.8239 |  |  | 614.1218 | 767.6522
agua | Charleston | Radiador | Zehnder radiadores | 2200 | 2000 | 1934 | 62 |  | 1.31 | 12 |  | 46 | 1656 | 1236.2554 | 941.8393 |  |  | 614.2 | 767.75
agua | Excelsior | Radiador | Zehnder radiadores | E2040/30 | 400 | 360 | 160 | 30 | 1.27 | 12 |  | 370 | 576 | 433.8572 | 333.2901 |  |  | 614.2368 | 767.7959
agua | Excelsior | Radiador | Zehnder radiadores | E2040/40 | 400 | 360 | 160 | 40 | 1.27 | 12 |  | 480 | 620.4 | 467.3003 | 358.9812 |  |  | 614.2368 | 767.7959
agua | Excelsior | Radiador | Zehnder radiadores | E2040/50 | 400 | 360 | 160 | 50 | 1.27 | 12 |  | 590 | 656.4 | 494.4164 | 379.8119 |  |  | 614.2368 | 767.7959
agua | Subway separador de ambientes | Toallero | Zehnder Toalleros | SUB-180-045-R | 1837 | 50 |  |  | 1.24 |  | 450 |  | 716 | 542.931 | 419.6871 |  |  | 614.43 | 768.0375
agua | Nova Jet | Radiador | Zehnder radiadores | ZNXH-056 | 592 | 543 | 47 |  | 1.28 |  |  | 1200 | 798 | 603.7614 | 465.7411 |  |  | 614.7568 | 768.4459
agua | Nova Jet | Radiador | Zehnder radiadores | ZNXV-120 | 1200 | 1132 | 47 |  | 1.316 | 8 | 560 | 588 | 784 | 585.2804 | 445.895 |  |  | 614.7568 | 768.4459
agua | Charleston | Radiador | Zehnder radiadores | 2066 | 658 | 600 | 62 |  | 1.3 | 29 |  | 1334 | 1392 | 1041.4927 | 795.1089 |  |  | 614.84 | 768.55
agua | Charleston | Radiador | Zehnder radiadores | 4090 | 900 | 834 | 136 |  | 1.28 | 20 |  | 920 | 2280 | 1713.5234 | 1313.6024 |  |  | 615.27 | 769.0875
agua | Charleston | Radiador | Zehnder radiadores | 2026 | 260 | 202 | 62 |  | 1.25 | 34 |  | 1564 | 717.4 | 542.78 | 418.7001 |  |  | 615.38 | 769.225
agua | Charleston | Radiador | Zehnder radiadores | 3280 | 2800 | 2734 | 100 |  | 1.3 | 6 |  | 1610 | 1506 | 1126.7873 | 860.2255 |  |  | 615.45 | 769.3125
agua | Kleo | Radiador | Zehnder radiadores | KLV-120 | 1200 | 1162 | 55 |  | 1.27 | 27 |  | 891 | 1309.5 | 986.3471 | 757.7143 |  |  | 615.5068 | 769.3834
agua | Charleston | Radiador | Zehnder radiadores | 2060 | 600 | 534 | 62 |  | 1.25 | 32 |  | 1472 | 1449.6 | 1096.7576 | 846.038 |  |  | 615.56 | 769.45
agua | Nova | Radiador | Zehnder radiadores | ZNVL-140 | 260 | 202 | 60 |  | 1.345 | 4 | 280 | 283 | 548 | 409.099 | 311.6715 |  |  | 615.7867 | 769.7334
eléctrico | Toga IHD | Toallero | Zehnder Toalleros | TGZSS120060EDZD | 1148 | [5 empty] | 600 | [5 empty] | 600 | 615.82 | 769.775
agua | Nova Jet | Radiador | Zehnder radiadores | ZNXH-063 | 666 | 617 | 47 |  | 1.28 |  |  | 1000 | 744 | 562.9054 | 434.2248 |  |  | 615.8467 | 769.8084
agua | Nova Jet | Radiador | Zehnder radiadores | ZNXV-100 | 1000 | 932 | 47 |  | 1.32 | 9 | 630 | 662 | 747 | 558.9045 | 426.6856 |  |  | 615.8667 | 769.8334
agua | Nova Jet | Radiador | Zehnder radiadores | ZNXV-180 | 1800 | 1732 | 47 |  | 1.31 | 6 | 420 | 440 | 852 | 637.4653 | 486.6615 |  |  | 616.2967 | 770.3709
agua | Charleston | Radiador | Zehnder radiadores | 2035 | 350 | 284 | 62 |  | 1.24 | 33 |  | 486 | 907.5 | 688.1422 | 531.9358 |  |  | 616.33 | 770.4125
agua | Charleston | Radiador | Zehnder radiadores | 3042 | 416 | 350 | 100 |  | 1.25 | 27 |  | 532 | 1161 | 878.4048 | 677.6008 |  |  | 616.36 | 770.45
agua | Nova Jet | Radiador | Zehnder radiadores | ZNXH-042 | 444 | 395 | 47 |  | 1.28 |  |  | 1800 | 909 | 689.2797 | 532.815 |  |  | 616.4207 | 770.5259
agua | Excelsior | Radiador | Zehnder radiadores | E1120/30 | 1200 | 1160 | 95 | 30 | 1.29 | 13 |  | 400 | 871 | 653.1369 | 499.6621 |  |  | 616.4267 | 770.5334
agua | Excelsior | Radiador | Zehnder radiadores | E1120/40 | 1200 | 1160 | 95 | 40 | 1.29 | 13 |  | 520 | 938.6 | 703.8282 | 538.4418 |  |  | 616.4267 | 770.5334
agua | Excelsior | Radiador | Zehnder radiadores | E1120/50 | 1200 | 1160 | 95 | 50 | 1.29 | 13 |  | 640 | 1002.3 | 751.5949 | 574.9843 |  |  | 616.4267 | 770.5334
agua | Nova | Radiador | Zehnder radiadores | ZNH-035 | 361 | 312 | 47 |  | 1.207 |  | 2800 |  | 1187.2 | 900.2341 | 695.8834 |  |  | 616.5147 | 770.6434
agua | Kleo | Radiador | Zehnder radiadores | KLHD-068 | 693 | 655 | 72 |  | 1.26 |  | 500 |  | 691 | 521.6407 | 401.5585 |  |  | 616.6467 | 770.8084
agua | Nova | Radiador | Zehnder radiadores | ZNVL-120 | 1200 | 1160 | 60 |  | 1.343 | 5 | 350 | 354 | 610 | 456.4012 | 348.4313 |  |  | 616.7468 | 770.9334
agua | Nova | Radiador | Zehnder radiadores | ZNHL-014/014 | 146 | 97 | 60 |  | 1.235 |  | 3400 |  | 1322.6 | 1005.1461 | 778.5956 |  |  | 616.8768 | 771.0959
agua | Kleo | Radiador | Zehnder radiadores | KLHD-022 | 231 | 193 | 72 |  | 1.26 |  | 1900 |  | 1026 | 774.5345 | 596.236 |  |  | 616.8947 | 771.1184
agua | Kleo | Radiador | Zehnder radiadores | KLH-075 | 759 | 721 | 55 |  | 1.25 |  | 1400 |  | 1390.2 | 1051.816 | 811.3701 |  |  | 617.1988 | 771.4984
agua | Kleo | Radiador | Zehnder radiadores | KLVD-090 | 900 | 862 | 72 |  | 1.28 | 13 |  | 429 | 755.3 | 567.6422 | 435.1596 |  |  | 617.3167 | 771.6459
agua | Charleston | Radiador | Zehnder radiadores | 3026 | 260 | 194 | 100 |  | 1.25 | 28 |  | 1288 | 781.2 | 591.0507 | 455.936 |  |  | 617.48 | 771.85
agua | Charleston | Radiador | Zehnder radiadores | 2075 | 750 | 684 | 62 |  | 1.25 | 30 |  | 1380 | 1650 | 1248.3789 | 962.9986 |  |  | 617.5 | 771.875
agua | Charleston | Radiador | Zehnder radiadores | 2040 | 400 | 334 | 62 |  | 1.24 | 32 |  | 1426 | 998.4 | 757.0702 | 585.2173 |  |  | 617.8 | 772.25
agua | Kleo | Radiador | Zehnder radiadores | KLH-042 | 429 | 391 | 55 |  | 1.2 |  | 2700 |  | 1522.8 | 1165.0669 | 908.1109 |  |  | 618.1128 | 772.6409
agua | Kleo | Radiador | Zehnder radiadores | KLV-150 | 1500 | 1462 | 55 |  | 1.27 | 23 |  | 759 | 1366.2 | 1029.0549 | 790.5225 |  |  | 618.2668 | 772.8334
agua | Charleston | Radiador | Zehnder radiadores | 2250 | 2500 | 2434 | 62 |  | 1.3 | 10 |  | 805 | 1710 | 1279.4199 | 976.7501 |  |  | 618.4 | 773
agua | Charleston | Radiador | Zehnder radiadores | 5035 | 350 | 284 | 173 |  | 1.26 | 20 |  | 851 | 1198 | 904.3784 | 696.1898 |  |  | 618.67 | 773.3375
agua | Charleston | Radiador | Zehnder radiadores | 5040 | 400 | 334 | 173 |  | 1.26 | 20 |  | 920 | 1358 | 1025.1635 | 789.1701 |  |  | 618.67 | 773.3375
agua | Charleston | Radiador | Zehnder radiadores | 5045 | 450 | 384 | 173 |  | 1.26 | 20 |  | 920 | 1516 | 1144.4388 | 880.9881 |  |  | 618.67 | 773.3375
agua | Charleston | Radiador | Zehnder radiadores | 3040 | 400 | 334 | 100 |  | 1.25 | 30 |  | 966 | 1257 | 951.0378 | 733.6298 |  |  | 618.7 | 773.375
agua | Charleston | Radiador | Zehnder radiadores | 3045 | 450 | 384 | 100 |  | 1.25 | 30 |  | 1012 | 1404 | 1062.257 | 819.4242 |  |  | 618.7 | 773.375
agua | Nova | Radiador | Zehnder radiadores | ZNV-180 | 1800 | 1732 | 47 |  | 1.279 | 7 | 490 | 496 | 875 | 653.2147 | 497.6506 |  |  | 618.7767 | 773.4709
agua | Radiavector | Radiador | Zehnder radiadores | ZRV321 | 70 | 34 | 134 |  | 1.2943 |  | 1400 |  | 809.2 | 606.213 | 463.3505 |  |  | 618.8567 | 773.5709
agua | Charleston | Radiador | Zehnder radiadores | 3060 | 600 | 534 | 100 |  | 1.26 | 29 |  | 1334 | 1766.1 | 1333.241 | 1026.3279 |  |  | 618.9 | 773.625
agua | Charleston | Radiador | Zehnder radiadores | 2041 | 408 | 350 | 62 |  | 1.24 | 31 |  | 1380 | 992 | 752.2172 | 581.4659 |  |  | 619.02 | 773.775
agua | Excelsior | Radiador | Zehnder radiadores | E1060/30 | 600 | 560 | 95 | 30 | 1.26 | 25 |  | 760 | 922.5 | 696.4016 | 536.0894 |  |  | 619.067 | 773.8337
agua | Excelsior | Radiador | Zehnder radiadores | E1060/30 | 600 | 560 | 95 | 40 | 1.26 | 25 |  | 1000 | 992.5 | 749.2451 | 576.7682 |  |  | 619.067 | 773.8337
agua | Excelsior | Radiador | Zehnder radiadores | E1060/50 | 600 | 560 | 95 | 50 | 1.26 | 25 |  | 1240 | 1057.5 | 798.314 | 614.5415 |  |  | 619.067 | 773.8337
agua | Charleston | Radiador | Zehnder radiadores | 2050 | 500 | 434 | 62 |  | 1.25 | 33 |  | 1286 | 1267.2 | 958.755 | 739.5829 |  |  | 619.3 | 774.125
agua | Nova Jet | Radiador | Zehnder radiadores | ZNXHL-028/028 | 296 | 247 | 60 |  | 1.27 |  |  | 1500 | 1011 | 764.9158 | 590.0555 |  |  | 619.4718 | 774.3397
agua | Nova | Radiador | Zehnder radiadores | ZNH-021 | 218 | 69 | 47 |  | 1.187 |  | 4800 |  | 1401.6 | 1060.4412 | 818.0235 |  |  | 619.6128 | 774.5159
agua | Charleston | Radiador | Zehnder radiadores | 2030 | 300 | 234 | 62 |  | 1.24 | 34 |  | 46 | 802.4 | 608.4466 | 470.3309 |  |  | 619.8 | 774.75
agua | Nova | Radiador | Zehnder radiadores | ZNHH-035 | 600 | 312 | 55 |  | 1.224 |  | 1000 |  | 651 | 491.4444 | 378.3135 |  |  | 619.8367 | 774.7959
agua | Nova | Radiador | Zehnder radiadores | ZNH-028 | 289 | 240 | 47 |  | 1.197 |  | 3600 |  | 1303.2 | 988.195 | 763.8774 |  |  | 619.8747 | 774.8434
agua | Nova | Radiador | Zehnder radiadores | ZNHH-014 | 146 | 97 | 55 |  | 1.192 |  | 3000 |  | 1080 | 818.9461 | 633.0475 |  |  | 619.9067 | 774.8834
agua | Charleston | Radiador | Zehnder radiadores | 5110 | 1100 | 1034 | 173 |  | 1.31 | 11 |  | 46 | 1837 | 1371.3776 | 1044.7819 |  |  | 620.18 | 775.225
agua | Kleo | Radiador | Zehnder radiadores | KLV-100 | 1000 | 962 | 55 |  | 1.27 | 32 |  | 1056 | 1315.2 | 990.6405 | 761.0125 |  |  | 620.4267 | 775.5334
agua | Kleo | Radiador | Zehnder radiadores | KLHD-035 | 363 | 325 | 72 |  | 1.26 |  | 1200 |  | 954 | 720.1812 | 554.3949 |  |  | 620.4507 | 775.5634
agua | Kleo | Radiador | Zehnder radiadores | KLV-090 | 900 | 862 | 55 |  | 1.27 | 34 |  | 1122 | 1271.6 | 957.7999 | 735.7842 |  |  | 620.6067 | 775.7584
agua | Nova | Radiador | Zehnder radiadores | ZNHLH-021/021 | 218 | 169 | 55 |  | 1.35 |  | 1000 |  | 591 | 445.1555 | 341.9696 |  |  | 620.7368 | 775.9209
agua | Nova | Radiador | Zehnder radiadores | ZNHLH-014/014 | 146 | 97 | 55 |  | 1.35 |  | 1500 |  | 681 | 515.24 | 397.4558 |  |  | 620.7617 | 775.9522
eléctrico | Aura cromado | Toallero | Zehnder Toalleros | PBECZ-180-60/MQ | 1940 | [5 empty] | 600 | [5 empty] | 600 |  | 776.04
agua | Excelsior | Radiador | Zehnder radiadores | E1070/30 | 700 | 660 | 95 | 30 | 1.27 | 22 |  | 670 | 921.8 | 694.3221 | 533.3799 |  |  | 620.8565 | 776.0706
agua | Excelsior | Radiador | Zehnder radiadores | E1070/40 | 700 | 660 | 95 | 40 | 1.27 | 22 |  | 880 | 990 | 745.692 | 572.8424 |  |  | 620.8565 | 776.0706
agua | Excelsior | Radiador | Zehnder radiadores | E1070/50 | 700 | 660 | 95 | 50 | 1.27 | 22 |  | 1090 | 1053.8 | 793.7477 | 609.7589 |  |  | 620.8565 | 776.0706
agua | Charleston | Radiador | Zehnder radiadores | 5100 | 1000 | 934 | 173 |  | 1.3 | 14 |  | 1136 | 2156 | 1613.1165 | 1231.5048 |  |  | 620.91 | 776.1375
agua | Charleston | Radiador | Zehnder radiadores | 2045 | 450 | 384 | 62 |  | 1.24 | 32 |  | 1182 | 1116.8 | 846.851 | 654.618 |  |  | 621 | 776.25
agua | Kleo | Radiador | Zehnder radiadores | KLHD-028 | 297 | 259 | 72 |  | 1.26 |  | 1500 |  | 1005 | 758.6814 | 584.0323 |  |  | 621.0917 | 776.3647
agua | Excelsior | Radiador | Zehnder radiadores | E1090/30 | 900 | 860 | 95 | 30 | 1.29 | 18 |  | 550 | 932.4 | 699.179 | 534.8851 |  |  | 621.1567 | 776.4459
agua | Excelsior | Radiador | Zehnder radiadores | E1090/40 | 900 | 860 | 95 | 40 | 1.29 | 18 |  | 720 | 1000.8 | 750.4701 | 574.1238 |  |  | 621.1567 | 776.4459
agua | Excelsior | Radiador | Zehnder radiadores | E1090/50 | 900 | 860 | 95 | 50 | 1.29 | 18 |  | 890 | 1065.6 | 799.0617 | 611.2972 |  |  | 621.1567 | 776.4459
agua | Charleston | Radiador | Zehnder radiadores | 6057 | 566 | 500 | 210 |  | 1.3 | 17 |  | 782 | 1887 | 1411.8511 | 1077.8523 |  |  | 621.17 | 776.4625
agua | Nova | Radiador | Zehnder radiadores | ZNV-220 | 2200 | 2132 | 47 |  | 1.281 | 6 | 420 | 425 | 912 | 680.8363 | 518.6941 |  |  | 621.1767 | 776.4709
agua | Kleo | Radiador | Zehnder radiadores | KLV-220 | 2200 | 2162 | 55 |  | 1.28 | 17 |  | 561 | 1439.9 | 1082.1501 | 829.586 |  |  | 621.2668 | 776.5834
agua | Charleston | Radiador | Zehnder radiadores | 3057 | 558 | 500 | 100 |  | 1.26 | 30 |  | 1380 | 1710 | 1290.8908 | 993.7267 |  |  | 621.4 | 776.75
agua | Charleston | Radiador | Zehnder radiadores | 5120 | 1200 | 1134 | 173 |  | 1.31 | 9 |  | 1426 | 1611 | 1202.6615 | 916.2459 |  |  | 621.42 | 776.775
agua | Charleston | Radiador | Zehnder radiadores | 2300 | 3000 | 2934 | 62 |  | 1.3 | 8 |  | 1472 | 1608 | 1203.1036 | 918.4878 |  |  | 621.55 | 776.9375
agua | Charleston | Radiador | Zehnder radiadores | 5090 | 900 | 834 | 173 |  | 1.3 | 15 |  | 690 | 2115 | 1582.4404 | 1208.0857 |  |  | 621.57 | 776.9625
agua | Nova Jet | Radiador | Zehnder radiadores | ZNXVL-060 | 558 | 500 | 60 |  | 1.31 | 8 | 560 | 588 | 560 | 420.8654 | 322.6392 |  |  | 621.5867 | 776.9834
mixto | Roda Spa | Toallero | Zehnder Toalleros | ROF-180-060 | 600 | 532 |  |  | 1.27 |  | 1851 |  | 1019 | 767.5355 | 589.6226 | 900 |  | 621.7 | 777.125
agua | Excelsior | Radiador | Zehnder radiadores | E2180/30 | 1800 | 1760 | 160 | 30 | 1.32 | 4 |  | 130 | 664 | 494.5917 | 376.0224 |  |  | 621.9467 | 777.4334
agua | Excelsior | Radiador | Zehnder radiadores | E2180/40 | 1800 | 1760 | 160 | 40 | 1.32 | 4 |  | 160 | 736 | 548.2222 | 416.7959 |  |  | 621.9467 | 777.4334
agua | Excelsior | Radiador | Zehnder radiadores | E2180/50 | 1800 | 1760 | 160 | 50 | 1.32 | 4 |  | 190 | 808 | 601.8526 | 457.5694 |  |  | 621.9467 | 777.4334
agua | Charleston | Radiador | Zehnder radiadores | 6050 | 500 | 434 | 210 |  | 1.28 | 18 |  | 828 | 1782 | 1339.2538 | 1026.684 |  |  | 622.05 | 777.5625
agua | Radiavector | Radiador | Zehnder radiadores | ZRV211 | 70 | 34 | 73 |  | 1.29 |  | 3000 |  | 1275 | 955.1675 | 730.0691 |  |  | 622.2168 | 777.7709
agua | Kleo | Radiador | Zehnder radiadores | KLH-068 | 693 | 655 | 55 |  | 1.25 |  | 1600 |  | 1454.4 | 1100.3893 | 848.8395 |  |  | 622.3647 | 777.9559
agua | Charleston | Radiador | Zehnder radiadores | 4057 | 558 | 500 | 136 |  | 1.27 | 26 |  | 1196 | 1924 | 1449.2034 | 1113.2816 |  |  | 622.38 | 777.975
agua | Excelsior | Radiador | Zehnder radiadores | E1040/30 | 400 | 360 | 95 | 30 | 1.26 | 31 |  | 940 | 837 | 631.8571 | 486.403 |  |  | 622.5267 | 778.1584
agua | Excelsior | Radiador | Zehnder radiadores | E1040/40 | 400 | 360 | 95 | 40 | 1.26 | 31 |  | 1240 | 911.4 | 688.0221 | 529.6389 |  |  | 622.5267 | 778.1584
agua | Excelsior | Radiador | Zehnder radiadores | E1040/50 | 400 | 360 | 95 | 50 | 1.26 | 31 |  | 1540 | 973.4 | 734.8264 | 565.6687 |  |  | 622.5267 | 778.1584
agua | Charleston | Radiador | Zehnder radiadores | 6075 | 750 | 684 | 210 |  | 1.3 | 15 |  | 690 | 2145 | 1604.8863 | 1225.2216 |  |  | 622.77 | 778.4625
agua | Charleston | Radiador | Zehnder radiadores | 3069 | 686 | 620 | 100 |  | 1.26 | 22 |  | 1012 | 1544.4 | 1165.8782 | 897.4921 |  |  | 622.97 | 778.7125
agua | Kleo | Radiador | Zehnder radiadores | KLV-080 | 800 | 762 | 55 |  | 1.27 | 38 |  | 1254 | 1280.6 | 964.579 | 740.9919 |  |  | 623.4067 | 779.2584
agua | Kleo | Radiador | Zehnder radiadores | KLVD-150 | 1500 | 1462 | 72 |  | 1.27 | 9 |  | 297 | 819 | 616.8906 | 473.8969 |  |  | 623.4167 | 779.2709
agua | Excelsior | Radiador | Zehnder radiadores | E2090/30 | 900 | 860 | 160 | 30 | 1.31 | 7 |  | 220 | 632.8 | 472.4049 | 359.9009 |  |  | 623.4367 | 779.2959
agua | Excelsior | Radiador | Zehnder radiadores | E2090/40 | 900 | 860 | 160 | 40 | 1.31 | 7 |  | 280 | 690.9 | 515.7783 | 392.9449 |  |  | 623.4367 | 779.2959
agua | Excelsior | Radiador | Zehnder radiadores | E2090/50 | 900 | 860 | 160 | 50 | 1.31 | 7 |  | 340 | 763 | 569.6032 | 433.9513 |  |  | 623.4367 | 779.2959
agua | Nova | Radiador | Zehnder radiadores | ZNHH-028 | 289 | 240 | 55 |  | 1.214 |  | 1400 |  | 771.4 | 584.9399 | 452.1601 |  |  | 623.6867 | 779.6084
agua | Nova | Radiador | Zehnder radiadores | ZNH-056 | 575 | 526 | 47 |  | 1.22 |  | 1600 |  | 995.2 | 752.9616 | 580.834 |  |  | 623.8107 | 779.7634
eléctrico | Toga IHC | Toallero | Zehnder Toalleros | TGZSS120060ECZD | 1148 | [5 empty] | 600 | [5 empty] | 600 | 623.82 | 779.775
agua | Nova | Radiador | Zehnder radiadores | ZNH-049 | 504 | 455 | 47 |  | 1.215 |  | 1900 |  | 1056.4 | 801.0506 | 619.2143 |  |  | 623.9477 | 779.9347
agua | Nova | Radiador | Zehnder radiadores | ZNV-080 | 800 | 732 | 47 |  | 1.258 | 12 | 840 | 851 | 720 | 542.3214 | 416.6127 |  |  | 624.1368 | 780.1709
agua | Charleston | Radiador | Zehnder radiadores | 3030 | 300 | 234 | 100 |  | 1.25 | 28 |  | 897 | 896 | 677.9076 | 522.9374 |  |  | 624.2 | 780.25
agua | Charleston | Radiador | Zehnder radiadores | 2056 | 558 | 500 | 62 |  | 1.3 | 31 |  | 1426 | 1302 | 974.1548 | 743.701 |  |  | 624.29 | 780.3625
agua | Nova Jet | Radiador | Zehnder radiadores | ZNXH-049 | 518 | 469 | 47 |  | 1.28 |  |  | 1500 | 880.5 | 666.1804 | 513.8911 |  |  | 624.4868 | 780.6084
agua | Nova | Radiador | Zehnder radiadores | ZNHH-021 | 1148 | 0 | 55 |  | 1.204 |  | 2000 |  | 888 | 674.8599 | 522.7528 |  |  | 624.7368 | 780.9209
agua | Charleston | Radiador | Zehnder radiadores | 4072 | 716 | 650 | 136 |  | 1.27 | 17 |  | 782 | 1666 | 1254.8716 | 963.9954 |  |  | 624.74 | 780.925
agua | Charleston | Radiador | Zehnder radiadores | 2090 | 900 | 834 | 62 |  | 1.25 | 28 |  | 1288 | 1789.2 | 1353.6967 | 1044.2406 |  |  | 624.76 | 780.95
agua | Nova Jet | Radiador | Zehnder radiadores | ZNXHL-035/035 | 370 | 321 | 60 |  | 1.27 |  |  | 1200 | 902.4 | 678.1945 | 519.91 |  |  | 624.8347 | 781.0434
mixto | Ribbon | Toallero | Zehnder Toalleros | RB-130-050 | 1266 | 50 |  |  | 1.24 |  | 500 |  | 509 | 385.9663 | 298.353 | 300 |  | 624.85 | 781.0625
agua | Nova Jet | Radiador | Zehnder radiadores | ZNXHL-014/014 | 148 | 99 | 60 |  | 1.146 |  |  | 2000 | 814 | 618.6216 | 479.1901 |  |  | 624.9267 | 781.1584
agua | Nova Jet | Radiador | Zehnder radiadores | ZNXHL-021/021 | 222 | 173 | 60 |  | 1.26 |  |  | 2000 | 1060 | 803.7805 | 621.3244 |  |  | 624.9267 | 781.1584
agua | Kleo | Radiador | Zehnder radiadores | KLV-300 | 3000 | 2962 | 55 |  | 1.29 | 12 |  | 396 | 1368 | 1025.8224 | 784.7735 |  |  | 624.9668 | 781.2084
agua | Kleo | Radiador | Zehnder radiadores | KLV-070 | 700 | 662 | 55 |  | 1.26 | 41 |  | 1353 | 1225.9 | 925.4403 | 712.4032 |  |  | 625.1767 | 781.4709
agua | Kleo | Radiador | Zehnder radiadores | KLH-081 | 825 | 787 | 55 |  | 1.25 |  | 1300 |  | 1398.8 | 1058.3227 | 816.3893 |  |  | 625.3707 | 781.7134
agua | Nova Jet | Radiador | Zehnder radiadores | ZNXVL-140 | 222 | 173 | 60 |  | 1.311 | 3 | 210 | 218 | 432 | 322.5014 | 245.6972 |  |  | 625.4467 | 781.8084
agua | Nova | Radiador | Zehnder radiadores | ZNHL-056/056 | 3000 | 2962 | 60 |  | 1.238 |  | 900 |  | 918.9 | 689.0557 | 527.1406 |  |  | 625.5187 | 781.8984
agua | Charleston | Radiador | Zehnder radiadores | 4150 | 1500 | 1434 | 136 |  | 1.31 | 10 |  | 46 | 1800 | 1634.903 | 1245.5484 |  |  | 625.57 | 781.9625
agua | Nova Jet | Radiador | Zehnder radiadores | ZNXH-014 | 148 | 99 | 47 |  | 1.275 |  |  | 4000 | 712 | 539.8978 | 417.3424 |  |  | 625.5867 | 781.9834
agua | Nova Jet | Radiador | Zehnder radiadores | ZNXH-021 | 222 | 173 | 47 |  | 1.28 |  |  | 4000 | 1048 | 794.6811 | 614.2906 |  |  | 625.5867 | 781.9834
agua | Kleo | Radiador | Zehnder radiadores | KLV-200 | 2000 | 1962 | 55 |  | 1.28 | 20 |  | 660 | 1550 | 1164.8953 | 893.0192 |  |  | 625.6567 | 782.0709
agua | Charleston | Radiador | Zehnder radiadores | 3072 | 716 | 650 | 100 |  | 1.26 | 20 |  | 920 | 1500 | 1132.3603 | 871.69 |  |  | 625.67 | 782.0875
agua | Charleston | Radiador | Zehnder radiadores | 2055 | 550 | 484 | 62 |  | 1.25 | 33 |  | 1518 | 1382.7 | 1046.1415 | 806.9928 |  |  | 625.9 | 782.375
agua | Charleston | Radiador | Zehnder radiadores | 5026 | 260 | 194 | 173 |  | 1.25 | 21 |  | 966 | 947.1 | 716.5695 | 552.7612 |  |  | 625.95 | 782.4375
agua | Charleston | Radiador | Zehnder radiadores | 5030 | 300 | 234 | 173 |  | 1.25 | 21 |  | 1012 | 1085.7 | 821.4333 | 633.6531 |  |  | 625.95 | 782.4375
agua | Radiavector | Radiador | Zehnder radiadores | ZRV212 | 140 | 104 | 73 |  | 1.2965 |  | 1700 |  | 890.8 | 667.0162 | 509.5917 |  |  | 625.9597 | 782.4497
agua | Charleston | Radiador | Zehnder radiadores | 3120 | 1200 | 1134 | 100 |  | 1.29 | 14 |  | 46 | 1610 | 1207.291 | 923.6004 |  |  | 626.09 | 782.6125
agua | Nova | Radiador | Zehnder radiadores | ZNHL-042/042 | 260 | 194 | 60 |  | 1.265 |  | 1300 |  | 1080.3 | 813.7081 | 625.0926 |  |  | 626.2018 | 782.7522
eléctrico | Aura negro mate 9205 | Toallero | Zehnder Toalleros | PBEBZ-080-40/MQ | 860 | [5 empty] | 400 | [5 empty] | 300 |  | 333.98
agua | Nova | Radiador | Zehnder radiadores | ZNVL-060 | 140 | 104 | 60 |  | 1.293 | 10 | 700 | 709 | 700 | 526.0817 | 403.299 |  |  | 626.6467 | 783.3084
agua | Charleston | Radiador | Zehnder radiadores | 6055 | 550 | 484 | 210 |  | 1.28 | 18 |  | 828 | 1944 | 1461.0041 | 1120.0189 |  |  | 626.73 | 783.4125
agua | Charleston | Radiador | Zehnder radiadores | 6060 | 600 | 534 | 210 |  | 1.29 | 18 |  | 828 | 2106 | 1579.2266 | 1208.1381 |  |  | 626.73 | 783.4125
agua | Charleston | Radiador | Zehnder radiadores | 3050 | 500 | 434 | 100 |  | 1.25 | 30 |  | 874 | 1548 | 1171.2064 | 903.4677 |  |  | 626.8 | 783.5
agua | Arteplano | Radiador | Studio Collection | ZVZA120 | 1213 | 1133 | 51 |  | 1.297 | 2 | 140 | 157 | 176 | 131.3895 | 100.0989 |  |  | 626.86 | 783.575
agua | Kleo | Radiador | Zehnder radiadores | KLV-180 | 1800 | 1762 | 55 |  | 1.28 | 22 |  | 726 | 1544.4 | 1160.6866 | 889.7928 |  |  | 627.3067 | 784.1334
agua | Kleo | Radiador | Zehnder radiadores | KLH-048 | 495 | 457 | 55 |  | 1.25 |  | 2500 |  | 1635 | 1237.03 | 954.244 |  |  | 627.4117 | 784.2647
agua | Nova | Radiador | Zehnder radiadores | ZNVL-080 | 500 | 434 | 60 |  | 1.31 | 8 | 560 | 567 | 704 | 527.9086 | 403.86 |  |  | 627.5267 | 784.4084
agua | Kleo | Radiador | Zehnder radiadores | KLV-280 | 2800 | 2762 | 55 |  | 1.29 | 13 |  | 429 | 1391 | 1043.0694 | 797.9678 |  |  | 627.6467 | 784.5584
agua | Nova Jet | Radiador | Zehnder radiadores | ZNXVL-100 | 1800 | 1762 | 60 |  | 1.312 | 5 | 350 | 366 | 540 | 403.1268 | 307.1215 |  |  | 627.6867 | 784.6084
agua | Kleo | Radiador | Zehnder radiadores | KLVD-070 | 700 | 662 | 72 |  | 1.28 | 16 |  | 528 | 742.4 | 557.9473 | 427.7274 |  |  | 627.7368 | 784.6709
agua | Charleston | Radiador | Zehnder radiadores | 3035 | 350 | 284 | 100 |  | 1.25 | 28 |  | 574 | 1036 | 783.8306 | 604.6464 |  |  | 627.84 | 784.8
agua | Nova Jet | Radiador | Zehnder radiadores | ZNXHLH-014/014 | 148 | 99 | 55 |  | 1.263 |  |  | 900 | 350.1 | 266.0681 | 206.0988 |  |  | 627.9298 | 784.9122
agua | Nova | Radiador | Zehnder radiadores | ZNHL-028/028 | 289 | 1762 | 60 |  | 1.264 |  | 2000 |  | 1250 | 943.6336 | 726.4084 |  |  | 627.9768 | 784.9709
agua | Nova | Radiador | Zehnder radiadores | ZNHL-035/035 | 700 | 662 | 60 |  | 1.279 |  | 1600 |  | 1168 | 879.7659 | 675.8383 |  |  | 627.9887 | 784.9859
agua | Nova | Radiador | Zehnder radiadores | ZNHLH-028/028 | 289 | 434 | 55 |  | 1.35 |  | 700 |  | 499.8 | 374.7851 | 286.7177 |  |  | 628.0857 | 785.1072
mixto | Universal | Toallero | Zehnder Toalleros | HU-070-050 | 763 | 50 |  |  | 1.24 |  | 500 |  | 401 | 304.0717 | 235.0482 | 300 |  | 628.21 | 785.2625
eléctrico | Toga IHE | Toallero | Zehnder Toalleros | TGZSS150050ECZD | 1436 | [5 empty] | 500 | [5 empty] | 600 | 628.25 | 785.3125
agua | Charleston | Radiador | Zehnder radiadores | 4220 | 2200 | 2134 | 136 |  | 1.32 | 7 |  | 46 | 1792 | 1334.8018 | 1014.8074 |  |  | 628.47 | 785.5875
agua | Charleston | Radiador | Zehnder radiadores | 2068 | 678 | 620 | 62 |  | 1.3 | 23 |  | 1058 | 1145.4 | 856.9869 | 654.2512 |  |  | 628.99 | 786.2375
agua | Radiavector | Radiador | Zehnder radiadores | ZRV213 | 210 | 174 | 73 |  | 1.2986 |  | 1200 |  | 819.6 | 613.4153 | 468.437 |  |  | 629.1647 | 786.4559
agua | Kleo | Radiador | Zehnder radiadores | KLV-250 | 2500 | 2462 | 55 |  | 1.28 | 15 |  | 495 | 1434 | 1077.716 | 826.1868 |  |  | 629.3167 | 786.6459
agua | Charleston | Radiador | Zehnder radiadores | 4067 | 658 | 600 | 136 |  | 1.27 | 24 |  | 1104 | 2064 | 1554.6548 | 1194.2896 |  |  | 629.32 | 786.65
agua | Excelsior | Radiador | Zehnder radiadores | E2050/30 | 500 | 460 | 160 | 30 | 1.25 | 11 |  | 340 | 621.5 | 470.2227 | 362.7295 |  |  | 629.3967 | 786.7459
agua | Excelsior | Radiador | Zehnder radiadores | E2050/40 | 500 | 460 | 160 | 40 | 1.25 | 11 |  | 440 | 672.1 | 508.5063 | 392.2614 |  |  | 629.3967 | 786.7459
agua | Excelsior | Radiador | Zehnder radiadores | E2050/50 | 500 | 460 | 160 | 50 | 1.25 | 11 |  | 540 | 720.5 | 545.1255 | 420.5094 |  |  | 629.3967 | 786.7459
agua | Charleston | Radiador | Zehnder radiadores | 2100 | 1000 | 934 | 62 |  | 1.25 | 26 |  | 1196 | 1807 | 1367.1641 | 1054.6293 |  |  | 629.4 | 786.75
agua | Charleston | Radiador | Zehnder radiadores | 4069 | 686 | 620 | 136 |  | 1.27 | 19 |  | 874 | 1708.1 | 1286.5823 | 988.3557 |  |  | 629.41 | 786.7625
agua | Nova | Radiador | Zehnder radiadores | ZNV-060 | 600 | 532 | 47 |  | 1.25 | 14 | 980 | 993 | 658 | 495.6215 | 380.7377 |  |  | 629.4568 | 786.8209
agua | Nova Jet | Radiador | Zehnder radiadores | ZNXH-028 | 296 | 247 | 47 |  | 1.28 |  |  | 3000 | 1032 | 782.5485 | 604.9121 |  |  | 629.4768 | 786.8459
agua | Charleston | Radiador | Zehnder radiadores | 4060 | 600 | 534 | 136 |  | 1.27 | 25 |  | 1150 | 1995 | 1502.6823 | 1154.3642 |  |  | 629.55 | 786.9375
agua | Kleo | Radiador | Zehnder radiadores | KLVD-080 | 800 | 762 | 72 |  | 1.28 | 15 |  | 495 | 784.5 | 589.5873 | 451.9829 |  |  | 629.6567 | 787.0709
agua | Kleo | Radiador | Zehnder radiadores | KLVD-200 | 2000 | 1962 | 72 |  | 1.26 | 8 |  | 264 | 928 | 700.5536 | 539.2856 |  |  | 629.7767 | 787.2209
agua | Kleo | Radiador | Zehnder radiadores | KLH-061 | 627 | 589 | 55 |  | 1.25 |  | 1900 |  | 1565.6 | 1184.5225 | 913.7397 |  |  | 629.7808 | 787.2259
agua | Nova Jet | Radiador | Zehnder radiadores | ZNXHH-014 | 148 | 99 | 55 |  | 1.263 |  |  | 1800 | 590.4 | 447.6906 | 346.066 |  |  | 629.7948 | 787.2434
agua | Nova Jet | Radiador | Zehnder radiadores | ZNXHH-021 | 222 | 173 | 55 |  | 1.26 |  |  | 1800 | 831.6 | 630.5885 | 487.4466 |  |  | 629.7948 | 787.2434
agua | Excelsior | Radiador | Zehnder radiadores | E1050/30 | 500 | 460 | 95 | 30 | 1.25 | 28 |  | 850 | 893.2 | 675.7891 | 521.3032 |  |  | 629.9165 | 787.3956
agua | Excelsior | Radiador | Zehnder radiadores | E1050/40 | 500 | 460 | 95 | 40 | 1.25 | 28 |  | 1120 | 963.2 | 728.7507 | 562.1577 |  |  | 629.9165 | 787.3956
agua | Excelsior | Radiador | Zehnder radiadores | E1050/50 | 500 | 460 | 95 | 50 | 1.25 | 28 |  | 1390 | 1030.4 | 779.5937 | 601.378 |  |  | 629.9165 | 787.3956
agua | Charleston | Radiador | Zehnder radiadores | 2120 | 1200 | 1134 | 62 |  | 1.26 | 21 |  | 1436 | 1736.7 | 1311.0468 | 1009.2427 |  |  | 630.01 | 787.5125
agua | Kleo | Radiador | Zehnder radiadores | KLHD-042 | 429 | 391 | 72 |  | 1.26 |  | 1000 |  | 917 | 692.2496 | 532.8932 |  |  | 630.0267 | 787.5334
agua | Metropólitan V Easy | Radiador | Zehnder radiadores | MEV-150 | 1500 | 50 | 47 |  | 1.255 |  | 385 |  | 533 | 403 | 311 |  |  | 630.0367 | 787.5459
agua | Charleston | Radiador | Zehnder radiadores | 2110 | 1100 | 1034 | 62 |  | 1.25 | 24 |  | 46 | 1792.8 | 1356.4204 | 1046.3417 |  |  | 630.04 | 787.55
agua | Nova Jet | Radiador | Zehnder radiadores | ZNXHH-028 | 296 | 247 | 55 |  | 1.26 |  |  | 1300 | 768.3 | 581.2906 | 448.4072 |  |  | 630.1327 | 787.6659
agua | Nova Jet | Radiador | Zehnder radiadores | ZNXHL-049/049 | 518 | 469 | 60 |  | 1.28 |  |  | 800 | 775.2 | 580.0037 | 442.7934 |  |  | 630.2307 | 787.7884
agua | Charleston | Radiador | Zehnder radiadores | 5050 | 500 | 434 | 173 |  | 1.27 | 20 |  | 920 | 1670 | 1257.8845 | 966.3099 |  |  | 630.67 | 788.3375
agua | Charleston | Radiador | Zehnder radiadores | 3090 | 900 | 834 | 100 |  | 1.27 | 24 |  | 1104 | 2088 | 1572.7322 | 1208.1767 |  |  | 630.76 | 788.45
agua | Nova | Radiador | Zehnder radiadores | ZNHL-021/021 | 218 | 169 | 60 |  | 1.25 |  | 2600 |  | 1331.2 | 1007.177 | 776.9356 |  |  | 631.0148 | 788.7684
agua | Kleo | Radiador | Zehnder radiadores | KLH-055 | 561 | 523 | 55 |  | 1.25 |  | 2200 |  | 1625.8 | 1230.0694 | 948.8746 |  |  | 631.4707 | 789.3384
agua | Tetris | Toallero | Studio Collection | TETSS150060WZZZ | 1460 | 556/50 (racores) |  |  | 1.27 |  | 600 |  | 768 | 578.4762 | 444.3868 |  |  | 631.78 | 789.725
mixto | Toga | Toallero | Zehnder Toalleros | TG-180-100 | 1760 | 970 |  |  | 1.2 |  | 1000 |  | 1690 | 1292.9886 | 1007.8194 | 1200 |  | 631.92 | 789.9
agua | Excelsior | Radiador | Zehnder radiadores | E1080/30 | 700 | 660 | 95 | 30 | 1.28 | 20 |  | 610 | 936 | 703.4464 | 539.2684 |  |  | 632.0767 | 790.0959
agua | Excelsior | Radiador | Zehnder radiadores | E1080/40 | 700 | 660 | 95 | 40 | 1.28 | 20 |  | 800 | 1006 | 756.0546 | 579.5983 |  |  | 632.0767 | 790.0959
agua | Excelsior | Radiador | Zehnder radiadores | E1080/50 | 700 | 660 | 95 | 50 | 1.28 | 20 |  | 990 | 1070 | 804.1535 | 616.4713 |  |  | 632.0767 | 790.0959
agua | Charleston | Radiador | Zehnder radiadores | 4040 | 400 | 334 | 136 |  | 1.26 | 24 |  | 1036 | 1317.6 | 994.6653 | 765.6925 |  |  | 632.2 | 790.25
agua | Charleston | Radiador | Zehnder radiadores | 4045 | 450 | 384 | 136 |  | 1.26 | 24 |  | 1082 | 1471.2 | 1110.619 | 854.9536 |  |  | 632.2 | 790.25
agua | Charleston | Radiador | Zehnder radiadores | 2026 | 260 | 202 | 62 |  | 1.25 | 35 |  | 1610 | 738.5 | 558.7441 | 431.0148 |  |  | 632.25 | 790.3125
agua | Kleo | Radiador | Zehnder radiadores | KLV-120 | 1200 | 1162 | 55 |  | 1.27 | 28 |  | 924 | 1358 | 1022.8785 | 785.7778 |  |  | 632.3568 | 790.4459
agua | Kleo | Radiador | Zehnder radiadores | KLHD-048 | 495 | 457 | 72 |  | 1.26 |  | 900 |  | 932.4 | 703.8752 | 541.8425 |  |  | 632.3877 | 790.4847
agua | Kleo | Radiador | Zehnder radiadores | KLVD-050 | 500 | 462 | 72 |  | 1.28 | 19 |  | 627 | 651.7 | 489.7821 | 375.4714 |  |  | 632.4667 | 790.5834
agua | Nova | Radiador | Zehnder radiadores | ZNHL-049/049 | 260 | 202 | 60 |  | 1.251 |  | 1100 |  | 1020.8 | 767.1775 | 588.1252 |  |  | 632.4997 | 790.6247
agua | Nova Jet | Radiador | Zehnder radiadores | ZNXVL-120 | 1200 | 1162 | 60 |  | 1.311 | 4 | 280 | 292 | 504 | 375.413 | 285.4146 |  |  | 632.5068 | 790.6334
agua | Nova | Radiador | Zehnder radiadores | ZNHL-063/056 | 495 | 457 | 60 |  | 1.239 |  | 800 |  | 876.8 | 657.4862 | 502.9893 |  |  | 632.6208 | 790.7759
agua | Kleo | Radiador | Zehnder radiadores | KLH-088 | 891 | 853 | 55 |  | 1.25 |  | 1200 |  | 1390.8 | 1052.2699 | 811.7202 |  |  | 632.7387 | 790.9234
agua | Charleston | Radiador | Zehnder radiadores | 3055 | 550 | 484 | 100 |  | 1.26 | 30 |  | 1380 | 1689 | 1275.0377 | 981.523 |  |  | 632.8 | 791
agua | Charleston | Radiador | Zehnder radiadores | 4042 | 416 | 350 | 136 |  | 1.26 | 22 |  | 1426 | 1254 | 946.6532 | 728.7329 |  |  | 633.09 | 791.3625
agua | Kleo | Radiador | Zehnder radiadores | KLH-042 | 429 | 391 | 55 |  | 1.2 |  | 2800 |  | 1579.2 | 1208.2175 | 941.7447 |  |  | 633.1208 | 791.4009
agua | Kleo | Radiador | Zehnder radiadores | KLVD-060 | 600 | 562 | 72 |  | 1.28 | 18 |  | 594 | 727.2 | 546.5238 | 418.97 |  |  | 633.2867 | 791.6084
agua | Charleston | Radiador | Zehnder radiadores | 2060 | 600 | 534 | 62 |  | 1.25 | 33 |  | 1518 | 1494.9 | 1131.0313 | 872.4767 |  |  | 633.49 | 791.8625
agua | Charleston | Radiador | Zehnder radiadores | 2071 | 708 | 650 | 62 |  | 1.3 | 23 |  | 1058 | 1219 | 912.0543 | 696.2915 |  |  | 633.59 | 791.9875
agua | Charleston | Radiador | Zehnder radiadores | 6120 | 1200 | 1134 | 210 |  | 1.32 | 8 |  | 1104 | 1680 | 1251.3767 | 951.382 |  |  | 633.63 | 792.0375
agua | Charleston | Radiador | Zehnder radiadores | 2035 | 350 | 284 | 62 |  | 1.24 | 34 |  | 1150 | 935 | 708.995 | 548.055 |  |  | 633.74 | 792.175
agua | Kleo | Radiador | Zehnder radiadores | KLV-090 | 900 | 862 | 55 |  | 1.27 | 35 |  | 1155 | 1309 | 985.9705 | 757.425 |  |  | 634.1367 | 792.6709
agua | Kleo | Radiador | Zehnder radiadores | KLHD-022 | 231 | 193 | 72 |  | 1.26 |  | 2000 |  | 1080 | 815.2994 | 627.6168 |  |  | 634.2867 | 792.8584
agua | Charleston | Radiador | Zehnder radiadores | 3067 | 658 | 600 | 100 |  | 1.26 | 29 |  | 1334 | 1943 | 1466.7841 | 1129.1292 |  |  | 634.56 | 793.2
agua | Charleston | Radiador | Zehnder radiadores | 2066 | 658 | 600 | 62 |  | 1.3 | 30 |  | 1380 | 1440 | 1077.4062 | 822.5264 |  |  | 634.6 | 793.25
agua | Excelsior | Radiador | Zehnder radiadores | E1100/30 | 1000 | 960 | 95 | 30 | 1.3 | 17 |  | 520 | 965.6 | 722.4607 | 551.5497 |  |  | 634.7867 | 793.4834
agua | Excelsior | Radiador | Zehnder radiadores | E1100/40 | 1000 | 960 | 95 | 40 | 1.3 | 17 |  | 680 | 1038.7 | 777.1541 | 593.3043 |  |  | 634.7867 | 793.4834
agua | Excelsior | Radiador | Zehnder radiadores | E1100/50 | 1000 | 960 | 95 | 50 | 1.3 | 17 |  | 840 | 1106.7 | 828.0316 | 632.1458 |  |  | 634.7867 | 793.4834
agua | Kleo | Radiador | Zehnder radiadores | KLV-100 | 1000 | 962 | 55 |  | 1.27 | 33 |  | 1089 | 1356.3 | 1021.598 | 784.7941 |  |  | 634.7967 | 793.4959
agua | Nova | Radiador | Zehnder radiadores | ZNHL-070/056 | 1000 | 960 | 60 |  | 1.24 |  | 700 |  | 814.1 | 610.4693 | 467.0205 |  |  | 634.9477 | 793.6847
agua | Charleston | Radiador | Zehnder radiadores | 3100 | 1000 | 934 | 100 |  | 1.27 | 22 |  | 1012 | 2092.2 | 1575.8957 | 1210.6069 |  |  | 635.07 | 793.8375
agua | Charleston | Radiador | Zehnder radiadores | 4050 | 500 | 434 | 136 |  | 1.26 | 28 |  | 1058 | 1892.8 | 1428.8877 | 1099.9566 |  |  | 635.12 | 793.9
agua | Charleston | Radiador | Zehnder radiadores | 4055 | 550 | 484 | 136 |  | 1.26 | 28 |  | 1288 | 2063.6 | 1557.8258 | 1199.2131 |  |  | 635.12 | 793.9
agua | Excelsior | Radiador | Zehnder radiadores | E2060/30 | 600 | 560 | 160 | 30 | 1.28 | 10 |  | 310 | 652 | 490.0076 | 375.6442 |  |  | 635.1667 | 793.9584
agua | Excelsior | Radiador | Zehnder radiadores | E2060/40 | 600 | 560 | 160 | 40 | 1.28 | 10 |  | 400 | 706 | 530.591 | 406.7558 |  |  | 635.1667 | 793.9584
agua | Excelsior | Radiador | Zehnder radiadores | E2060/50 | 600 | 560 | 160 | 50 | 1.28 | 10 |  | 490 | 767 | 576.4353 | 441.9005 |  |  | 635.1667 | 793.9584
agua | Nova | Radiador | Zehnder radiadores | ZNVL-180 | 550 | 484 | 60 |  | 1.348 | 3 | 210 | 212 | 501 | 372.3466 | 282.4961 |  |  | 635.1868 | 793.9834
agua | Charleston | Radiador | Zehnder radiadores | 6026 | 260 | 194 | 210 |  | 1.27 | 18 |  | 828 | 972 | 732.134 | 562.4271 |  |  | 635.19 | 793.9875
agua | Kleo | Radiador | Zehnder radiadores | KLV-080 | 800 | 762 | 55 |  | 1.27 | 39 |  | 1287 | 1314.3 | 989.9626 | 760.4917 |  |  | 635.5867 | 794.4834
agua | Arteplano | Radiador | Studio Collection | ZHZA014 | 148 | 90 | 51 |  | 1.224 |  | 600 | 613 | 100.2 | 76.2518 | 59.139 |  |  | 635.6 | 794.5
agua | Nova Jet | Radiador | Zehnder radiadores | ZNXHL-042/042 | 444 | 395 | 60 |  | 1.24 |  |  | 1000 | 845 | 633.6403 | 484.7468 |  |  | 635.6767 | 794.5959
agua | Kleo | Radiador | Zehnder radiadores | KLH-094 | 957 | 919 | 55 |  | 1.25 |  | 1100 |  | 1365.1 | 1032.8255 | 796.7208 |  |  | 635.7297 | 794.6622
agua | Charleston | Radiador | Zehnder radiadores | 4100 | 1000 | 934 | 136 |  | 1.29 | 18 |  | 828 | 2250 | 1687.2079 | 1290.7459 |  |  | 635.73 | 794.6625
agua | Charleston | Radiador | Zehnder radiadores | 2040 | 400 | 334 | 62 |  | 1.24 | 33 |  | 874 | 1029.6 | 780.7287 | 603.5053 |  |  | 635.8 | 794.75
agua | Kleo | Radiador | Zehnder radiadores | KLVD-120 | 1200 | 1162 | 72 |  | 1.27 | 11 |  | 363 | 823.9 | 620.5814 | 476.7322 |  |  | 635.8167 | 794.7709
agua | Charleston | Radiador | Zehnder radiadores | 5055 | 550 | 484 | 173 |  | 1.27 | 20 |  | 920 | 1820 | 1370.8681 | 1053.1042 |  |  | 635.87 | 794.8375
agua | Charleston | Radiador | Zehnder radiadores | 3075 | 750 | 684 | 100 |  | 1.26 | 27 |  | 1242 | 2006.1 | 1514.4187 | 1165.7983 |  |  | 636.07 | 795.0875
agua | Nova | Radiador | Zehnder radiadores | ZNHLLH-014/014 | 146 | 97 | 100 |  | 1.303 |  | 800 |  | 504 | 383.0286 | 296.6976 |  |  | 636.0828 | 795.1034
agua | Nova Jet | Radiador | Zehnder radiadores | ZNXV-190 | 1900 | 1832 | 47 |  | 1.308 | 6 | 420 | 440 | 900 | 673.3789 | 514.079 |  |  | 636.1968 | 795.2459
agua | Nova Jet | Radiador | Zehnder radiadores | ZNXH-042 | 444 | 395 | 47 |  | 1.28 |  |  | 1900 | 959.5 | 727.573 | 562.4158 |  |  | 636.2088 | 795.2609
agua | Kleo | Radiador | Zehnder radiadores | KLV-070 | 700 | 662 | 55 |  | 1.26 | 42 |  | 1386 | 1255.8 | 948.0121 | 729.7789 |  |  | 636.5068 | 795.6334
agua | Radiavector | Radiador | Zehnder radiadores | ZRV321 | 70 | 34 | 134 |  | 1.2943 |  | 1500 |  | 867 | 649.5139 | 496.447 |  |  | 636.5117 | 795.6397
agua | Kleo | Radiador | Zehnder radiadores | KLHD-061 | 627 | 589 | 72 |  | 1.26 |  | 600 |  | 760.8 | 574.3332 | 442.1212 |  |  | 636.5928 | 795.7409
agua | Nova Jet | Radiador | Zehnder radiadores | ZNXH-070 | 740 | 691 | 47 |  | 1.28 |  |  | 900 | 740.7 | 560.4086 | 432.2988 |  |  | 636.6848 | 795.8559
agua | Charleston | Radiador | Zehnder radiadores | 2075 | 750 | 684 | 62 |  | 1.25 | 31 |  | 1426 | 1705 | 1289.9916 | 995.0985 |  |  | 636.69 | 795.8625
agua | Charleston | Radiador | Zehnder radiadores | 4026 | 260 | 194 | 136 |  | 1.25 | 24 |  | 1104 | 876 | 662.7757 | 511.2647 |  |  | 636.76 | 795.95
agua | Charleston | Radiador | Zehnder radiadores | 4030 | 300 | 234 | 136 |  | 1.25 | 24 |  | 1150 | 1005.6 | 760.8302 | 586.9039 |  |  | 636.76 | 795.95
agua | Charleston | Radiador | Zehnder radiadores | 4035 | 350 | 284 | 136 |  | 1.25 | 24 |  | 1196 | 1164 | 880.6746 | 679.3517 |  |  | 636.76 | 795.95
agua | Excelsior | Radiador | Zehnder radiadores | E1040/30 | 400 | 360 | 95 | 30 | 1.26 | 32 |  | 970 | 864 | 652.2395 | 502.0935 |  |  | 636.7668 | 795.9584
agua | Excelsior | Radiador | Zehnder radiadores | E1040/40 | 400 | 360 | 95 | 40 | 1.26 | 32 |  | 1280 | 940.8 | 710.2164 | 546.724 |  |  | 636.7668 | 795.9584
agua | Excelsior | Radiador | Zehnder radiadores | E1040/50 | 400 | 360 | 95 | 50 | 1.26 | 32 |  | 1590 | 1004.8 | 758.5304 | 583.9161 |  |  | 636.7668 | 795.9584
agua | Charleston | Radiador | Zehnder radiadores | 2030 | 300 | 234 | 62 |  | 1.24 | 35 |  | 1636 | 826 | 626.3421 | 484.1641 |  |  | 636.8 | 796
agua | Charleston | Radiador | Zehnder radiadores | 2050 | 500 | 434 | 62 |  | 1.25 | 34 |  | 1682 | 1305.6 | 987.8082 | 761.9945 |  |  | 636.8 | 796
agua | Excelsior | Radiador | Zehnder radiadores | E1060/30 | 600 | 560 | 95 | 30 | 1.26 | 26 |  | 790 | 959.4 | 724.2577 | 557.533 |  |  | 637.127 | 796.4087
agua | Excelsior | Radiador | Zehnder radiadores | E1060/30 | 600 | 560 | 95 | 40 | 1.26 | 26 |  | 1040 | 1032.2 | 779.2149 | 599.839 |  |  | 637.127 | 796.4087
agua | Excelsior | Radiador | Zehnder radiadores | E1060/50 | 600 | 560 | 95 | 50 | 1.26 | 26 |  | 1290 | 1099.8 | 830.2466 | 639.1231 |  |  | 637.127 | 796.4087
agua | Nova Jet | Radiador | Zehnder radiadores | ZNXHLH-021/021 | 222 | 173 | 55 |  | 1.23 |  |  | 900 | 540.9 | 410.1555 | 317.0513 |  |  | 637.1278 | 796.4097
agua | Charleston | Radiador | Zehnder radiadores | 6030 | 300 | 234 | 210 |  | 1.26 | 18 |  | 946 | 1103.4 | 832.9643 | 641.2152 |  |  | 637.17 | 796.4625
agua | Charleston | Radiador | Zehnder radiadores | 2041 | 408 | 350 | 62 |  | 1.24 | 32 |  | 992 | 1024 | 776.4823 | 600.2228 |  |  | 637.64 | 797.05
agua | Charleston | Radiador | Zehnder radiadores | 3042 | 416 | 350 | 100 |  | 1.25 | 28 |  | 1038 | 1204 | 910.9383 | 702.6971 |  |  | 637.64 | 797.05
agua | Nova Jet | Radiador | Zehnder radiadores | ZNXHLH-028/028 | 296 | 247 | 55 |  | 1.22 |  |  | 600 | 433.8 | 327.4786 | 252.0928 |  |  | 637.7787 | 797.2234
agua | Charleston | Radiador | Zehnder radiadores | 3040 | 400 | 334 | 100 |  | 1.25 | 31 |  | 646 | 1298.9 | 982.739 | 758.0841 |  |  | 637.93 | 797.4125
agua | Charleston | Radiador | Zehnder radiadores | 3045 | 450 | 384 | 100 |  | 1.25 | 31 |  | 692 | 1450.8 | 1097.6655 | 846.7384 |  |  | 637.93 | 797.4125
agua | Excelsior | Radiador | Zehnder radiadores | E2080/30 | 700 | 660 | 160 | 30 | 1.3 | 8 |  | 250 | 656.8 | 491.4169 | 375.1634 |  |  | 637.9868 | 797.4834
agua | Excelsior | Radiador | Zehnder radiadores | E2080/40 | 700 | 660 | 160 | 40 | 1.3 | 8 |  | 320 | 715.2 | 535.1118 | 408.5215 |  |  | 637.9868 | 797.4834
agua | Excelsior | Radiador | Zehnder radiadores | E2080/50 | 700 | 660 | 160 | 50 | 1.3 | 8 |  | 390 | 787.2 | 588.9821 | 449.6478 |  |  | 637.9868 | 797.4834
agua | Charleston | Radiador | Zehnder radiadores | 3026 | 260 | 194 | 100 |  | 1.25 | 29 |  | 1334 | 809.1 | 612.1596 | 472.2195 |  |  | 638.04 | 797.55
agua | Nova | Radiador | Zehnder radiadores | ZNH-021 | 218 | 69 | 47 |  | 1.187 |  | 5000 |  | 1460 | 1104.6262 | 852.1078 |  |  | 638.0767 | 797.5959
agua | Kleo | Radiador | Zehnder radiadores | KLV-150 | 1500 | 1462 | 55 |  | 1.27 | 24 |  | 792 | 1425.6 | 1073.7965 | 824.8931 |  |  | 638.1667 | 797.7084
agua | Nova Jet | Radiador | Zehnder radiadores | ZNXHH-035 | 370 | 321 | 55 |  | 1.26 |  |  | 1000 | 715 | 539.7584 | 415.5056 |  |  | 638.5467 | 798.1834
agua | Charleston | Radiador | Zehnder radiadores | 6035 | 350 | 284 | 210 |  | 1.26 | 18 |  | 1046 | 1278 | 964.771 | 742.6799 |  |  | 638.61 | 798.2625
agua | Radiavector | Radiador | Zehnder radiadores | ZRV431 | 70 | 34 | 195 |  | 1.2943 |  | 800 |  | 647.2 | 484.8505 | 370.5888 |  |  | 638.7248 | 798.4059
agua | Kleo | Radiador | Zehnder radiadores | KLVD-100 | 1000 | 962 | 72 |  | 1.27 | 13 |  | 429 | 829.4 | 624.7242 | 479.9146 |  |  | 638.7867 | 798.4834
agua | Charleston | Radiador | Zehnder radiadores | 3060 | 600 | 534 | 100 |  | 1.26 | 30 |  | 1380 | 1827 | 1379.2149 | 1061.7185 |  |  | 638.8 | 798.5
agua | Excelsior | Radiador | Zehnder radiadores | E1150/30 | 1500 | 1460 | 95 | 30 | 1.29 | 12 |  | 370 | 993.6 | 745.071 | 569.9934 |  |  | 638.8567 | 798.5709
agua | Excelsior | Radiador | Zehnder radiadores | E1150/40 | 1500 | 1460 | 95 | 40 | 1.29 | 12 |  | 480 | 1077.6 | 808.0601 | 618.1812 |  |  | 638.8567 | 798.5709
agua | Excelsior | Radiador | Zehnder radiadores | E1150/50 | 1500 | 1460 | 95 | 50 | 1.29 | 12 |  | 590 | 1159.2 | 869.2495 | 664.9923 |  |  | 638.8567 | 798.5709
agua | Nova | Radiador | Zehnder radiadores | ZNHLH-035/035 | 600 | 321 | 55 |  | 1.285 |  | 500 |  | 462.5 | 346.0419 | 264.1795 |  |  | 639.0367 | 798.7959
agua | Charleston | Radiador | Zehnder radiadores | 2045 | 450 | 384 | 62 |  | 1.24 | 33 |  | 46 | 1151.7 | 873.3151 | 675.0749 |  |  | 639.1 | 798.875
agua | Charleston | Radiador | Zehnder radiadores | 6040 | 400 | 334 | 210 |  | 1.27 | 18 |  | 828 | 1449 | 1091.4219 | 838.433 |  |  | 639.69 | 799.6125
agua | Nova | Radiador | Zehnder radiadores | ZNHL-014/014 | 146 | 97 | 60 |  | 1.235 |  | 3600 |  | 1400.4 | 1064.2724 | 824.3953 |  |  | 639.7068 | 799.6334
agua | Charleston | Radiador | Zehnder radiadores | 5060 | 600 | 534 | 173 |  | 1.27 | 20 |  | 920 | 1972 | 1485.3582 | 1141.0558 |  |  | 639.87 | 799.8375
agua | Kleo | Radiador | Zehnder radiadores | KLVD-180 | 1800 | 1762 | 72 |  | 1.27 | 9 |  | 297 | 954 | 718.5759 | 552.0118 |  |  | 640.2368 | 800.2959
agua | Subway separador de ambientes | Toallero | Zehnder Toalleros | SUB-180-060-R | 1837 | 50 |  |  | 1.24 |  | 600 |  | 898 | 680.9385 | 526.3673 |  |  | 640.46 | 800.575
agua | Nova Jet | Radiador | Zehnder radiadores | ZNXH-056 | 592 | 543 | 47 |  | 1.28 |  |  | 1300 | 864.5 | 654.0749 | 504.5529 |  |  | 640.5068 | 800.6334
agua | Charleston | Radiador | Zehnder radiadores | 3057 | 558 | 500 | 100 |  | 1.26 | 31 |  | 1426 | 1767 | 1333.9205 | 1026.8509 |  |  | 640.72 | 800.9
agua | Nova Jet | Radiador | Zehnder radiadores | ZNXV-240 | 2400 | 2332 | 47 |  | 1.303 | 5 | 350 | 366 | 945 | 707.0478 | 539.783 |  |  | 640.7867 | 800.9834
agua | Nova Jet | Radiador | Zehnder radiadores | ZNXH-035 | 370 | 321 | 47 |  | 1.28 |  |  | 2400 | 1020 | 773.4491 | 597.8782 |  |  | 640.8307 | 801.0384
agua | Excelsior | Radiador | Zehnder radiadores | E1070/30 | 700 | 660 | 95 | 30 | 1.27 | 23 |  | 700 | 963.7 | 725.8822 | 557.6245 |  |  | 640.8465 | 801.0581
agua | Excelsior | Radiador | Zehnder radiadores | E1070/40 | 700 | 660 | 95 | 40 | 1.27 | 23 |  | 920 | 1035 | 779.5871 | 598.8807 |  |  | 640.8465 | 801.0581
agua | Excelsior | Radiador | Zehnder radiadores | E1070/50 | 700 | 660 | 95 | 50 | 1.27 | 23 |  | 1140 | 1101.7 | 829.8271 | 637.4752 |  |  | 640.8465 | 801.0581
agua | Nova | Radiador | Zehnder radiadores | ZNV-160 | 1600 | 1532 | 47 |  | 1.28 | 8 | 560 | 567 | 896 | 670.3861 | 511.7942 |  |  | 641.0267 | 801.2834
agua | Nova | Radiador | Zehnder radiadores | ZNHLLH-021/021 | 700 | 660 | 100 |  | 1.253 |  | 500 |  | 416.5 | 315.1211 | 243.0842 |  |  | 641.1267 | 801.4084
agua | Nova Jet | Radiador | Zehnder radiadores | ZNXHL-028/028 | 296 | 247 | 60 |  | 1.27 |  |  | 1600 | 1078.4 | 815.9102 | 629.3925 |  |  | 641.1488 | 801.4359
agua | Excelsior | Radiador | Zehnder radiadores | E2040/30 | 400 | 360 | 160 | 30 | 1.27 | 13 |  | 400 | 624 | 470.0119 | 361.0643 |  |  | 641.9768 | 802.4709
agua | Excelsior | Radiador | Zehnder radiadores | E2040/40 | 400 | 360 | 160 | 40 | 1.27 | 13 |  | 520 | 672.1 | 506.242 | 388.8963 |  |  | 641.9768 | 802.4709
agua | Excelsior | Radiador | Zehnder radiadores | E2040/50 | 400 | 360 | 160 | 50 | 1.27 | 13 |  | 640 | 711.1 | 535.6178 | 411.4629 |  |  | 641.9768 | 802.4709
agua | Nova Jet | Radiador | Zehnder radiadores | ZNXHH-049 | 518 | 469 | 55 |  | 1.26 |  |  | 700 | 667.1 | 502.4759 | 386.0032 |  |  | 642.0597 | 802.5747
agua | Charleston | Radiador | Zehnder radiadores | 5075 | 750 | 684 | 173 |  | 1.29 | 17 |  | 782 | 2040 | 1529.7352 | 1170.2763 |  |  | 642.07 | 802.5875
agua | Nova | Radiador | Zehnder radiadores | ZNHLH-014/014 | 146 | 97 | 55 |  | 1.35 |  | 1600 |  | 726.4 | 549.5894 | 423.9528 |  |  | 642.2568 | 802.8209
agua | Charleston | Radiador | Zehnder radiadores | 3110 | 1100 | 1034 | 100 |  | 1.28 | 17 |  | 46 | 1751 | 1315.9559 | 1008.8236 |  |  | 642.41 | 803.0125
agua | Kleo | Radiador | Zehnder radiadores | KLHD-028 | 297 | 259 | 72 |  | 1.26 |  | 1600 |  | 1072 | 809.2602 | 622.9678 |  |  | 642.4968 | 803.1209
agua | Charleston | Radiador | Zehnder radiadores | 3150 | 1500 | 1434 | 100 |  | 1.31 | 12 |  | 46 | 1680 | 1254.1722 | 955.4892 |  |  | 642.52 | 803.15
agua | Kleo | Radiador | Zehnder radiadores | KLH-075 | 759 | 721 | 55 |  | 1.25 |  | 1500 |  | 1489.5 | 1126.9457 | 869.3251 |  |  | 642.6968 | 803.3709
agua | Charleston | Radiador | Zehnder radiadores | 2056 | 558 | 500 | 62 |  | 1.3 | 32 |  | 1472 | 1344 | 1005.5791 | 767.6913 |  |  | 643.08 | 803.85
agua | Nova | Radiador | Zehnder radiadores | ZNH-049 | 504 | 455 | 47 |  | 1.215 |  | 2000 |  | 1112 | 843.2112 | 651.8045 |  |  | 643.2568 | 804.0709
agua | Nova | Radiador | Zehnder radiadores | ZNHH-042 | 1100 | 383 | 55 |  | 1.229 |  | 800 |  | 609.6 | 460.1912 | 354.2548 |  |  | 643.3048 | 804.1309
agua | Nova | Radiador | Zehnder radiadores | ZNH-028 | 289 | 240 | 47 |  | 1.197 |  | 3800 |  | 1375.6 | 1043.0947 | 806.315 |  |  | 643.3908 | 804.2384
agua | Charleston | Radiador | Zehnder radiadores | 6100 | 1000 | 934 | 210 |  | 1.31 | 12 |  | 46 | 2196 | 1639.3822 | 1248.9609 |  |  | 643.59 | 804.4875
agua | Charleston | Radiador | Zehnder radiadores | 2055 | 550 | 484 | 62 |  | 1.25 | 34 |  | 1564 | 1424.6 | 1077.8428 | 831.4471 |  |  | 643.6 | 804.5
agua | Excelsior | Radiador | Zehnder radiadores | E2070/30 | 700 | 660 | 160 | 30 | 1.29 | 9 |  | 280 | 663.3 | 497.3889 | 380.5119 |  |  | 643.6067 | 804.5084
agua | Excelsior | Radiador | Zehnder radiadores | E2070/40 | 700 | 660 | 160 | 40 | 1.29 | 9 |  | 360 | 720.9 | 540.5814 | 413.555 |  |  | 643.6067 | 804.5084
agua | Excelsior | Radiador | Zehnder radiadores | E2070/50 | 700 | 660 | 160 | 50 | 1.29 | 9 |  | 440 | 788.4 | 591.1976 | 452.2774 |  |  | 643.6067 | 804.5084
agua | Radiavector | Radiador | Zehnder radiadores | ZRV211 | 70 | 34 | 73 |  | 1.29 |  | 3200 |  | 1360 | 1018.8454 | 778.7403 |  |  | 643.9148 | 804.8934
agua | Kleo | Radiador | Zehnder radiadores | KLH-048 | 495 | 457 | 55 |  | 1.25 |  | 2600 |  | 1700.4 | 1286.5112 | 992.4138 |  |  | 644.1227 | 805.1534
agua | Radiavector | Radiador | Zehnder radiadores | ZRV212 | 140 | 104 | 73 |  | 1.2965 |  | 1800 |  | 943.2 | 706.2524 | 539.5677 |  |  | 644.1588 | 805.1984
agua | Nova | Radiador | Zehnder radiadores | ZNV-100 | 1000 | 932 | 47 |  | 1.266 | 11 | 770 | 780 | 803 | 604.8391 | 464.6388 |  |  | 644.1667 | 805.2084
agua | Kleo | Radiador | Zehnder radiadores | KLVD-220 | 2200 | 2162 | 72 |  | 1.26 | 7 |  | 231 | 882 | 665.8279 | 512.5537 |  |  | 644.2067 | 805.2584
agua | Kleo | Radiador | Zehnder radiadores | KLVD-090 | 900 | 862 | 72 |  | 1.28 | 14 |  | 462 | 813.4 | 611.307 | 468.6334 |  |  | 644.4167 | 805.5209
agua | Charleston | Radiador | Zehnder radiadores | 6045 | 450 | 384 | 210 |  | 1.27 | 19 |  | 874 | 1706.2 | 1285.1512 | 987.2563 |  |  | 644.42 | 805.525
agua | Nova Jet | Radiador | Zehnder radiadores | ZNXH-063 | 666 | 617 | 47 |  | 1.28 |  |  | 1100 | 818.4 | 619.1959 | 477.6473 |  |  | 644.5797 | 805.7247
agua | Radiavector | Radiador | Zehnder radiadores | ZRV214 | 280 | 244 | 73 |  | 1.3008 |  | 600 |  | 495.6 | 370.7411 | 282.9886 |  |  | 644.6308 | 805.7884
agua | Charleston | Radiador | Zehnder radiadores | 4090 | 900 | 834 | 136 |  | 1.28 | 21 |  | 966 | 2394 | 1799.1995 | 1379.2826 |  |  | 644.64 | 805.8
agua | Charleston | Radiador | Zehnder radiadores | 4057 | 558 | 500 | 136 |  | 1.27 | 27 |  | 1242 | 1998 | 1504.942 | 1156.1001 |  |  | 644.71 | 805.8875
agua | Charleston | Radiador | Zehnder radiadores | 3030 | 300 | 234 | 100 |  | 1.25 | 29 |  | 1288 | 928 | 702.1186 | 541.6137 |  |  | 645 | 806.25
agua | Nova | Radiador | Zehnder radiadores | ZNH-035 | 361 | 312 | 47 |  | 1.207 |  | 3000 |  | 1272 | 964.5366 | 745.5893 |  |  | 645.0667 | 806.3334
agua | Charleston | Radiador | Zehnder radiadores | 2180 | 1800 | 1734 | 62 |  | 1.31 | 14 |  | 46 | 1736 | 1295.9779 | 987.3388 |  |  | 645.34 | 806.675
agua | Kleo | Radiador | Zehnder radiadores | KLH-068 | 693 | 655 | 55 |  | 1.25 |  | 1700 |  | 1545.3 | 1169.1636 | 901.8919 |  |  | 645.5077 | 806.8847
agua | Charleston | Radiador | Zehnder radiadores | 2090 | 900 | 834 | 62 |  | 1.25 | 29 |  | 1334 | 1853.1 | 1402.043 | 1081.5349 |  |  | 645.58 | 806.975
agua | Excelsior | Radiador | Zehnder radiadores | E1090/30 | 900 | 860 | 95 | 30 | 1.29 | 19 |  | 580 | 984.2 | 738.0222 | 564.6009 |  |  | 645.6068 | 807.0084
agua | Excelsior | Radiador | Zehnder radiadores | E1090/40 | 900 | 860 | 95 | 40 | 1.29 | 19 |  | 760 | 1056.4 | 792.1629 | 606.0195 |  |  | 645.6068 | 807.0084
agua | Excelsior | Radiador | Zehnder radiadores | E1090/50 | 900 | 860 | 95 | 50 | 1.29 | 19 |  | 940 | 1124.8 | 843.454 | 645.2582 |  |  | 645.6068 | 807.0084
agua | Kleo | Radiador | Zehnder radiadores | KLHD-035 | 363 | 325 | 72 |  | 1.26 |  | 1300 |  | 1033.5 | 780.1963 | 600.5944 |  |  | 645.9127 | 807.3909
agua | Excelsior | Radiador | Zehnder radiadores | E1050/30 | 500 | 460 | 95 | 30 | 1.25 | 29 |  | 880 | 925.1 | 699.9244 | 539.9212 |  |  | 645.9465 | 807.4331
agua | Excelsior | Radiador | Zehnder radiadores | E1050/40 | 500 | 460 | 95 | 40 | 1.25 | 29 |  | 1160 | 997.6 | 754.7775 | 582.2348 |  |  | 645.9465 | 807.4331
agua | Excelsior | Radiador | Zehnder radiadores | E1050/50 | 500 | 460 | 95 | 50 | 1.25 | 29 |  | 1440 | 1067.2 | 807.4364 | 622.8558 |  |  | 645.9465 | 807.4331
agua | Charleston | Radiador | Zehnder radiadores | 3050 | 500 | 434 | 100 |  | 1.25 | 31 |  | 1486 | 1599.6 | 1210.2466 | 933.5833 |  |  | 646.3 | 807.875
agua | Nova Jet | Radiador | Zehnder radiadores | ZNXHL-056/056 | 592 | 543 | 60 |  | 1.26 |  |  | 700 | 751.8 | 561.2421 | 427.5814 |  |  | 646.4547 | 808.0684
agua | Nova | Radiador | Zehnder radiadores | ZNHH-049 | 363 | 455 | 55 |  | 1.235 |  | 600 |  | 522 | 393.183 | 302.0442 |  |  | 646.7028 | 808.3784
agua | Metropólitan SPA | Toallero | Zehnder Toalleros | MET-080-040 | 805 | 50 |  |  | 1.25 |  | 400 |  | 327 | 247.406 | 190.8488 |  |  | 646.72 | 808.4
agua | Charleston | Radiador | Zehnder radiadores | 2280 | 2800 | 2734 | 62 |  | 1.3 | 9 |  | 46 | 1701 | 1272.6861 | 971.6093 |  |  | 646.87 | 808.5875
agua | Radiavector | Radiador | Zehnder radiadores | ZRV541 | 70 | 34 | 256 |  | 1.2943 |  | 500 |  | 514 | 385.0636 | 294.318 |  |  | 646.8718 | 808.5897
agua | Nova | Radiador | Zehnder radiadores | ZNH-056 | 575 | 526 | 47 |  | 1.22 |  | 1700 |  | 1057.4 | 800.0217 | 617.1362 |  |  | 646.9897 | 808.7372
agua | Radiavector | Radiador | Zehnder radiadores | ZRV322 | 140 | 104 | 134 |  | 1.2965 |  | 700 |  | 632.1 | 473.3059 | 361.5996 |  |  | 647.0238 | 808.7797
agua | Charleston | Radiador | Zehnder radiadores | 2150 | 1500 | 1434 | 62 |  | 1.28 | 17 |  | 46 | 1768 | 1328.7322 | 1018.618 |  |  | 647.17 | 808.9625
agua | Nova Jet | Radiador | Zehnder radiadores | ZNXH-049 | 518 | 469 | 47 |  | 1.28 |  |  | 1600 | 939.2 | 710.5924 | 548.1505 |  |  | 647.2527 | 809.0659
agua | Nova | Radiador | Zehnder radiadores | ZNHH-014 | 146 | 97 | 55 |  | 1.192 |  | 3200 |  | 1152 | 873.5425 | 675.2507 |  |  | 647.2627 | 809.0784
agua | Nova Jet | Radiador | Zehnder radiadores | ZNXH-014 | 148 | 99 | 47 |  | 1.275 |  |  | 4200 | 747.6 | 566.8927 | 438.2096 |  |  | 647.2668 | 809.0834
agua | Nova Jet | Radiador | Zehnder radiadores | ZNXH-021 | 222 | 173 | 47 |  | 1.28 |  |  | 4200 | 1100.4 | 834.4151 | 645.0051 |  |  | 647.2668 | 809.0834
agua | Nova Jet | Radiador | Zehnder radiadores | ZNXV-160 | 1600 | 1532 | 47 |  | 1.312 | 7 | 490 | 514 | 889 | 663.6661 | 505.613 |  |  | 647.3668 | 809.2084
agua | Kleo | Radiador | Zehnder radiadores | KLH-147 | 1485 | 1447 | 55 |  | 1.24 |  | 500 |  | 941 | 713.5447 | 551.572 |  |  | 647.4317 | 809.2897
agua | Nova | Radiador | Zehnder radiadores | ZNHH-028 | 289 | 240 | 55 |  | 1.214 |  | 1500 |  | 826.5 | 626.7213 | 484.4572 |  |  | 647.4367 | 809.2959
agua | Kleo | Radiador | Zehnder radiadores | KLV-090 | 900 | 862 | 55 |  | 1.27 | 36 |  | 1188 | 1346.4 | 1014.1411 | 779.0657 |  |  | 647.6667 | 809.5834
agua | Kleo | Radiador | Zehnder radiadores | KLV-080 | 800 | 762 | 55 |  | 1.27 | 40 |  | 1320 | 1348 | 1015.3463 | 779.9915 |  |  | 647.7668 | 809.7084
agua | Nova | Radiador | Zehnder radiadores | ZNH-042 | 432 | 383 | 47 |  | 1.211 |  | 2400 |  | 1178.4 | 893.5612 | 690.7252 |  |  | 648.0127 | 810.0159
agua | Kleo | Radiador | Zehnder radiadores | KLH-042 | 429 | 391 | 55 |  | 1.2 |  | 2900 |  | 1635.6 | 1251.3681 | 975.3784 |  |  | 648.1288 | 810.1609
agua | Nova | Radiador | Zehnder radiadores | ZNHLH-021/021 | 218 | 169 | 55 |  | 1.35 |  | 1100 |  | 650.1 | 489.6711 | 376.1665 |  |  | 648.1807 | 810.2259
agua | Charleston | Radiador | Zehnder radiadores | 5035 | 350 | 284 | 173 |  | 1.26 | 21 |  | 46 | 1257.9 | 949.5974 | 730.9993 |  |  | 648.21 | 810.2625
agua | Charleston | Radiador | Zehnder radiadores | 5040 | 400 | 334 | 173 |  | 1.26 | 21 |  | 966 | 1425.9 | 1076.4217 | 828.6286 |  |  | 648.21 | 810.2625
agua | Charleston | Radiador | Zehnder radiadores | 5045 | 450 | 384 | 173 |  | 1.26 | 21 |  | 966 | 1591.8 | 1201.6608 | 925.0375 |  |  | 648.21 | 810.2625
agua | Kleo | Radiador | Zehnder radiadores | KLHD-055 | 561 | 523 | 72 |  | 1.26 |  | 800 |  | 922.4 | 696.3261 | 536.0313 |  |  | 648.2487 | 810.3109
agua | Kleo | Radiador | Zehnder radiadores | KLV-220 | 2200 | 2162 | 55 |  | 1.28 | 18 |  | 594 | 1524.6 | 1145.806 | 878.3852 |  |  | 648.3668 | 810.4584
agua | Nova | Radiador | Zehnder radiadores | ZNHH-035 | 218 | 312 | 55 |  | 1.224 |  | 1100 |  | 716.1 | 540.5888 | 416.1448 |  |  | 648.6278 | 810.7847
agua | Charleston | Radiador | Zehnder radiadores | 3035 | 350 | 284 | 100 |  | 1.25 | 29 |  | 46 | 1073 | 811.8246 | 626.2409 |  |  | 648.77 | 810.9625
agua | Charleston | Radiador | Zehnder radiadores | 2026 | 260 | 202 | 62 |  | 1.25 | 36 |  | 1656 | 759.6 | 574.7083 | 443.3295 |  |  | 649.12 | 811.4
agua | Kleo | Radiador | Zehnder radiadores | KLV-100 | 1000 | 962 | 55 |  | 1.27 | 34 |  | 1122 | 1397.4 | 1052.5555 | 808.5757 |  |  | 649.1667 | 811.4584
agua | Kleo | Radiador | Zehnder radiadores | KLV-120 | 1200 | 1162 | 55 |  | 1.27 | 29 |  | 957 | 1406.5 | 1059.4099 | 813.8413 |  |  | 649.2068 | 811.5084
agua | Nova | Radiador | Zehnder radiadores | ZNHL-035/035 | 350 | 284 | 60 |  | 1.279 |  | 1700 |  | 1241 | 934.7513 | 718.0782 |  |  | 649.3407 | 811.6759
agua | Charleston | Radiador | Zehnder radiadores | 4075 | 750 | 684 | 136 |  | 1.27 | 23 |  | 1058 | 2240.2 | 1687.3729 | 1296.244 |  |  | 650.15 | 812.6875
agua | Kleo | Radiador | Zehnder radiadores | KLH-055 | 561 | 523 | 55 |  | 1.25 |  | 2300 |  | 1699.7 | 1285.9816 | 992.0052 |  |  | 650.1877 | 812.7347
agua | Kleo | Radiador | Zehnder radiadores | KLV-180 | 1800 | 1762 | 55 |  | 1.28 | 23 |  | 759 | 1614.6 | 1213.4451 | 930.2379 |  |  | 650.2368 | 812.7959
agua | Kleo | Radiador | Zehnder radiadores | KLVD-070 | 700 | 662 | 72 |  | 1.28 | 17 |  | 561 | 788.8 | 592.819 | 454.4603 |  |  | 650.4067 | 813.0084
agua | Nova Jet | Radiador | Zehnder radiadores | ZNXHL-035/035 | 370 | 321 | 60 |  | 1.27 |  |  | 1300 | 977.6 | 734.7107 | 563.2358 |  |  | 650.5738 | 813.2172
agua | Kleo | Radiador | Zehnder radiadores | KLV-200 | 2000 | 1962 | 55 |  | 1.28 | 21 |  | 693 | 1627.5 | 1223.14 | 937.6702 |  |  | 650.7967 | 813.4959
agua | Kleo | Radiador | Zehnder radiadores | KLH-061 | 627 | 589 | 55 |  | 1.25 |  | 2000 |  | 1648 | 1246.8657 | 961.8313 |  |  | 650.8367 | 813.5459
agua | Nova | Radiador | Zehnder radiadores | ZNHL-042/042 | 700 | 662 | 60 |  | 1.265 |  | 1400 |  | 1163.4 | 876.3011 | 673.1766 |  |  | 650.8668 | 813.5834
mixto | Toga cromado | Toallero | Zehnder Toalleros | TGC-120-050 | 1148 | 470 |  |  | 1.3 |  | 500 |  | 379 | 283.5673 | 216.4844 | 300 |  |  | 813.6
mixto | Ribbon | Toallero | Zehnder Toalleros | RB-130-060 | 1340 | 50 |  |  | 1.24 |  | 600 |  | 608 | 461.0363 | 356.3823 | 600 |  | 650.89 | 813.6125
agua | Nova Jet | Radiador | Zehnder radiadores | ZNXVL-180 | 1800 | 1732 | 60 |  | 1.309 | 2 | 140 | 144 | 356 | 265.7651 | 202.4727 |  |  | 650.8967 | 813.6209
agua | Charleston | Radiador | Zehnder radiadores | 4110 | 1100 | 1034 | 136 |  | 1.29 | 15 |  | 190 | 2025 | 1518.4871 | 1161.6713 |  |  | 650.97 | 813.7125
agua | Nova Jet | Radiador | Zehnder radiadores | ZNXHH-042 | 444 | 385 | 55 |  | 1.26 |  |  | 800 | 668 | 504.2778 | 388.1926 |  |  | 650.9828 | 813.7284
agua | Excelsior | Radiador | Zehnder radiadores | E1040/30 | 400 | 360 | 95 | 30 | 1.26 | 33 |  | 1000 | 891 | 672.622 | 517.7839 |  |  | 651.0068 | 813.7584
agua | Excelsior | Radiador | Zehnder radiadores | E1040/40 | 400 | 360 | 95 | 40 | 1.26 | 33 |  | 1320 | 970.2 | 732.4107 | 563.8091 |  |  | 651.0068 | 813.7584
agua | Excelsior | Radiador | Zehnder radiadores | E1040/50 | 400 | 360 | 95 | 50 | 1.26 | 33 |  | 1640 | 1036.2 | 782.2345 | 602.1635 |  |  | 651.0068 | 813.7584
agua | Charleston | Radiador | Zehnder radiadores | 2035 | 350 | 284 | 62 |  | 1.24 | 35 |  | 1686 | 962.5 | 729.8478 | 564.1743 |  |  | 651.15 | 813.9375
agua | Excelsior | Radiador | Zehnder radiadores | E1180/30 | 1800 | 1760 | 95 | 30 | 1.29 | 11 |  | 340 | 1094.5 | 820.7329 | 627.8762 |  |  | 651.3667 | 814.2084
agua | Excelsior | Radiador | Zehnder radiadores | E1180/40 | 1800 | 1760 | 95 | 40 | 1.29 | 11 |  | 440 | 1199 | 899.0943 | 687.8241 |  |  | 651.3667 | 814.2084
agua | Excelsior | Radiador | Zehnder radiadores | E1180/50 | 1800 | 1760 | 95 | 50 | 1.29 | 11 |  | 540 | 1298 | 973.3315 | 744.617 |  |  | 651.3667 | 814.2084
agua | Charleston | Radiador | Zehnder radiadores | 2060 | 600 | 534 | 62 |  | 1.25 | 34 |  | 1564 | 1540.2 | 1165.305 | 898.9154 |  |  | 651.42 | 814.275
agua | Nova Jet | Radiador | Zehnder radiadores | ZNXV-080 | 800 | 732 | 47 |  | 1.32 | 11 | 770 | 810 | 748 | 560.9029 | 429.1013 |  |  | 651.5768 | 814.4709
agua | Kleo | Radiador | Zehnder radiadores | KLHD-022 | 231 | 193 | 72 |  | 1.26 |  | 2100 |  | 1134 | 856.0644 | 658.9977 |  |  | 651.6788 | 814.5984
agua | Nova Jet | Radiador | Zehnder radiadores | ZNXHH-014 | 148 | 99 | 55 |  | 1.263 |  |  | 1900 | 623.2 | 472.5623 | 365.2919 |  |  | 651.7357 | 814.6697
agua | Nova Jet | Radiador | Zehnder radiadores | ZNXHH-021 | 222 | 173 | 55 |  | 1.26 |  |  | 1900 | 877.8 | 665.6212 | 514.527 |  |  | 651.7357 | 814.6697
agua | Kleo | Radiador | Zehnder radiadores | KLHD-075 | 759 | 721 | 72 |  | 1.26 |  | 500 |  | 747 | 563.9154 | 434.1016 |  |  | 651.8067 | 814.7584
agua | Kleo | Radiador | Zehnder radiadores | KLVD-050 | 500 | 462 | 72 |  | 1.28 | 20 |  | 660 | 686 | 515.5601 | 395.233 |  |  | 651.8067 | 814.7584
agua | Charleston | Radiador | Zehnder radiadores | 2100 | 1000 | 934 | 62 |  | 1.25 | 27 |  | 1242 | 1876.5 | 1419.7473 | 1095.192 |  |  | 652 | 815
agua | Radiavector | Radiador | Zehnder radiadores | ZRV213 | 210 | 174 | 73 |  | 1.2986 |  | 1300 |  | 887.9 | 664.5332 | 507.4735 |  |  | 652.0087 | 815.0109
mixto | Forma Spa | Toallero | Zehnder Toalleros | LF-150-060 | 1441 | 566 |  |  | 1.21 |  |  | 596 | 927 | 707.6502 | 550.4335 | 900 |  | 652.38 | 815.475
agua | Charleston | Radiador | Zehnder radiadores | 3055 | 550 | 484 | 100 |  | 1.26 | 31 |  | 1426 | 1745.3 | 1317.539 | 1014.2404 |  |  | 652.5 | 815.625
agua | Nova | Radiador | Zehnder radiadores | ZNH-063 | 647 | 598 | 47 |  | 1.224 |  | 900 |  | 622.8 | 471.2063 | 363.4882 |  |  | 652.5627 | 815.7034
agua | Kleo | Radiador | Zehnder radiadores | KLH-081 | 825 | 787 | 55 |  | 1.25 |  | 1400 |  | 1506.4 | 1139.7321 | 879.1885 |  |  | 652.6287 | 815.7859
agua | Nova | Radiador | Zehnder radiadores | ZNV-140 | 1400 | 1332 | 47 |  | 1.281 | 9 | 630 | 638 | 891 | 668.1343 | 511.1354 |  |  | 652.6567 | 815.8209
agua | Nova | Radiador | Zehnder radiadores | ZNVL-100 | 550 | 484 | 60 |  | 1.326 | 7 | 490 | 496 | 735 | 551.1546 | 421.6437 |  |  | 652.8067 | 816.0084
agua | Charleston | Radiador | Zehnder radiadores | 4060 | 600 | 534 | 136 |  | 1.27 | 26 |  | 1196 | 2074.8 | 1562.7896 | 1200.5388 |  |  | 653.06 | 816.325
agua | Charleston | Radiador | Zehnder radiadores | 5057 | 566 | 500 | 173 |  | 1.27 | 23 |  | 1058 | 2162 | 1628.4708 | 1250.9952 |  |  | 653.14 | 816.425
agua | Nova | Radiador | Zehnder radiadores | ZNH-070 | 718 | 669 | 47 |  | 1.227 |  | 800 |  | 609.6 | 461.2193 | 355.7842 |  |  | 653.4248 | 816.7809
agua | Nova | Radiador | Zehnder radiadores | ZNV-120 | 1200 | 1132 | 47 |  | 1.273 | 10 | 700 | 709 | 860 | 646.329 | 495.4816 |  |  | 653.5767 | 816.9709
agua | Kleo | Radiador | Zehnder radiadores | KLVD-060 | 600 | 562 | 72 |  | 1.28 | 19 |  | 627 | 767.6 | 576.8862 | 442.2462 |  |  | 653.7468 | 817.1834
agua | Charleston | Radiador | Zehnder radiadores | 2030 | 300 | 234 | 62 |  | 1.24 | 36 |  | 673 | 849.6 | 644.2376 | 497.9974 |  |  | 653.8 | 817.25
agua | Charleston | Radiador | Zehnder radiadores | 2040 | 400 | 334 | 62 |  | 1.24 | 34 |  | 719 | 1060.8 | 804.3871 | 621.7934 |  |  | 653.8 | 817.25
agua | Charleston | Radiador | Zehnder radiadores | 4067 | 658 | 600 | 136 |  | 1.27 | 25 |  | 1150 | 2150 | 1619.4321 | 1244.0517 |  |  | 653.8 | 817.25
agua | Kleo | Radiador | Zehnder radiadores | KLVD-080 | 800 | 762 | 72 |  | 1.28 | 16 |  | 528 | 836.8 | 628.8931 | 482.1151 |  |  | 653.9667 | 817.4584
mixto | Universal | Toallero | Zehnder Toalleros | HU-070-060 | 763 | 50 |  |  | 1.24 |  | 600 |  | 477 | 361.7012 | 279.596 | 300 |  | 654.01 | 817.5125
agua | Radiavector | Radiador | Zehnder radiadores | ZRV321 | 70 | 34 | 134 |  | 1.2943 |  | 1600 |  | 924.8 | 692.8149 | 529.5434 |  |  | 654.1667 | 817.7084
agua | Metropólitan V Easy | Radiador | Zehnder radiadores | MEV-200 | 2000 | 50 | 47 |  | 1.232 |  | 280 |  | 544 | 414 | 322 |  |  | 654.196 | 817.745
agua | Charleston | Radiador | Zehnder radiadores | 2050 | 500 | 434 | 62 |  | 1.25 | 35 |  | 46 | 1344 | 1016.8614 | 784.4061 |  |  | 654.3 | 817.875
agua | Charleston | Radiador | Zehnder radiadores | 2066 | 658 | 600 | 62 |  | 1.3 | 31 |  | 1426 | 1488 | 1113.3198 | 849.944 |  |  | 654.36 | 817.95
agua | Charleston | Radiador | Zehnder radiadores | 5026 | 260 | 194 | 173 |  | 1.25 | 22 |  | 1012 | 992.2 | 750.6919 | 579.0831 |  |  | 654.43 | 818.0375
agua | Charleston | Radiador | Zehnder radiadores | 5030 | 300 | 234 | 173 |  | 1.25 | 22 |  | 1058 | 1137.4 | 860.5492 | 663.827 |  |  | 654.43 | 818.0375
agua | Charleston | Radiador | Zehnder radiadores | 2068 | 678 | 620 | 62 |  | 1.3 | 24 |  | 1104 | 1195.2 | 894.2472 | 682.6969 |  |  | 654.52 | 818.15
agua | Charleston | Radiador | Zehnder radiadores | 2110 | 1100 | 1034 | 62 |  | 1.25 | 25 |  | 1150 | 1867.5 | 1412.938 | 1089.9393 |  |  | 654.55 | 818.1875
eléctrico | Tetris IHE | Toallero | Studio Collection | TETSS170050EAZD | 1700 | 456/50 (racores) |  |  |  |  | 500 | [5 empty] | 600 | 654.59 | 818.2375
agua | Excelsior | Radiador | Zehnder radiadores | E1080/30 | 700 | 660 | 95 | 30 | 1.28 | 21 |  | 640 | 982.8 | 738.6188 | 566.2318 |  |  | 654.6268 | 818.2834
agua | Excelsior | Radiador | Zehnder radiadores | E1080/40 | 700 | 660 | 95 | 40 | 1.28 | 21 |  | 840 | 1056.3 | 793.8573 | 608.5782 |  |  | 654.6268 | 818.2834
agua | Excelsior | Radiador | Zehnder radiadores | E1080/50 | 700 | 660 | 95 | 50 | 1.28 | 21 |  | 1040 | 1123.5 | 844.3612 | 647.2949 |  |  | 654.6268 | 818.2834
agua | Charleston | Radiador | Zehnder radiadores | 4120 | 1200 | 1134 | 136 |  | 1.3 | 12 |  | 1086 | 1764 | 1319.8226 | 1007.5949 |  |  | 654.75 | 818.4375
agua | Excelsior | Radiador | Zehnder radiadores | E2120/30 | 1200 | 1160 | 160 | 30 | 1.32 | 6 |  | 190 | 690 | 513.9583 | 390.7462 |  |  | 654.8567 | 818.5709
agua | Excelsior | Radiador | Zehnder radiadores | E2120/40 | 1200 | 1160 | 160 | 40 | 1.32 | 6 |  | 240 | 762 | 567.5887 | 431.5197 |  |  | 654.8567 | 818.5709
agua | Excelsior | Radiador | Zehnder radiadores | E2120/50 | 1200 | 1160 | 160 | 50 | 1.32 | 6 |  | 290 | 846 | 630.1576 | 479.0888 |  |  | 654.8567 | 818.5709
agua | Charleston | Radiador | Zehnder radiadores | 6090 | 900 | 834 | 210 |  | 1.31 | 13 |  | 598 | 2171 | 1620.7189 | 1234.7423 |  |  | 654.86 | 818.575
agua | Charleston | Radiador | Zehnder radiadores | 3067 | 658 | 600 | 100 |  | 1.26 | 30 |  | 1380 | 2010 | 1517.3628 | 1168.0647 |  |  | 655 | 818.75
agua | Charleston | Radiador | Zehnder radiadores | 6050 | 500 | 434 | 210 |  | 1.28 | 19 |  | 874 | 1881 | 1413.6568 | 1083.722 |  |  | 655.06 | 818.825
agua | Excelsior | Radiador | Zehnder radiadores | E1060/30 | 600 | 560 | 95 | 30 | 1.26 | 27 |  | 820 | 996.3 | 752.1137 | 578.9765 |  |  | 655.187 | 818.9837
agua | Excelsior | Radiador | Zehnder radiadores | E1060/30 | 600 | 560 | 95 | 40 | 1.26 | 27 |  | 1080 | 1071.9 | 809.1847 | 622.9097 |  |  | 655.187 | 818.9837
agua | Excelsior | Radiador | Zehnder radiadores | E1060/50 | 600 | 560 | 95 | 50 | 1.26 | 27 |  | 1340 | 1142.1 | 862.1791 | 663.7048 |  |  | 655.187 | 818.9837
agua | Excelsior | Radiador | Zehnder radiadores | E2100/30 | 1000 | 960 | 160 | 30 | 1.32 | 7 |  | 220 | 690.9 | 514.6287 | 391.2558 |  |  | 655.2168 | 819.0209
agua | Excelsior | Radiador | Zehnder radiadores | E2100/40 | 1000 | 960 | 160 | 40 | 1.32 | 7 |  | 280 | 756 | 563.1195 | 428.1219 |  |  | 655.2168 | 819.0209
agua | Excelsior | Radiador | Zehnder radiadores | E2100/50 | 1000 | 960 | 160 | 50 | 1.32 | 7 |  | 340 | 784 | 583.9758 | 443.9782 |  |  | 655.2168 | 819.0209
agua | Charleston | Radiador | Zehnder radiadores | 3090 | 900 | 834 | 100 |  | 1.27 | 25 |  | 1150 | 2175 | 1638.2627 | 1258.5174 |  |  | 655.3 | 819.125
agua | Charleston | Radiador | Zehnder radiadores | 3072 | 716 | 650 | 100 |  | 1.26 | 21 |  | 966 | 1575 | 1188.9783 | 915.2746 |  |  | 655.56 | 819.45
agua | Charleston | Radiador | Zehnder radiadores | 2075 | 750 | 684 | 62 |  | 1.25 | 32 |  | 1472 | 1760 | 1331.6042 | 1027.1985 |  |  | 655.88 | 819.85
agua | Nova Jet | Radiador | Zehnder radiadores | ZNXV-200 | 2000 | 1932 | 47 |  | 1.307 | 6 | 420 | 440 | 942 | 704.8032 | 538.0694 |  |  | 655.9868 | 819.9834
agua | Nova Jet | Radiador | Zehnder radiadores | ZNXH-042 | 444 | 395 | 47 |  | 1.28 |  |  | 2000 | 1010 | 765.8663 | 592.0167 |  |  | 655.9968 | 819.9959
agua | Charleston | Radiador | Zehnder radiadores | 6057 | 566 | 500 | 210 |  | 1.3 | 18 |  | 828 | 1998 | 1494.9011 | 1141.2554 |  |  | 656.07 | 820.0875
agua | Nova | Radiador | Zehnder radiadores | ZNV-240 | 2400 | 2332 | 47 |  | 1.288 | 6 | 420 | 425 | 990 | 739.0658 | 563.0561 |  |  | 656.0767 | 820.0959
agua | Charleston | Radiador | Zehnder radiadores | 2041 | 408 | 350 | 62 |  | 1.24 | 33 |  | 471 | 1056 | 800.7473 | 618.9798 |  |  | 656.26 | 820.325
agua | Charleston | Radiador | Zehnder radiadores | 4050 | 500 | 434 | 136 |  | 1.26 | 29 |  | 517 | 1960.4 | 1479.9194 | 1139.2408 |  |  | 656.31 | 820.3875
agua | Charleston | Radiador | Zehnder radiadores | 4055 | 550 | 484 | 136 |  | 1.26 | 29 |  | 1334 | 2137.3 | 1613.4625 | 1242.0421 |  |  | 656.31 | 820.3875
agua | Nova Jet | Radiador | Zehnder radiadores | ZNXVL-080 | 2400 | 2332 | 60 |  | 1.31 | 7 | 490 | 514 | 623 | 466.1278 | 355.8569 |  |  | 656.3367 | 820.4209
agua | Nova | Radiador | Zehnder radiadores | ZNH-021 | 218 | 69 | 47 |  | 1.187 |  | 5200 |  | 1518.4 | 1148.8112 | 886.1921 |  |  | 656.5407 | 820.6759
agua | Charleston | Radiador | Zehnder radiadores | 2220 | 2200 | 2134 | 62 |  | 1.31 | 12 |  | 46 | 1812 | 1352.7143 | 1030.5633 |  |  | 656.56 | 820.7
agua | Charleston | Radiador | Zehnder radiadores | 4040 | 400 | 334 | 136 |  | 1.26 | 25 |  | 92 | 1372.5 | 1036.1097 | 797.5964 |  |  | 656.8 | 821
agua | Charleston | Radiador | Zehnder radiadores | 4045 | 450 | 384 | 136 |  | 1.26 | 25 |  | 138 | 1532.5 | 1156.8948 | 890.5767 |  |  | 656.8 | 821
agua | Nova | Radiador | Zehnder radiadores | ZNHL-056/056 | 218 | 69 | 60 |  | 1.238 |  | 1000 |  | 1021 | 765.6175 | 585.7118 |  |  | 656.8067 | 821.0084
agua | Nova Jet | Radiador | Zehnder radiadores | ZNXHLH-014/014 | 148 | 99 | 55 |  | 1.263 |  |  | 1000 | 389 | 295.6312 | 228.9987 |  |  | 657.0867 | 821.3584
agua | Nova Jet | Radiador | Zehnder radiadores | ZNXH-028 | 296 | 247 | 47 |  | 1.28 |  |  | 3200 | 1100.8 | 834.7184 | 645.2396 |  |  | 657.1248 | 821.4059
agua | Charleston | Radiador | Zehnder radiadores | 3040 | 400 | 334 | 100 |  | 1.25 | 32 |  | 3246 | 1340.8 | 1014.4403 | 782.5385 |  |  | 657.16 | 821.45
agua | Charleston | Radiador | Zehnder radiadores | 3045 | 450 | 384 | 100 |  | 1.25 | 32 |  | 3292 | 1497.6 | 1133.0741 | 874.0525 |  |  | 657.16 | 821.45
agua | Charleston | Radiador | Zehnder radiadores | 2045 | 450 | 384 | 62 |  | 1.24 | 34 |  | 3338 | 1186.6 | 899.7792 | 695.5317 |  |  | 657.2 | 821.5
agua | Excelsior | Radiador | Zehnder radiadores | E1120/30 | 1200 | 1160 | 95 | 30 | 1.29 | 14 |  | 430 | 938 | 703.3782 | 538.0976 |  |  | 657.4568 | 821.8209
agua | Excelsior | Radiador | Zehnder radiadores | E1120/40 | 1200 | 1160 | 95 | 40 | 1.29 | 14 |  | 560 | 1010.8 | 757.9688 | 579.8604 |  |  | 657.4568 | 821.8209
agua | Excelsior | Radiador | Zehnder radiadores | E1120/50 | 1200 | 1160 | 95 | 50 | 1.29 | 14 |  | 690 | 1079.4 | 809.4099 | 619.2138 |  |  | 657.4568 | 821.8209
agua | Arteplano | Radiador | Studio Collection | ZHZA014 | 148 | 90 | 51 |  | 1.224 |  | 700 | 713 | 116.9 | 88.9604 | 68.9955 |  |  | 657.59 | 821.9875
agua | Charleston | Radiador | Zehnder radiadores | 2120 | 1200 | 1134 | 62 |  | 1.26 | 22 |  | 759 | 1819.4 | 1373.4776 | 1057.3019 |  |  | 658.02 | 822.525
agua | Charleston | Radiador | Zehnder radiadores | 4200 | 2000 | 1934 | 136 |  | 1.32 | 8 |  | 805 | 1872 | 1394.3912 | 1060.1113 |  |  | 658.03 | 822.5375
agua | Nova Jet | Radiador | Zehnder radiadores | ZNXHH-028 | 296 | 247 | 55 |  | 1.26 |  |  | 1400 | 827.4 | 626.0053 | 482.9 |  |  | 658.0347 | 822.5434
agua | Kleo | Radiador | Zehnder radiadores | KLV-150 | 1500 | 1462 | 55 |  | 1.27 | 25 |  | 825 | 1485 | 1118.538 | 859.2636 |  |  | 658.0667 | 822.5834
agua | Charleston | Radiador | Zehnder radiadores | 3075 | 750 | 684 | 100 |  | 1.26 | 28 |  | 1288 | 2080.4 | 1570.5083 | 1208.976 |  |  | 658.08 | 822.6
agua | Excelsior | Radiador | Zehnder radiadores | E1200/30 | 2000 | 1960 | 95 | 30 | 1.29 | 10 |  | 310 | 1110 | 832.3559 | 636.768 |  |  | 658.3867 | 822.9834
agua | Excelsior | Radiador | Zehnder radiadores | E1200/40 | 2000 | 1960 | 95 | 40 | 1.29 | 10 |  | 400 | 1220 | 914.8416 | 699.8711 |  |  | 658.3867 | 822.9834
agua | Excelsior | Radiador | Zehnder radiadores | E1200/50 | 2000 | 1960 | 95 | 50 | 1.29 | 10 |  | 490 | 1330 | 997.3273 | 762.9742 |  |  | 658.3867 | 822.9834
agua | Charleston | Radiador | Zehnder radiadores | 3026 | 260 | 194 | 100 |  | 1.25 | 30 |  | 1380 | 837 | 633.2686 | 488.5029 |  |  | 658.6 | 823.25
agua | Charleston | Radiador | Zehnder radiadores | 3060 | 600 | 534 | 100 |  | 1.26 | 31 |  | 1426 | 1887.9 | 1425.1887 | 1097.1091 |  |  | 658.7 | 823.375
agua | Metropólitan SPA | Toallero | Zehnder Toalleros | MET-080-050 | 805 | 50 |  |  | 1.26 |  | 500 |  | 388 | 292.9039 | 225.4772 |  |  | 658.7 | 823.375
agua | Charleston | Radiador | Zehnder radiadores | 3042 | 416 | 350 | 100 |  | 1.25 | 29 |  | 46 | 1247 | 943.4718 | 727.7935 |  |  | 658.92 | 823.65
agua | Arteplano | Radiador | Studio Collection | ZVZA080 | 813 | 733 | 51 |  | 1.295 | 3 | 210 | 231 | 180 | 134.9766 | 103.2597 |  |  | 659 | 823.75
agua | Nova | Radiador | Zehnder radiadores | ZNV-200 | 2000 | 1932 | 47 |  | 1.278 | 7 | 490 | 496 | 966 | 721.149 | 549.4063 |  |  | 659.1068 | 823.8834
agua | Charleston | Radiador | Zehnder radiadores | 2071 | 708 | 650 | 62 |  | 1.3 | 24 |  | 1104 | 1272 | 951.7088 | 726.565 |  |  | 659.32 | 824.15
agua | Nova | Radiador | Zehnder radiadores | ZNHLLH-014/014 | 146 | 97 | 100 |  | 1.303 |  | 900 |  | 567 | 430.9072 | 333.7847 |  |  | 659.3997 | 824.2497
agua | Kleo | Radiador | Zehnder radiadores | KLHD-042 | 429 | 391 | 72 |  | 1.26 |  | 1100 |  | 1008.7 | 761.4746 | 586.1825 |  |  | 659.4837 | 824.3547
agua | Charleston | Radiador | Zehnder radiadores | 4072 | 716 | 650 | 136 |  | 1.27 | 18 |  | 828 | 1764 | 1328.6875 | 1020.701 |  |  | 659.85 | 824.8125
agua | Kleo | Radiador | Zehnder radiadores | KLV-080 | 800 | 762 | 55 |  | 1.27 | 41 |  | 1353 | 1381.7 | 1040.7299 | 799.4913 |  |  | 659.9467 | 824.9334
agua | Charleston | Radiador | Zehnder radiadores | 6055 | 550 | 484 | 210 |  | 1.28 | 19 |  | 874 | 2052 | 1542.171 | 1182.2422 |  |  | 660 | 825
agua | Charleston | Radiador | Zehnder radiadores | 6060 | 600 | 534 | 210 |  | 1.29 | 19 |  | 874 | 2223 | 1666.9614 | 1275.2569 |  |  | 660 | 825
agua | Charleston | Radiador | Zehnder radiadores | 3057 | 558 | 500 | 100 |  | 1.26 | 32 |  | 1472 | 1824 | 1376.9501 | 1059.9751 |  |  | 660.04 | 825.05
agua | Nova Jet | Radiador | Zehnder radiadores | ZNXHL-014/014 | 148 | 99 | 60 |  | 1.146 |  |  | 2200 | 895.4 | 680.4838 | 527.1091 |  |  | 660.1527 | 825.1909
agua | Nova Jet | Radiador | Zehnder radiadores | ZNXHL-021/021 | 222 | 173 | 60 |  | 1.26 |  |  | 2200 | 1166 | 884.1585 | 683.4569 |  |  | 660.1527 | 825.1909
agua | Nova | Radiador | Zehnder radiadores | ZNVL-220 | 600 | 534 | 60 |  | 1.326 | 2 | 140 | 141 | 388 | 289.6541 | 220.6725 |  |  | 660.4668 | 825.5834
agua | Arteplano | Radiador | Studio Collection | ZVZA140 | 1413 | 1333 | 51 |  | 1.298 | 2 | 140 | 157 | 204 | 152.2923 | 116.0237 |  |  | 660.47 | 825.5875
agua | Nova | Radiador | Zehnder radiadores | ZNHL-049/049 | 148 | 99 | 60 |  | 1.251 |  | 1200 |  | 1113.6 | 836.9209 | 641.5911 |  |  | 660.4727 | 825.5909
agua | Nova | Radiador | Zehnder radiadores | ZNHL-021/021 | 218 | 169 | 60 |  | 1.25 |  | 2800 |  | 1433.6 | 1084.6521 | 836.6998 |  |  | 660.4807 | 825.6009
agua | Excelsior | Radiador | Zehnder radiadores | E2200/30 | 2000 | 1960 | 160 | 30 | 1.31 | 4 |  | 130 | 732 | 546.4607 | 416.3203 |  |  | 660.5068 | 825.6334
agua | Excelsior | Radiador | Zehnder radiadores | E2200/40 | 2000 | 1960 | 160 | 40 | 1.31 | 4 |  | 160 | 816 | 609.1693 | 464.0948 |  |  | 660.5068 | 825.6334
agua | Excelsior | Radiador | Zehnder radiadores | E2200/50 | 2000 | 1960 | 160 | 50 | 1.31 | 4 |  | 190 | 892 | 665.9057 | 507.3193 |  |  | 660.5068 | 825.6334
agua | Quaro Spa | Toallero | Zehnder Toalleros | QS-150-045 | 1507 | 50/418 |  |  |  |  | 450 |  | 588 | 442.8958 | 340.2337 |  |  | 660.56 | 825.7
agua | Kleo | Radiador | Zehnder radiadores | KLV-250 | 2500 | 2462 | 55 |  | 1.28 | 16 |  | 528 | 1529.6 | 1149.5637 | 881.2659 |  |  | 660.5667 | 825.7084
agua | Charleston | Radiador | Zehnder radiadores | 5050 | 500 | 434 | 173 |  | 1.27 | 21 |  | 966 | 1753.5 | 1320.7787 | 1014.6254 |  |  | 660.81 | 826.0125
agua | Kleo | Radiador | Zehnder radiadores | KLH-048 | 495 | 457 | 55 |  | 1.25 |  | 2700 |  | 1765.8 | 1335.9924 | 1030.5836 |  |  | 660.8338 | 826.0422
agua | Excelsior | Radiador | Zehnder radiadores | E1070/30 | 700 | 660 | 95 | 30 | 1.27 | 24 |  | 730 | 1005.6 | 757.4423 | 581.869 |  |  | 660.8365 | 826.0456
agua | Excelsior | Radiador | Zehnder radiadores | E1070/40 | 700 | 660 | 95 | 40 | 1.27 | 24 |  | 960 | 1080 | 813.4822 | 624.919 |  |  | 660.8365 | 826.0456
agua | Excelsior | Radiador | Zehnder radiadores | E1070/50 | 700 | 660 | 95 | 50 | 1.27 | 24 |  | 1190 | 1149.6 | 865.9066 | 665.1915 |  |  | 660.8365 | 826.0456
agua | Excelsior | Radiador | Zehnder radiadores | E2050/30 | 500 | 460 | 160 | 30 | 1.25 | 12 |  | 370 | 678 | 512.9702 | 395.7049 |  |  | 661.0367 | 826.2959
agua | Excelsior | Radiador | Zehnder radiadores | E2050/40 | 500 | 460 | 160 | 40 | 1.25 | 12 |  | 480 | 733.2 | 554.7342 | 427.9215 |  |  | 661.0367 | 826.2959
agua | Excelsior | Radiador | Zehnder radiadores | E2050/50 | 500 | 460 | 160 | 50 | 1.25 | 12 |  | 590 | 786 | 594.6823 | 458.7375 |  |  | 661.0367 | 826.2959
agua | Charleston | Radiador | Zehnder radiadores | 4069 | 686 | 620 | 136 |  | 1.27 | 20 |  | 920 | 1798 | 1354.2972 | 1040.3744 |  |  | 661.07 | 826.3375
agua | Kleo | Radiador | Zehnder radiadores | KLV-090 | 900 | 862 | 55 |  | 1.27 | 37 |  | 1221 | 1383.8 | 1042.3117 | 800.7064 |  |  | 661.1967 | 826.4959
agua | Charleston | Radiador | Zehnder radiadores | 2055 | 550 | 484 | 62 |  | 1.25 | 35 |  | 1610 | 1466.5 | 1109.5441 | 855.9015 |  |  | 661.3 | 826.625
agua | Excelsior | Radiador | Zehnder radiadores | E1100/30 | 1000 | 960 | 95 | 30 | 1.3 | 18 |  | 550 | 1022.4 | 764.9584 | 583.9938 |  |  | 661.4768 | 826.8459
agua | Excelsior | Radiador | Zehnder radiadores | E1100/40 | 1000 | 960 | 95 | 40 | 1.3 | 18 |  | 720 | 1099.8 | 822.869 | 628.2046 |  |  | 661.4768 | 826.8459
agua | Excelsior | Radiador | Zehnder radiadores | E1100/50 | 1000 | 960 | 95 | 50 | 1.3 | 18 |  | 890 | 1171.8 | 876.7393 | 669.3309 |  |  | 661.4768 | 826.8459
agua | Nova | Radiador | Zehnder radiadores | ZNHLH-028/028 | 289 | 460 | 55 |  | 1.35 |  | 800 |  | 571.2 | 428.3258 | 327.6774 |  |  | 661.4828 | 826.8534
agua | Charleston | Radiador | Zehnder radiadores | 4026 | 260 | 194 | 136 |  | 1.25 | 25 |  | 1150 | 912.5 | 690.3914 | 532.5674 |  |  | 661.55 | 826.9375
agua | Charleston | Radiador | Zehnder radiadores | 4030 | 300 | 234 | 136 |  | 1.25 | 25 |  | 1196 | 1047.5 | 792.5315 | 611.3582 |  |  | 661.55 | 826.9375
agua | Charleston | Radiador | Zehnder radiadores | 4035 | 350 | 284 | 136 |  | 1.25 | 25 |  | 1242 | 1212.5 | 917.3694 | 707.658 |  |  | 661.55 | 826.9375
agua | Nova | Radiador | Zehnder radiadores | ZNVL-060 | 289 | 460 | 60 |  | 1.293 | 11 | 770 | 780 | 770 | 578.6899 | 443.6289 |  |  | 661.6867 | 827.1084
agua | Excelsior | Radiador | Zehnder radiadores | E1220/30 | 2200 | 2160 | 95 | 30 | 1.29 | 9 |  | 280 | 1107 | 830.1063 | 635.047 |  |  | 661.7467 | 827.1834
agua | Excelsior | Radiador | Zehnder radiadores | E1220/40 | 2200 | 2160 | 95 | 40 | 1.29 | 9 |  | 360 | 1233 | 924.5899 | 707.3287 |  |  | 661.7467 | 827.1834
agua | Excelsior | Radiador | Zehnder radiadores | E1220/50 | 2200 | 2160 | 95 | 50 | 1.29 | 9 |  | 440 | 1350 | 1012.3247 | 774.4475 |  |  | 661.7467 | 827.1834
agua | Excelsior | Radiador | Zehnder radiadores | E1250/30 | 2500 | 2460 | 95 | 30 | 1.29 | 9 |  | 280 | 1287 | 965.0829 | 738.3066 |  |  | 661.7467 | 827.1834
agua | Excelsior | Radiador | Zehnder radiadores | E1250/40 | 2500 | 2460 | 95 | 40 | 1.29 | 9 |  | 360 | 1440 | 1079.8131 | 826.0774 |  |  | 661.7467 | 827.1834
agua | Excelsior | Radiador | Zehnder radiadores | E1250/50 | 2500 | 2460 | 95 | 50 | 1.29 | 9 |  | 440 | 1593 | 1194.5432 | 913.8481 |  |  | 661.7467 | 827.1834
agua | Charleston | Radiador | Zehnder radiadores | 2056 | 558 | 500 | 62 |  | 1.3 | 33 |  | 1518 | 1386 | 1037.0035 | 791.6817 |  |  | 661.87 | 827.3375
agua | Charleston | Radiador | Zehnder radiadores | 2200 | 2000 | 1934 | 62 |  | 1.31 | 13 |  | 1564 | 1794 | 1339.2767 | 1020.326 |  |  | 661.9 | 827.375
agua | Excelsior | Radiador | Zehnder radiadores | E1050/30 | 500 | 460 | 95 | 30 | 1.25 | 30 |  | 910 | 957 | 724.0598 | 558.5392 |  |  | 661.9765 | 827.4706
agua | Excelsior | Radiador | Zehnder radiadores | E1050/40 | 500 | 460 | 95 | 40 | 1.25 | 30 |  | 1200 | 1032 | 780.8043 | 602.3118 |  |  | 661.9765 | 827.4706
agua | Excelsior | Radiador | Zehnder radiadores | E1050/50 | 500 | 460 | 95 | 50 | 1.25 | 30 |  | 1490 | 1104 | 835.279 | 644.3336 |  |  | 661.9765 | 827.4706
agua | Kleo | Radiador | Zehnder radiadores | KLHD-068 | 693 | 655 | 72 |  | 1.26 |  | 600 |  | 829.2 | 625.9688 | 481.8703 |  |  | 662.1067 | 827.6334
agua | Nova | Radiador | Zehnder radiadores | ZNHH-021 | 558 | 500 | 55 |  | 1.204 |  | 2200 |  | 976.8 | 742.3459 | 575.0281 |  |  | 662.1728 | 827.7159
agua | Kleo | Radiador | Zehnder radiadores | KLH-088 | 891 | 853 | 55 |  | 1.25 |  | 1300 |  | 1506.7 | 1139.9591 | 879.3636 |  |  | 662.3497 | 827.9372
agua | Radiavector | Radiador | Zehnder radiadores | ZRV212 | 140 | 104 | 73 |  | 1.2965 |  | 1900 |  | 995.6 | 745.4887 | 569.5437 |  |  | 662.3578 | 827.9472
agua | Nova | Radiador | Zehnder radiadores | ZNHL-014/014 | 146 | 97 | 60 |  | 1.235 |  | 3800 |  | 1478.2 | 1123.3986 | 870.1951 |  |  | 662.5367 | 828.1709
agua | Nova Jet | Radiador | Zehnder radiadores | ZNXHL-028/028 | 296 | 247 | 60 |  | 1.27 |  |  | 1700 | 1145.8 | 866.9046 | 668.7295 |  |  | 662.8257 | 828.5322
agua | Kleo | Radiador | Zehnder radiadores | KLH-042 | 429 | 391 | 55 |  | 1.2 |  | 3000 |  | 1692 | 1294.5187 | 1009.0121 |  |  | 663.1368 | 828.9209
agua | Excelsior | Radiador | Zehnder radiadores | E2150/30 | 1500 | 1460 | 160 | 30 | 1.32 | 5 |  | 160 | 700 | 521.407 | 396.4092 |  |  | 663.1968 | 828.9959
agua | Excelsior | Radiador | Zehnder radiadores | E2150/40 | 1500 | 1460 | 160 | 40 | 1.32 | 5 |  | 200 | 775 | 577.272 | 438.8816 |  |  | 663.1968 | 828.9959
agua | Excelsior | Radiador | Zehnder radiadores | E2150/50 | 1500 | 1460 | 160 | 50 | 1.32 | 5 |  | 240 | 860 | 640.5857 | 487.017 |  |  | 663.1968 | 828.9959
agua | Kleo | Radiador | Zehnder radiadores | KLVD-150 | 1500 | 1462 | 72 |  | 1.27 | 10 |  | 330 | 910 | 685.4341 | 526.5521 |  |  | 663.2368 | 829.0459
agua | Charleston | Radiador | Zehnder radiadores | 5100 | 1000 | 934 | 173 |  | 1.3 | 15 |  | 376 | 2310 | 1728.3391 | 1319.4695 |  |  | 663.27 | 829.0875
agua | Kleo | Radiador | Zehnder radiadores | KLV-100 | 1000 | 962 | 55 |  | 1.27 | 35 |  | 1155 | 1438.5 | 1083.5131 | 832.3574 |  |  | 663.5367 | 829.4209
agua | Kleo | Radiador | Zehnder radiadores | KLV-280 | 2800 | 2762 | 55 |  | 1.29 | 14 |  | 462 | 1498 | 1123.3055 | 859.3499 |  |  | 663.5767 | 829.4709
agua | Kleo | Radiador | Zehnder radiadores | KLV-300 | 3000 | 2962 | 55 |  | 1.29 | 13 |  | 429 | 1482 | 1111.3076 | 850.1713 |  |  | 663.6667 | 829.5834
agua | Nova | Radiador | Zehnder radiadores | ZNHLH-014/014 | 146 | 97 | 55 |  | 1.35 |  | 1700 |  | 771.8 | 583.9387 | 450.4499 |  |  | 663.7517 | 829.6897
agua | Kleo | Radiador | Zehnder radiadores | KLHD-028 | 297 | 259 | 72 |  | 1.26 |  | 1700 |  | 1139 | 859.8389 | 661.9033 |  |  | 663.9017 | 829.8772
agua | Charleston | Radiador | Zehnder radiadores | 3069 | 686 | 620 | 100 |  | 1.26 | 23 |  | 1058 | 1614.6 | 1218.8726 | 938.2872 |  |  | 663.95 | 829.9375
agua | Nova | Radiador | Zehnder radiadores | ZNHL-028/028 | 289 | 2962 | 60 |  | 1.264 |  | 2200 |  | 1375 | 1037.997 | 799.0492 |  |  | 664.0567 | 830.0709
agua | Nova Jet | Radiador | Zehnder radiadores | ZNXHL-049/049 | 518 | 469 | 60 |  | 1.28 |  |  | 900 | 872.1 | 652.5041 | 498.1426 |  |  | 664.0987 | 830.1234
agua | Radiavector | Radiador | Zehnder radiadores | ZRV431 | 70 | 34 | 195 |  | 1.2943 |  | 900 |  | 728.1 | 545.4569 | 416.9124 |  |  | 664.7658 | 830.9572
agua | Kleo | Radiador | Zehnder radiadores | KLHD-048 | 495 | 457 | 72 |  | 1.26 |  | 1000 |  | 1036 | 782.0835 | 602.0473 |  |  | 665.1467 | 831.4334
agua | Charleston | Radiador | Zehnder radiadores | 3220 | 2200 | 2134 | 100 |  | 1.32 | 9 |  | 46 | 1800 | 1340.7608 | 1019.3378 |  |  | 665.16 | 831.45
agua | Excelsior | Radiador | Zehnder radiadores | E1040/30 | 400 | 360 | 95 | 30 | 1.26 | 34 |  | 1030 | 918 | 693.0045 | 533.4743 |  |  | 665.2468 | 831.5584
agua | Excelsior | Radiador | Zehnder radiadores | E1040/40 | 400 | 360 | 95 | 40 | 1.26 | 34 |  | 1360 | 999.6 | 754.6049 | 580.8942 |  |  | 665.2468 | 831.5584
agua | Excelsior | Radiador | Zehnder radiadores | E1040/50 | 400 | 360 | 95 | 50 | 1.26 | 34 |  | 1690 | 1067.6 | 805.9386 | 620.4109 |  |  | 665.2468 | 831.5584
agua | Nova | Radiador | Zehnder radiadores | ZNV-080 | 800 | 732 | 47 |  | 1.258 | 13 | 910 | 922 | 780 | 587.5149 | 451.3304 |  |  | 665.4067 | 831.7584
agua | Nova | Radiador | Zehnder radiadores | ZNV-060 | 600 | 532 | 47 |  | 1.25 | 15 | 1050 | 1064 | 705 | 531.0231 | 407.9332 |  |  | 665.4468 | 831.8084
agua | Nova Jet | Radiador | Zehnder radiadores | ZNXHL-042/042 | 444 | 395 | 60 |  | 1.24 |  |  | 1100 | 929.5 | 697.0043 | 533.2215 |  |  | 665.4817 | 831.8522
agua | Nova | Radiador | Zehnder radiadores | ZNVL-160 | 400 | 360 | 60 |  | 1.346 | 4 | 280 | 283 | 608 | 452.8792 | 344.3097 |  |  | 665.5168 | 831.8959
agua | Radiavector | Radiador | Zehnder radiadores | ZRV211 | 70 | 34 | 73 |  | 1.29 |  | 3400 |  | 1445 | 1082.5232 | 827.4116 |  |  | 665.6128 | 832.0159
agua | Charleston | Radiador | Zehnder radiadores | 3250 | 2500 | 2434 | 100 |  | 1.32 | 8 |  | 46 | 1800 | 1340.7608 | 1019.3378 |  |  | 665.71 | 832.1375
agua | Arteplano | Radiador | Studio Collection | ZHZA021 | 231 | 173 | 51 |  | 1.23 |  | 500 | 513 | 117.5 | 88.8997 | 68.5772 |  |  | 665.74 | 832.175
agua | Charleston | Radiador | Zehnder radiadores | 3030 | 300 | 234 | 100 |  | 1.25 | 30 |  | 559 | 960 | 726.3296 | 560.2901 |  |  | 665.8 | 832.25
agua | Charleston | Radiador | Zehnder radiadores | 3050 | 500 | 434 | 100 |  | 1.25 | 32 |  | 605 | 1651.2 | 1249.2868 | 963.6989 |  |  | 665.8 | 832.25
agua | Charleston | Radiador | Zehnder radiadores | 2026 | 260 | 202 | 62 |  | 1.25 | 37 |  | 1702 | 780.7 | 590.6724 | 455.6442 |  |  | 665.99 | 832.4875
agua | Kleo | Radiador | Zehnder radiadores | KLV-120 | 1200 | 1162 | 55 |  | 1.27 | 30 |  | 990 | 1455 | 1095.9413 | 841.9047 |  |  | 666.0568 | 832.5709
agua | Nova Jet | Radiador | Zehnder radiadores | ZNXV-140 | 1400 | 1332 | 47 |  | 1.314 | 8 | 560 | 588 | 904 | 674.8641 | 514.1442 |  |  | 666.2067 | 832.7584
agua | Nova Jet | Radiador | Zehnder radiadores | ZNXH-056 | 592 | 543 | 47 |  | 1.28 |  |  | 1400 | 931 | 704.3884 | 543.3646 |  |  | 666.2568 | 832.8209
agua | Charleston | Radiador | Zehnder radiadores | 5055 | 550 | 484 | 173 |  | 1.27 | 21 |  | 966 | 1911 | 1439.4115 | 1105.7594 |  |  | 666.27 | 832.8375
agua | Nova | Radiador | Zehnder radiadores | ZNHL-063/056 | 1200 | 1162 | 60 |  | 1.239 |  | 900 |  | 986.4 | 739.6719 | 565.863 |  |  | 666.3087 | 832.8859
agua | Charleston | Radiador | Zehnder radiadores | 2090 | 900 | 834 | 62 |  | 1.25 | 30 |  | 1380 | 1917 | 1450.3893 | 1118.8292 |  |  | 666.4 | 833
agua | Nova | Radiador | Zehnder radiadores | ZNH-028 | 289 | 240 | 47 |  | 1.197 |  | 4000 |  | 1448 | 1097.9945 | 848.7526 |  |  | 666.9067 | 833.6334
agua | Kleo | Radiador | Zehnder radiadores | KLH-094 | 957 | 919 | 55 |  | 1.25 |  | 1200 |  | 1489.2 | 1126.7187 | 869.15 |  |  | 667.0027 | 833.7534
agua | Charleston | Radiador | Zehnder radiadores | 4057 | 558 | 500 | 136 |  | 1.27 | 28 |  | 1288 | 2072 | 1560.6806 | 1198.9186 |  |  | 667.04 | 833.8
agua | Nova Jet | Radiador | Zehnder radiadores | ZNXHLH-021/021 | 222 | 173 | 55 |  | 1.23 |  |  | 1000 | 601 | 455.7284 | 352.2792 |  |  | 667.3067 | 834.1334
agua | Kleo | Radiador | Zehnder radiadores | KLVD-100 | 1000 | 962 | 72 |  | 1.27 | 14 |  | 462 | 893.2 | 672.7799 | 516.8311 |  |  | 667.5367 | 834.4209
agua | Nova | Radiador | Zehnder radiadores | ZNVL-120 | 957 | 919 | 60 |  | 1.343 | 6 | 420 | 425 | 732 | 547.6815 | 418.1176 |  |  | 667.6167 | 834.5209
agua | Nova | Radiador | Zehnder radiadores | ZNVL-080 | 558 | 500 | 60 |  | 1.31 | 9 | 630 | 638 | 792 | 593.8972 | 454.3426 |  |  | 667.8467 | 834.8084
agua | Kleo | Radiador | Zehnder radiadores | KLH-075 | 759 | 721 | 55 |  | 1.25 |  | 1600 |  | 1588.8 | 1202.0754 | 927.2801 |  |  | 668.1947 | 835.2434
agua | Nova Jet | Radiador | Zehnder radiadores | ZNXH-070 | 740 | 691 | 47 |  | 1.28 |  |  | 1000 | 823 | 622.6763 | 480.332 |  |  | 668.3967 | 835.4959
agua | Nova Jet | Radiador | Zehnder radiadores | ZNXV-100 | 1000 | 932 | 47 |  | 1.32 | 10 | 700 | 736 | 830 | 621.005 | 474.0951 |  |  | 668.4467 | 835.5584
agua | Charleston | Radiador | Zehnder radiadores | 2035 | 350 | 284 | 62 |  | 1.24 | 36 |  | 782 | 990 | 750.7006 | 580.2936 |  |  | 668.56 | 835.7
agua | Kleo | Radiador | Zehnder radiadores | KLH-068 | 693 | 655 | 55 |  | 1.25 |  | 1800 |  | 1636.2 | 1237.9379 | 954.9444 |  |  | 668.6508 | 835.8134
agua | Charleston | Radiador | Zehnder radiadores | 3120 | 1200 | 1134 | 100 |  | 1.29 | 15 |  | 46 | 1725 | 1293.5261 | 989.5718 |  |  | 668.82 | 836.025
agua | Kleo | Radiador | Zehnder radiadores | KLH-055 | 561 | 523 | 55 |  | 1.25 |  | 2400 |  | 1773.6 | 1341.8939 | 1035.1359 |  |  | 668.9047 | 836.1309
agua | Charleston | Radiador | Zehnder radiadores | 6026 | 260 | 194 | 210 |  | 1.27 | 19 |  | 874 | 1026 | 772.8081 | 593.673 |  |  | 668.93 | 836.1625
agua | Nova Jet | Radiador | Zehnder radiadores | ZNXH-014 | 148 | 99 | 47 |  | 1.275 |  |  | 4400 | 783.2 | 593.8876 | 459.0767 |  |  | 668.9468 | 836.1834
agua | Nova Jet | Radiador | Zehnder radiadores | ZNXH-021 | 222 | 173 | 47 |  | 1.28 |  |  | 4400 | 1152.8 | 874.1492 | 675.7196 |  |  | 668.9468 | 836.1834
agua | Charleston | Radiador | Zehnder radiadores | 3180 | 1800 | 1734 | 100 |  | 1.33 | 11 |  | 4446 | 1826 | 1357.0956 | 1029.6166 |  |  | 669.06 | 836.325
agua | Kleo | Radiador | Zehnder radiadores | KLHD-022 | 231 | 193 | 72 |  | 1.26 |  | 2200 |  | 1188 | 896.8294 | 690.3785 |  |  | 669.0707 | 836.3384
agua | Metropólitan V Easy | Radiador | Zehnder radiadores | MEH-080 | 805 | 50 | 47 |  | 1.29 |  | 400 |  | 323 | 242 | 185 |  |  | 669.161 | 836.4512
agua | Charleston | Radiador | Zehnder radiadores | 4180 | 1800 | 1734 | 136 |  | 1.33 | 9 |  | 46 | 1917 | 1424.7275 | 1080.9283 |  |  | 669.3 | 836.625
agua | Charleston | Radiador | Zehnder radiadores | 2060 | 600 | 534 | 62 |  | 1.25 | 35 |  | 1610 | 1585.5 | 1199.5787 | 925.3541 |  |  | 669.35 | 836.6875
agua | Charleston | Radiador | Zehnder radiadores | 4100 | 1000 | 934 | 136 |  | 1.29 | 19 |  | 874 | 2375 | 1780.9417 | 1362.454 |  |  | 669.5 | 836.875
agua | Kleo | Radiador | Zehnder radiadores | KLVD-120 | 1200 | 1162 | 72 |  | 1.27 | 12 |  | 396 | 898.8 | 676.9979 | 520.0715 |  |  | 669.5267 | 836.9084
agua | Charleston | Radiador | Zehnder radiadores | 3035 | 350 | 284 | 100 |  | 1.25 | 30 |  | 442 | 1110 | 839.8185 | 647.8354 |  |  | 669.7 | 837.125
agua | Excelsior | Radiador | Zehnder radiadores | E2040/30 | 400 | 360 | 160 | 30 | 1.27 | 14 |  | 430 | 672 | 506.1667 | 388.8385 |  |  | 669.7167 | 837.1459
agua | Excelsior | Radiador | Zehnder radiadores | E2040/40 | 400 | 360 | 160 | 40 | 1.27 | 14 |  | 560 | 723.8 | 545.1837 | 418.8114 |  |  | 669.7167 | 837.1459
agua | Excelsior | Radiador | Zehnder radiadores | E2040/50 | 400 | 360 | 160 | 50 | 1.27 | 14 |  | 690 | 765.8 | 576.8191 | 443.1139 |  |  | 669.7167 | 837.1459
agua | Nova Jet | Radiador | Zehnder radiadores | ZNXH-049 | 518 | 469 | 47 |  | 1.28 |  |  | 1700 | 997.9 | 755.0044 | 582.4099 |  |  | 670.0187 | 837.5234
agua | Excelsior | Radiador | Zehnder radiadores | E1090/30 | 900 | 860 | 95 | 30 | 1.29 | 20 |  | 610 | 1036 | 776.8655 | 594.3168 |  |  | 670.0567 | 837.5709
agua | Excelsior | Radiador | Zehnder radiadores | E1090/40 | 900 | 860 | 95 | 40 | 1.29 | 20 |  | 800 | 1112 | 833.8556 | 637.9153 |  |  | 670.0567 | 837.5709
agua | Excelsior | Radiador | Zehnder radiadores | E1090/50 | 900 | 860 | 95 | 50 | 1.29 | 20 |  | 990 | 1184 | 887.8463 | 679.2192 |  |  | 670.0567 | 837.5709
agua | Nova | Radiador | Zehnder radiadores | ZNH-056 | 575 | 526 | 47 |  | 1.22 |  | 1800 |  | 1119.6 | 847.0818 | 653.4383 |  |  | 670.1687 | 837.7109
eléctrico | Toga IHD | Toallero | Zehnder Toalleros | TGZSS150050EDZD | 1436 | [5 empty] | 500 | [5 empty] | 600 | 670.25 | 837.8125
agua | Charleston | Radiador | Zehnder radiadores | 5060 | 600 | 534 | 173 |  | 1.27 | 21 |  | 966 | 2070.6 | 1559.6261 | 1198.1086 |  |  | 670.47 | 838.0875
agua | Nova | Radiador | Zehnder radiadores | ZNHL-035/035 | 900 | 860 | 60 |  | 1.279 |  | 1800 |  | 1314 | 989.7366 | 760.3181 |  |  | 670.6927 | 838.3659
agua | Charleston | Radiador | Zehnder radiadores | 2030 | 300 | 234 | 62 |  | 1.24 | 37 |  | 46 | 873.2 | 662.1331 | 511.8307 |  |  | 670.8 | 838.5
agua | Charleston | Radiador | Zehnder radiadores | 6030 | 300 | 234 | 210 |  | 1.26 | 19 |  | 92 | 1164.7 | 879.24 | 676.8383 |  |  | 671.02 | 838.775
agua | Nova | Radiador | Zehnder radiadores | ZNHL-070/056 | 600 | 534 | 60 |  | 1.24 |  | 800 |  | 930.4 | 697.6792 | 533.7378 |  |  | 671.0307 | 838.7884
agua | Kleo | Radiador | Zehnder radiadores | KLVD-050 | 500 | 462 | 72 |  | 1.28 | 21 |  | 693 | 720.3 | 541.3381 | 414.9947 |  |  | 671.1467 | 838.9334
agua | Nova | Radiador | Zehnder radiadores | ZNHH-028 | 289 | 240 | 55 |  | 1.214 |  | 1600 |  | 881.6 | 668.5027 | 516.7544 |  |  | 671.1867 | 838.9834
agua | Nova | Radiador | Zehnder radiadores | ZNHLLH-021/021 | 300 | 234 | 100 |  | 1.253 |  | 600 |  | 499.8 | 378.1453 | 291.701 |  |  | 671.3048 | 839.1309
agua | Charleston | Radiador | Zehnder radiadores | 4280 | 2800 | 2734 | 136 |  | 1.3 | 5 |  | 46 | 1615 | 1208.341 | 922.4862 |  |  | 671.32 | 839.15
agua | Kleo | Radiador | Zehnder radiadores | KLHD-035 | 363 | 325 | 72 |  | 1.26 |  | 1400 |  | 1113 | 840.2114 | 646.794 |  |  | 671.3747 | 839.2184
agua | Kleo | Radiador | Zehnder radiadores | KLVD-090 | 900 | 862 | 72 |  | 1.28 | 15 |  | 495 | 871.5 | 654.9718 | 502.1072 |  |  | 671.5168 | 839.3959
agua | Flow Form | Radiador | Studio Collection | FFZ-130-100 | 130 | 1090 |  |  |  |  | 1000 |  | 269 | 203.5236 | 156.9979 |  |  | 671.64 | 839.55
mixto | Forma Spa | Toallero | Zehnder Toalleros | LF-180-050 | 1761 | 466 |  |  | 1.22 |  |  | 496 | 973 | 741.1099 | 575.2639 | 900 |  | 671.71 | 839.6375
agua | Charleston | Radiador | Zehnder radiadores | 2040 | 400 | 334 | 62 |  | 1.24 | 35 |  | 542 | 1092 | 828.0455 | 640.0814 |  |  | 671.8 | 839.75
agua | Charleston | Radiador | Zehnder radiadores | 2050 | 500 | 434 | 62 |  | 1.25 | 36 |  | 588 | 1382.4 | 1045.9146 | 806.8177 |  |  | 671.8 | 839.75
agua | Radiavector | Radiador | Zehnder radiadores | ZRV321 | 70 | 34 | 134 |  | 1.2943 |  | 1700 |  | 982.6 | 736.1158 | 562.6399 |  |  | 671.8217 | 839.7772
agua | Kleo | Radiador | Zehnder radiadores | KLH-061 | 627 | 589 | 55 |  | 1.25 |  | 2100 |  | 1730.4 | 1309.209 | 1009.9229 |  |  | 671.8927 | 839.8659
agua | Excelsior | Radiador | Zehnder radiadores | E2060/30 | 600 | 560 | 160 | 30 | 1.28 | 11 |  | 340 | 717.2 | 539.0083 | 413.2086 |  |  | 671.8967 | 839.8709
agua | Excelsior | Radiador | Zehnder radiadores | E2060/40 | 600 | 560 | 160 | 40 | 1.28 | 11 |  | 440 | 776.6 | 583.6501 | 447.4314 |  |  | 671.8967 | 839.8709
agua | Excelsior | Radiador | Zehnder radiadores | E2060/50 | 600 | 560 | 160 | 50 | 1.28 | 11 |  | 540 | 843.7 | 634.0788 | 486.0905 |  |  | 671.8967 | 839.8709
agua | Nova | Radiador | Zehnder radiadores | ZNVL-140 | 627 | 589 | 60 |  | 1.345 | 5 | 350 | 354 | 685 | 511.3738 | 389.5893 |  |  | 671.9568 | 839.9459
agua | Kleo | Radiador | Zehnder radiadores | KLV-080 | 800 | 762 | 55 |  | 1.27 | 42 |  | 1386 | 1415.4 | 1066.1136 | 818.991 |  |  | 672.1268 | 840.1584
agua | Charleston | Radiador | Zehnder radiadores | 3055 | 550 | 484 | 100 |  | 1.26 | 32 |  | 1472 | 1801.6 | 1360.0402 | 1046.9579 |  |  | 672.2 | 840.25
agua | Excelsior | Radiador | Zehnder radiadores | E2090/30 | 900 | 860 | 160 | 30 | 1.31 | 8 |  | 250 | 723.2 | 539.8913 | 411.3153 |  |  | 672.3067 | 840.3834
agua | Excelsior | Radiador | Zehnder radiadores | E2090/40 | 900 | 860 | 160 | 40 | 1.31 | 8 |  | 320 | 789.6 | 589.4609 | 449.0799 |  |  | 672.3067 | 840.3834
agua | Excelsior | Radiador | Zehnder radiadores | E2090/50 | 900 | 860 | 160 | 50 | 1.31 | 8 |  | 390 | 872 | 650.9751 | 495.9444 |  |  | 672.3067 | 840.3834
agua | Nova Jet | Radiador | Zehnder radiadores | ZNXHH-035 | 370 | 321 | 55 |  | 1.26 |  |  | 1100 | 786.5 | 593.7343 | 457.0561 |  |  | 672.4078 | 840.5097
agua | Charleston | Radiador | Zehnder radiadores | 6035 | 350 | 284 | 210 |  | 1.26 | 19 |  | 1146 | 1349 | 1018.3694 | 783.9399 |  |  | 672.54 | 840.675
agua | Subway inox | Toallero | Zehnder Toalleros | SUBI-060-045 | 613 | 50 |  |  | 1.27 |  | 450 |  | 221 | 166.4626 | 127.8769 |  |  |  | 840.94
agua | Charleston | Radiador | Zehnder radiadores | 5110 | 1100 | 1034 | 173 |  | 1.31 | 12 |  | 46 | 2004 | 1496.0482 | 1139.7621 |  |  | 672.76 | 840.95
agua | Charleston | Radiador | Zehnder radiadores | 6110 | 1100 | 1034 | 210 |  | 1.32 | 10 |  | 92 | 1980 | 1474.8368 | 1121.2716 |  |  | 672.97 | 841.2125
agua | Kleo | Radiador | Zehnder radiadores | KLVD-070 | 700 | 662 | 72 |  | 1.28 | 18 |  | 594 | 835.2 | 627.6907 | 481.1933 |  |  | 673.0768 | 841.3459
agua | Nova Jet | Radiador | Zehnder radiadores | ZNXVL-190 | ?? | ?? | ?? |  | ?? | 2 | 140 | 144 | ?? | ?? | ?? |  |  | 673.1467 | 841.4334
agua | Kleo | Radiador | Zehnder radiadores | KLV-180 | 1800 | 1762 | 55 |  | 1.28 | 24 |  | 792 | 1684.8 | 1266.2036 | 970.6831 |  |  | 673.1667 | 841.4584
agua | Excelsior | Radiador | Zehnder radiadores | E1060/30 | 600 | 560 | 95 | 30 | 1.26 | 28 |  | 850 | 1033.2 | 779.9698 | 600.4201 |  |  | 673.247 | 841.5587
agua | Excelsior | Radiador | Zehnder radiadores | E1060/30 | 600 | 560 | 95 | 40 | 1.26 | 28 |  | 1120 | 1111.6 | 839.1545 | 645.9804 |  |  | 673.247 | 841.5587
agua | Excelsior | Radiador | Zehnder radiadores | E1060/50 | 600 | 560 | 95 | 50 | 1.26 | 28 |  | 1390 | 1184.4 | 894.1117 | 688.2865 |  |  | 673.247 | 841.5587
agua | Nova Jet | Radiador | Zehnder radiadores | ZNXV-120 | 1200 | 1132 | 47 |  | 1.316 | 9 | 630 | 662 | 882 | 658.4404 | 501.6318 |  |  | 673.2867 | 841.6084
agua | Nova Jet | Radiador | Zehnder radiadores | ZNXH-063 | 666 | 617 | 47 |  | 1.28 |  |  | 1200 | 892.8 | 675.4865 | 521.0698 |  |  | 673.3128 | 841.6409
agua | Nova | Radiador | Zehnder radiadores | ZNH-035 | 361 | 312 | 47 |  | 1.207 |  | 3200 |  | 1356.8 | 1028.839 | 795.2953 |  |  | 673.6187 | 842.0234
agua | Nova Jet | Radiador | Zehnder radiadores | ZNXHH-014 | 148 | 99 | 55 |  | 1.263 |  |  | 2000 | 656 | 497.434 | 384.5178 |  |  | 673.6767 | 842.0959
agua | Nova Jet | Radiador | Zehnder radiadores | ZNXHH-021 | 222 | 173 | 55 |  | 1.26 |  |  | 2000 | 924 | 700.6539 | 541.6073 |  |  | 673.6767 | 842.0959
agua | Charleston | Radiador | Zehnder radiadores | 6040 | 400 | 334 | 210 |  | 1.27 | 19 |  | 874 | 1529.5 | 1152.0565 | 885.0126 |  |  | 673.68 | 842.1
agua | Nova | Radiador | Zehnder radiadores | ZNHH-056 | 575 | 526 | 55 |  | 1.24 |  | 500 |  | 488.5 | 367.95 | 282.6601 |  |  | 673.8417 | 842.3022
agua | Charleston | Radiador | Zehnder radiadores | 4090 | 900 | 834 | 136 |  | 1.28 | 22 |  | 1012 | 2508 | 1884.8757 | 1444.9627 |  |  | 674.01 | 842.5125
agua | Charleston | Radiador | Zehnder radiadores | 2066 | 658 | 600 | 62 |  | 1.3 | 32 |  | 1472 | 1536 | 1149.2333 | 877.3615 |  |  | 674.12 | 842.65
agua | Radiavector | Radiador | Zehnder radiadores | ZRV323 | 210 | 174 | 134 |  | 1.2986 |  | 500 |  | 588 | 440.0783 | 336.0676 |  |  | 674.1467 | 842.6834
agua | Kleo | Radiador | Zehnder radiadores | KLVD-060 | 600 | 562 | 72 |  | 1.28 | 20 |  | 660 | 808 | 607.2486 | 465.5223 |  |  | 674.2068 | 842.7584
agua | Nova Jet | Radiador | Zehnder radiadores | ZNXH-035 | 370 | 321 | 47 |  | 1.28 |  |  | 2600 | 1105 | 837.9032 | 647.7014 |  |  | 674.4427 | 843.0534
agua | Charleston | Radiador | Zehnder radiadores | 4042 | 416 | 350 | 136 |  | 1.26 | 23 |  | 2646 | 1311 | 989.6829 | 761.8571 |  |  | 674.53 | 843.1625
agua | Charleston | Radiador | Zehnder radiadores | 2100 | 1000 | 934 | 62 |  | 1.25 | 28 |  | 1288 | 1946 | 1472.3305 | 1135.7547 |  |  | 674.6 | 843.25
agua | Nova | Radiador | Zehnder radiadores | ZNHH-014 | 146 | 97 | 55 |  | 1.192 |  | 3400 |  | 1224 | 928.139 | 717.4539 |  |  | 674.6187 | 843.2734
agua | Nova Jet | Radiador | Zehnder radiadores | ZNXHLH-028/028 | 296 | 247 | 55 |  | 1.22 |  |  | 700 | 506.1 | 382.0584 | 294.1082 |  |  | 674.6208 | 843.2759
agua | Charleston | Radiador | Zehnder radiadores | 3200 | 2000 | 1934 | 100 |  | 1.33 | 10 |  | 746 | 1830 | 1360.0685 | 1031.8721 |  |  | 674.67 | 843.3375
agua | Kleo | Radiador | Zehnder radiadores | KLV-090 | 900 | 862 | 55 |  | 1.27 | 38 |  | 1254 | 1421.2 | 1070.4823 | 822.3471 |  |  | 674.7267 | 843.4084
agua | Radiavector | Radiador | Zehnder radiadores | ZRV213 | 210 | 174 | 73 |  | 1.2986 |  | 1400 |  | 956.2 | 715.6512 | 546.5099 |  |  | 674.8528 | 843.5659
agua | Charleston | Radiador | Zehnder radiadores | 2041 | 408 | 350 | 62 |  | 1.24 | 34 |  | 46 | 1088 | 825.0124 | 637.7368 |  |  | 674.88 | 843.6
agua | Nova | Radiador | Zehnder radiadores | ZNH-021 | 218 | 69 | 47 |  | 1.187 |  | 5400 |  | 1576.8 | 1192.9963 | 920.2764 |  |  | 675.0048 | 843.7559
agua | Charleston | Radiador | Zehnder radiadores | 2075 | 750 | 684 | 62 |  | 1.25 | 33 |  | 1518 | 1815 | 1373.2168 | 1059.2984 |  |  | 675.07 | 843.8375
agua | Charleston | Radiador | Zehnder radiadores | 5090 | 900 | 834 | 173 |  | 1.3 | 16 |  | 736 | 2256 | 1687.9364 | 1288.6247 |  |  | 675.08 | 843.85
agua | Radiavector | Radiador | Zehnder radiadores | ZRV214 | 280 | 244 | 73 |  | 1.3008 |  | 700 |  | 578.2 | 432.5313 | 330.1534 |  |  | 675.1397 | 843.9247
agua | Charleston | Radiador | Zehnder radiadores | 2045 | 450 | 384 | 62 |  | 1.24 | 35 |  | 46 | 1221.5 | 926.2432 | 715.9885 |  |  | 675.3 | 844.125
agua | Charleston | Radiador | Zehnder radiadores | 3067 | 658 | 600 | 100 |  | 1.26 | 31 |  | 1426 | 2077 | 1567.9416 | 1207.0002 |  |  | 675.44 | 844.3
agua | Kleo | Radiador | Zehnder radiadores | KLV-220 | 2200 | 2162 | 55 |  | 1.28 | 19 |  | 627 | 1609.3 | 1209.4619 | 927.1844 |  |  | 675.4667 | 844.3334
agua | Nova | Radiador | Zehnder radiadores | ZNHL-042/042 | 280 | 244 | 60 |  | 1.265 |  | 1500 |  | 1246.5 | 938.894 | 721.2607 |  |  | 675.5317 | 844.4147
agua | Nova | Radiador | Zehnder radiadores | ZNHLH-021/021 | 218 | 169 | 55 |  | 1.35 |  | 1200 |  | 709.2 | 534.1866 | 410.3635 |  |  | 675.6247 | 844.5309
agua | Nova Jet | Radiador | Zehnder radiadores | ZNXVL-160 | 658 | 600 | 60 |  | 1.31 | 3 | 210 |  | 483 | 360.5745 | 274.7031 |  |  | 675.8267 | 844.7834
agua | Kleo | Radiador | Zehnder radiadores | KLV-200 | 2000 | 1962 | 55 |  | 1.28 | 22 |  | 726 | 1705 | 1281.3848 | 982.3211 |  |  | 675.9368 | 844.9209
agua | Charleston | Radiador | Zehnder radiadores | 2250 | 2500 | 2434 | 62 |  | 1.3 | 11 |  | 772 | 1881 | 1407.3619 | 1074.4251 |  |  | 676.06 | 845.075
agua | Nova Jet | Radiador | Zehnder radiadores | ZNXHL-035/035 | 370 | 321 | 60 |  | 1.27 |  |  | 1400 | 1052.8 | 791.2269 | 606.5617 |  |  | 676.3127 | 845.3909
agua | Charleston | Radiador | Zehnder radiadores | 6075 | 750 | 684 | 210 |  | 1.3 | 16 |  | 736 | 2288 | 1711.8788 | 1306.9031 |  |  | 676.36 | 845.45
agua | Charleston | Radiador | Zehnder radiadores | 3040 | 400 | 334 | 100 |  | 1.25 | 33 |  | 782 | 1382.7 | 1046.1415 | 806.9928 |  |  | 676.39 | 845.4875
agua | Charleston | Radiador | Zehnder radiadores | 3045 | 450 | 384 | 100 |  | 1.25 | 33 |  | 828 | 1544.4 | 1168.4827 | 901.3667 |  |  | 676.39 | 845.4875
agua | Charleston | Radiador | Zehnder radiadores | 4060 | 600 | 534 | 136 |  | 1.27 | 27 |  | 1242 | 2154.6 | 1622.8969 | 1246.7134 |  |  | 676.57 | 845.7125
agua | Charleston | Radiador | Zehnder radiadores | 4075 | 750 | 684 | 136 |  | 1.27 | 24 |  | 1104 | 2337.6 | 1760.737 | 1352.6024 |  |  | 676.6 | 845.75
agua | Charleston | Radiador | Zehnder radiadores | 3100 | 1000 | 934 | 100 |  | 1.27 | 23 |  | 1058 | 2187.3 | 1647.5274 | 1265.6345 |  |  | 676.6 | 845.75
agua | Charleston | Radiador | Zehnder radiadores | 6045 | 450 | 384 | 210 |  | 1.27 | 20 |  | 920 | 1796 | 1352.7907 | 1039.2171 |  |  | 676.87 | 846.0875
agua | Excelsior | Radiador | Zehnder radiadores | E1150/30 | 1500 | 1460 | 95 | 30 | 1.29 | 13 |  | 400 | 1076.4 | 807.1603 | 617.4928 |  |  | 677.0068 | 846.2584
agua | Excelsior | Radiador | Zehnder radiadores | E1150/40 | 1500 | 1460 | 95 | 40 | 1.29 | 13 |  | 520 | 1167.4 | 875.3984 | 669.6963 |  |  | 677.0068 | 846.2584
agua | Excelsior | Radiador | Zehnder radiadores | E1150/50 | 1500 | 1460 | 95 | 50 | 1.29 | 13 |  | 640 | 1255.8 | 941.687 | 720.4083 |  |  | 677.0068 | 846.2584
agua | Nova | Radiador | Zehnder radiadores | ZNHH-042 | 750 | 383 | 55 |  | 1.229 |  | 900 |  | 685.8 | 517.7151 | 398.5367 |  |  | 677.1308 | 846.4134
agua | Excelsior | Radiador | Zehnder radiadores | E1080/30 | 700 | 660 | 95 | 30 | 1.28 | 22 |  | 670 | 1029.6 | 773.7911 | 593.1952 |  |  | 677.1767 | 846.4709
agua | Excelsior | Radiador | Zehnder radiadores | E1080/40 | 700 | 660 | 95 | 40 | 1.28 | 22 |  | 880 | 1106.6 | 831.6601 | 637.5581 |  |  | 677.1767 | 846.4709
agua | Excelsior | Radiador | Zehnder radiadores | E1080/50 | 700 | 660 | 95 | 50 | 1.28 | 22 |  | 1090 | 1177 | 884.5689 | 678.1184 |  |  | 677.1767 | 846.4709
agua | Charleston | Radiador | Zehnder radiadores | 5075 | 750 | 684 | 173 |  | 1.29 | 18 |  | 828 | 2160 | 1619.7196 | 1239.116 |  |  | 677.38 | 846.725
agua | Nova | Radiador | Zehnder radiadores | ZNHH-035 | 1500 | 312 | 55 |  | 1.224 |  | 1200 |  | 781.2 | 589.7333 | 453.9762 |  |  | 677.4188 | 846.7734
agua | Charleston | Radiador | Zehnder radiadores | 4050 | 500 | 434 | 136 |  | 1.26 | 30 |  | 46 | 2028 | 1530.9512 | 1178.5249 |  |  | 677.5 | 846.875
agua | Charleston | Radiador | Zehnder radiadores | 4055 | 550 | 484 | 136 |  | 1.26 | 30 |  | 1380 | 2211 | 1669.0991 | 1284.8711 |  |  | 677.5 | 846.875
mixto | Yucca Asym diseño doble | Toallero | Zehnder Toalleros | YAD-130-040 | 1304 | 50 |  |  | 1.29 |  |  | 378 | 628 | 470.9185 | 360.2615 | 600 |  | 677.53 | 846.9125
agua | Kleo | Radiador | Zehnder radiadores | KLH-048 | 495 | 457 | 55 |  | 1.25 |  | 2800 |  | 1831.2 | 1385.4736 | 1068.7533 |  |  | 677.5448 | 846.9309
agua | Charleston | Radiador | Zehnder radiadores | 3110 | 1100 | 1034 | 100 |  | 1.28 | 18 |  | 46 | 1854 | 1393.3651 | 1068.1662 |  |  | 677.74 | 847.175
agua | Charleston | Radiador | Zehnder radiadores | 5035 | 350 | 284 | 173 |  | 1.26 | 22 |  | 92 | 1317.8 | 994.8163 | 765.8088 |  |  | 677.75 | 847.1875
agua | Charleston | Radiador | Zehnder radiadores | 5040 | 400 | 334 | 173 |  | 1.26 | 22 |  | 1012 | 1493.8 | 1127.6799 | 868.0871 |  |  | 677.75 | 847.1875
agua | Charleston | Radiador | Zehnder radiadores | 5045 | 450 | 384 | 173 |  | 1.26 | 22 |  | 1012 | 1667.6 | 1258.8827 | 969.0869 |  |  | 677.75 | 847.1875
agua | Kleo | Radiador | Zehnder radiadores | KLV-100 | 1000 | 962 | 55 |  | 1.27 | 36 |  | 1188 | 1479.6 | 1114.4706 | 856.139 |  |  | 677.9067 | 847.3834
agua | Kleo | Radiador | Zehnder radiadores | KLV-150 | 1500 | 1462 | 55 |  | 1.27 | 26 |  | 858 | 1544.4 | 1163.2795 | 893.6341 |  |  | 677.9667 | 847.4584
agua | Kleo | Radiador | Zehnder radiadores | KLHD-061 | 627 | 589 | 72 |  | 1.26 |  | 700 |  | 887.6 | 670.0553 | 515.8081 |  |  | 677.9987 | 847.4984
agua | Excelsior | Radiador | Zehnder radiadores | E1050/30 | 500 | 460 | 95 | 30 | 1.25 | 31 |  | 940 | 988.9 | 748.1951 | 577.1571 |  |  | 678.0065 | 847.5081
agua | Excelsior | Radiador | Zehnder radiadores | E1050/40 | 500 | 460 | 95 | 40 | 1.25 | 31 |  | 1240 | 1066.4 | 806.8311 | 622.3889 |  |  | 678.0065 | 847.5081
agua | Excelsior | Radiador | Zehnder radiadores | E1050/50 | 500 | 460 | 95 | 50 | 1.25 | 31 |  | 1540 | 1140.8 | 863.1216 | 665.8114 |  |  | 678.0065 | 847.5081
eléctrico | Toga IHC | Toallero | Zehnder Toalleros | TGZSS150050ECZD | 1436 | [5 empty] | 500 | [5 empty] | 600 | 678.25 | 847.8125
agua | Kleo | Radiador | Zehnder radiadores | KLVD-080 | 800 | 762 | 72 |  | 1.28 | 17 |  | 561 | 889.1 | 668.199 | 512.2473 |  |  | 678.2767 | 847.8459
agua | Charleston | Radiador | Zehnder radiadores | 4067 | 658 | 600 | 136 |  | 1.27 | 26 |  | 1196 | 2236 | 1684.2094 | 1293.8137 |  |  | 678.28 | 847.85
agua | Nova | Radiador | Zehnder radiadores | ZNHLH-035/035 | 500 | 1462 | 55 |  | 1.285 |  | 600 |  | 555 | 415.2503 | 317.0154 |  |  | 678.3868 | 847.9834
agua | Charleston | Radiador | Zehnder radiadores | 3060 | 600 | 534 | 100 |  | 1.26 | 32 |  | 1472 | 1948.8 | 1471.1625 | 1132.4997 |  |  | 678.6 | 848.25
agua | Radiavector | Radiador | Zehnder radiadores | ZRV541 | 70 | 34 | 256 |  | 1.2943 |  | 600 |  | 616.8 | 462.0763 | 353.1816 |  |  | 678.6807 | 848.3509
agua | Subway cromado | Toallero | Zehnder Toalleros | SUBC-130-045 | 1261 | 50 |  |  | 1.27 |  | 450 |  | 336 | 253.0833 | 194.4192 |  |  |  | 848.74
agua | Charleston | Radiador | Zehnder radiadores | 2055 | 550 | 484 | 62 |  | 1.25 | 36 |  | 1656 | 1508.4 | 1141.2453 | 880.3558 |  |  | 679 | 848.75
agua | Charleston | Radiador | Zehnder radiadores | 2110 | 1100 | 1034 | 62 |  | 1.25 | 26 |  | 1702 | 1942.2 | 1469.4555 | 1133.5369 |  |  | 679.06 | 848.825
agua | Charleston | Radiador | Zehnder radiadores | 3026 | 260 | 194 | 100 |  | 1.25 | 31 |  | 1426 | 864.9 | 654.3775 | 504.7863 |  |  | 679.16 | 848.95
agua | Nova Jet | Radiador | Zehnder radiadores | ZNXVL-100 | 1261 | 50 | 60 |  | 1.312 | 6 | 420 | 440 | 648 | 483.7521 | 368.5458 |  |  | 679.1767 | 848.9709
agua | Charleston | Radiador | Zehnder radiadores | 3057 | 558 | 500 | 100 |  | 1.26 | 33 |  | 1518 | 1881 | 1419.9798 | 1093.0993 |  |  | 679.36 | 849.2
agua | Excelsior | Radiador | Zehnder radiadores | E1040/30 | 400 | 360 | 95 | 30 | 1.26 | 35 |  | 1060 | 945 | 713.387 | 549.1647 |  |  | 679.4868 | 849.3584
agua | Excelsior | Radiador | Zehnder radiadores | E1040/40 | 400 | 360 | 95 | 40 | 1.26 | 35 |  | 1400 | 1029 | 776.7992 | 597.9794 |  |  | 679.4868 | 849.3584
agua | Excelsior | Radiador | Zehnder radiadores | E1040/50 | 400 | 360 | 95 | 50 | 1.26 | 35 |  | 1740 | 1099 | 829.6427 | 638.6582 |  |  | 679.4868 | 849.3584
agua | Arteplano | Radiador | Studio Collection | ZHZA014 | 148 | 90 | 51 |  | 1.224 |  | 800 | 813 | 133.6 | 101.669 | 78.8519 |  |  | 679.58 | 849.475
agua | Metropólitan SPA | Toallero | Zehnder Toalleros | MET-080-060 | 805 | 50 |  |  | 1.27 |  | 600 |  | 445 | 335.1848 | 257.4898 |  |  | 679.65 | 849.5625
agua | Nova | Radiador | Zehnder radiadores | ZNVL-200 | 400 | 360 | 60 |  | 1.337 | 3 | 210 | 212 | 540 | 402.2282 | 305.8013 |  |  | 679.7167 | 849.6459
agua | Charleston | Radiador | Zehnder radiadores | 5057 | 566 | 500 | 173 |  | 1.27 | 24 |  | 1104 | 2256 | 1699.2739 | 1305.3863 |  |  | 679.72 | 849.65
agua | Charleston | Radiador | Zehnder radiadores | 3090 | 900 | 834 | 100 |  | 1.27 | 26 |  | 1196 | 2262 | 1703.7932 | 1308.8581 |  |  | 679.84 | 849.8
agua | Kleo | Radiador | Zehnder radiadores | KLH-081 | 825 | 787 | 55 |  | 1.25 |  | 1500 |  | 1614 | 1221.1416 | 941.9877 |  |  | 679.8868 | 849.8584
agua | Charleston | Radiador | Zehnder radiadores | 2068 | 678 | 620 | 62 |  | 1.3 | 25 |  | 1150 | 1245 | 931.5075 | 711.1426 |  |  | 680.05 | 850.0625
agua | Kleo | Radiador | Zehnder radiadores | KLVD-200 | 2000 | 1962 | 72 |  | 1.26 | 9 |  | 297 | 1044 | 788.1228 | 606.6963 |  |  | 680.0867 | 850.1084
agua | Charleston | Radiador | Zehnder radiadores | 3075 | 750 | 684 | 100 |  | 1.26 | 29 |  | 1334 | 2154.7 | 1626.5979 | 1252.1537 |  |  | 680.09 | 850.1125
agua | Charleston | Radiador | Zehnder radiadores | 3042 | 416 | 350 | 100 |  | 1.25 | 30 |  | 1380 | 1290 | 976.0053 | 752.8898 |  |  | 680.2 | 850.25
agua | Radiavector | Radiador | Zehnder radiadores | ZRV212 | 140 | 104 | 73 |  | 1.2965 |  | 2000 |  | 1048 | 784.7249 | 599.5197 |  |  | 680.5567 | 850.6959
agua | Charleston | Radiador | Zehnder radiadores | 2056 | 558 | 500 | 62 |  | 1.3 | 34 |  | 1564 | 1428 | 1068.4278 | 815.672 |  |  | 680.66 | 850.825
agua | Excelsior | Radiador | Zehnder radiadores | E1070/30 | 700 | 660 | 95 | 30 | 1.27 | 25 |  | 760 | 1047.5 | 789.0024 | 606.1136 |  |  | 680.8265 | 851.0331
agua | Excelsior | Radiador | Zehnder radiadores | E1070/40 | 700 | 660 | 95 | 40 | 1.27 | 25 |  | 1000 | 1125 | 847.3773 | 650.9573 |  |  | 680.8265 | 851.0331
agua | Excelsior | Radiador | Zehnder radiadores | E1070/50 | 700 | 660 | 95 | 50 | 1.27 | 25 |  | 1240 | 1197.5 | 901.986 | 692.9079 |  |  | 680.8265 | 851.0331
agua | Charleston | Radiador | Zehnder radiadores | 4040 | 400 | 334 | 136 |  | 1.26 | 26 |  | 1286 | 1427.4 | 1077.5541 | 829.5003 |  |  | 681.4 | 851.75
agua | Charleston | Radiador | Zehnder radiadores | 4045 | 450 | 384 | 136 |  | 1.26 | 26 |  | 1332 | 1593.8 | 1203.1706 | 926.1997 |  |  | 681.4 | 851.75
agua | Nova | Radiador | Zehnder radiadores | ZNH-049 | 504 | 455 | 47 |  | 1.215 |  | 2200 |  | 1223.2 | 927.5323 | 716.9849 |  |  | 681.8748 | 852.3434
eléctrico | Klaro Spa IHD (consultar disponibilidad) | Toallero | Zehnder Toalleros | ZSLSS140050EDZD | 1372 | [5 empty] | 500 | [5 empty] | 500 | 682 | 852.5
agua | Excelsior | Radiador | Zehnder radiadores | E2080/30 | 700 | 660 | 160 | 30 | 1.3 | 9 |  | 280 | 738.9 | 552.8441 | 422.0589 |  |  | 682.5667 | 853.2084
agua | Excelsior | Radiador | Zehnder radiadores | E2080/40 | 700 | 660 | 160 | 40 | 1.3 | 9 |  | 360 | 804.6 | 602.0007 | 459.5866 |  |  | 682.5667 | 853.2084
agua | Excelsior | Radiador | Zehnder radiadores | E2080/50 | 700 | 660 | 160 | 50 | 1.3 | 9 |  | 440 | 885.6 | 662.6048 | 505.8537 |  |  | 682.5667 | 853.2084
agua | Radiavector | Radiador | Zehnder radiadores | ZRV322 | 140 | 104 | 134 |  | 1.2965 |  | 800 |  | 722.4 | 540.9211 | 413.2567 |  |  | 682.5947 | 853.2434
agua | Nova | Radiador | Zehnder radiadores | ZNHLLH-014/014 | 146 | 97 | 100 |  | 1.303 |  | 1000 |  | 630 | 478.7858 | 370.8719 |  |  | 682.7167 | 853.3959
agua | Charleston | Radiador | Zehnder radiadores | 2150 | 1500 | 1434 | 62 |  | 1.28 | 18 |  | 46 | 1872 | 1406.8929 | 1078.5367 |  |  | 682.78 | 853.475
agua | Charleston | Radiador | Zehnder radiadores | 2026 | 260 | 202 | 62 |  | 1.25 | 38 |  | 1748 | 801.8 | 606.6365 | 467.9589 |  |  | 682.86 | 853.575
agua | Kleo | Radiador | Zehnder radiadores | KLV-120 | 1200 | 1162 | 55 |  | 1.27 | 31 |  | 1023 | 1503.5 | 1132.4726 | 869.9682 |  |  | 682.9067 | 853.6334
agua | Excelsior | Radiador | Zehnder radiadores | E2070/30 | 700 | 660 | 160 | 30 | 1.29 | 10 |  | 310 | 737 | 552.6543 | 422.791 |  |  | 683.8567 | 854.8209
agua | Excelsior | Radiador | Zehnder radiadores | E2070/40 | 700 | 660 | 160 | 40 | 1.29 | 10 |  | 400 | 801 | 600.646 | 459.5055 |  |  | 683.8567 | 854.8209
agua | Excelsior | Radiador | Zehnder radiadores | E2070/50 | 700 | 660 | 160 | 50 | 1.29 | 10 |  | 490 | 876 | 656.8863 | 502.5304 |  |  | 683.8567 | 854.8209
agua | Metropólitan V Easy | Radiador | Zehnder radiadores | MEH-080 | 805 | 50 | 47 |  | 1.29 |  | 500 |  | 387 | 290 | 222 |  |  | 684.1465 | 855.1831
agua | Nova | Radiador | Zehnder radiadores | ZNH-042 | 432 | 383 | 47 |  | 1.211 |  | 2600 |  | 1276.6 | 968.0247 | 748.2856 |  |  | 684.2907 | 855.3634
agua | Tetris | Toallero | Studio Collection | TETSS170050WZZZ | 1700 | 456/50 (racores) |  |  | 1.26 |  | 500 |  | 765 | 577.5038 | 444.5619 |  |  | 684.32 | 855.4
agua | Kleo | Radiador | Zehnder radiadores | KLHD-081 | 825 | 787 | 72 |  | 1.26 |  | 500 |  | 802 | 605.4353 | 466.0636 |  |  | 684.3868 | 855.4834
agua | Nova Jet | Radiador | Zehnder radiadores | ZNXHL-056/056 | 592 | 543 | 60 |  | 1.26 |  |  | 800 | 859.2 | 641.4195 | 488.6645 |  |  | 684.3887 | 855.4859
agua | Nova Jet | Radiador | Zehnder radiadores | ZNXHL-028/028 | 296 | 247 | 60 |  | 1.27 |  |  | 1800 | 1213.2 | 917.899 | 708.0666 |  |  | 684.5027 | 855.6284
agua | Nova Jet | Radiador | Zehnder radiadores | ZNXH-028 | 296 | 247 | 47 |  | 1.28 |  |  | 3400 | 1169.6 | 886.8883 | 685.567 |  |  | 684.7727 | 855.9659
agua | Arteplano | Radiador | Studio Collection | ZHZA021 | 231 | 173 | 51 |  | 1.23 |  | 600 | 613 | 141 | 106.6797 | 82.2926 |  |  | 684.986 | 856.2325
agua | Charleston | Radiador | Zehnder radiadores | 2071 | 708 | 650 | 62 |  | 1.3 | 25 |  | 1150 | 1325 | 991.3634 | 756.8385 |  |  | 685.05 | 856.3125
agua | Kleo | Radiador | Zehnder radiadores | KLHD-055 | 561 | 523 | 72 |  | 1.26 |  | 900 |  | 1037.7 | 783.3669 | 603.0352 |  |  | 685.0777 | 856.3472
agua | Nova | Radiador | Zehnder radiadores | ZNHLH-014/014 | 146 | 97 | 55 |  | 1.35 |  | 1800 |  | 817.2 | 618.288 | 476.9469 |  |  | 685.2468 | 856.5584
agua | Charleston | Radiador | Zehnder radiadores | 3050 | 500 | 434 | 100 |  | 1.25 | 33 |  | 46 | 1702.8 | 1288.327 | 993.8145 |  |  | 685.3 | 856.625
agua | Kleo | Radiador | Zehnder radiadores | KLHD-028 | 297 | 259 | 72 |  | 1.26 |  | 1800 |  | 1206 | 910.4177 | 700.8388 |  |  | 685.3067 | 856.6334
agua | Charleston | Radiador | Zehnder radiadores | 4150 | 1500 | 1434 | 136 |  | 1.31 | 11 |  | 46 | 1980 | 1798.3933 | 1370.1033 |  |  | 685.34 | 856.675
agua | Nova | Radiador | Zehnder radiadores | ZNHL-014/014 | 146 | 97 | 60 |  | 1.235 |  | 4000 |  | 1556 | 1182.5249 | 915.9948 |  |  | 685.3668 | 856.7084
agua | Charleston | Radiador | Zehnder radiadores | 3072 | 716 | 650 | 100 |  | 1.26 | 22 |  | 1012 | 1650 | 1245.5964 | 958.8591 |  |  | 685.45 | 856.8125
agua | Nova | Radiador | Zehnder radiadores | ZNHH-049 | 146 | 455 | 55 |  | 1.235 |  | 700 |  | 609 | 458.7136 | 352.3849 |  |  | 685.5688 | 856.9609
agua | Nova Jet | Radiador | Zehnder radiadores | ZNXHH-028 | 296 | 247 | 55 |  | 1.26 |  |  | 1500 | 886.5 | 670.7199 | 517.3929 |  |  | 685.9367 | 857.4209
agua | Charleston | Radiador | Zehnder radiadores | 2035 | 350 | 284 | 62 |  | 1.24 | 37 |  | 1546 | 1017.5 | 771.5534 | 596.4128 |  |  | 685.97 | 857.4625
agua | Charleston | Radiador | Zehnder radiadores | 2120 | 1200 | 1134 | 62 |  | 1.26 | 23 |  | 1592 | 1902.1 | 1435.9084 | 1105.3611 |  |  | 686.03 | 857.5375
agua | Kleo | Radiador | Zehnder radiadores | KLVD-180 | 1800 | 1762 | 72 |  | 1.27 | 10 |  | 330 | 1060 | 798.4177 | 613.3464 |  |  | 686.1168 | 857.6459
agua | Nova Jet | Radiador | Zehnder radiadores | ZNXHLH-014/014 | 148 | 99 | 55 |  | 1.263 |  |  | 1100 | 427.9 | 325.1943 | 251.8986 |  |  | 686.2438 | 857.8047
agua | Charleston | Radiador | Zehnder radiadores | 3300 | 3000 | 2934 | 100 |  | 1.3 | 6 |  | 1146 | 1614 | 1207.5928 | 921.915 |  |  | 686.31 | 857.8875
agua | Charleston | Radiador | Zehnder radiadores | 4026 | 260 | 194 | 136 |  | 1.25 | 26 |  | 1196 | 949 | 718.007 | 553.8701 |  |  | 686.34 | 857.925
agua | Charleston | Radiador | Zehnder radiadores | 4030 | 300 | 234 | 136 |  | 1.25 | 26 |  | 1242 | 1089.4 | 824.2327 | 635.8125 |  |  | 686.34 | 857.925
agua | Charleston | Radiador | Zehnder radiadores | 4035 | 350 | 284 | 136 |  | 1.25 | 26 |  | 1288 | 1261 | 954.0641 | 735.9644 |  |  | 686.34 | 857.925
agua | Nova | Radiador | Zehnder radiadores | ZNV-180 | 1800 | 1732 | 47 |  | 1.279 | 8 | 560 | 567 | 1000 | 746.5311 | 568.7436 |  |  | 686.4167 | 858.0209
agua | Kleo | Radiador | Zehnder radiadores | KLHD-022 | 231 | 193 | 72 |  | 1.26 |  | 2300 |  | 1242 | 937.5943 | 721.7594 |  |  | 686.4628 | 858.0784
agua | Charleston | Radiador | Zehnder radiadores | 3030 | 300 | 234 | 100 |  | 1.25 | 31 |  | 46 | 992 | 750.5405 | 578.9664 |  |  | 686.6 | 858.25
agua | Charleston | Radiador | Zehnder radiadores | 2090 | 900 | 834 | 62 |  | 1.25 | 31 |  | 1426 | 1980.9 | 1498.7356 | 1156.1236 |  |  | 687.22 | 859.025
agua | Charleston | Radiador | Zehnder radiadores | 2060 | 600 | 534 | 62 |  | 1.25 | 36 |  | 1656 | 1630.8 | 1233.8523 | 951.7928 |  |  | 687.28 | 859.1
agua | Radiavector | Radiador | Zehnder radiadores | ZRV211 | 70 | 34 | 73 |  | 1.29 |  | 3600 |  | 1530 | 1146.201 | 876.0829 |  |  | 687.3107 | 859.1384
agua | Charleston | Radiador | Zehnder radiadores | 5120 | 1200 | 1134 | 173 |  | 1.31 | 10 |  | 46 | 1790 | 1336.2906 | 1018.051 |  |  | 687.37 | 859.2125
agua | Kleo | Radiador | Zehnder radiadores | KLH-055 | 561 | 523 | 55 |  | 1.25 |  | 2500 |  | 1847.5 | 1397.8061 | 1078.2666 |  |  | 687.6217 | 859.5272
agua | Charleston | Radiador | Zehnder radiadores | 2030 | 300 | 234 | 62 |  | 1.24 | 38 |  | 46 | 896.8 | 680.0286 | 525.6639 |  |  | 687.8 | 859.75
agua | Nova Jet | Radiador | Zehnder radiadores | ZNXHH-049 | 518 | 469 | 55 |  | 1.26 |  |  | 800 | 762.4 | 574.2582 | 441.1465 |  |  | 687.8388 | 859.7984
agua | Nova Jet | Radiador | Zehnder radiadores | ZNXHLH-035/035 | 370 | 321 | 55 |  | 1.27 |  |  | 500 | 422.5 | 318.2372 | 244.4706 |  |  | 687.8667 | 859.8334
agua | Charleston | Radiador | Zehnder radiadores | 6050 | 500 | 434 | 210 |  | 1.28 | 20 |  | 920 | 1980 | 1488.0598 | 1140.76 |  |  | 688.07 | 860.0875
agua | Nova | Radiador | Zehnder radiadores | ZNHL-056/056 | 300 | 234 | 60 |  | 1.238 |  | 1100 |  | 1123.1 | 842.1792 | 644.283 |  |  | 688.0947 | 860.1184
agua | Excelsior | Radiador | Zehnder radiadores | E1100/30 | 1000 | 960 | 95 | 30 | 1.3 | 19 |  | 580 | 1079.2 | 807.4561 | 616.4379 |  |  | 688.1667 | 860.2084
agua | Excelsior | Radiador | Zehnder radiadores | E1100/40 | 1000 | 960 | 95 | 40 | 1.3 | 19 |  | 760 | 1160.9 | 868.5839 | 663.1048 |  |  | 688.1667 | 860.2084
agua | Excelsior | Radiador | Zehnder radiadores | E1100/50 | 1000 | 960 | 95 | 50 | 1.3 | 19 |  | 940 | 1236.9 | 925.447 | 706.5159 |  |  | 688.1667 | 860.2084
agua | Kleo | Radiador | Zehnder radiadores | KLV-090 | 900 | 862 | 55 |  | 1.27 | 39 |  | 1287 | 1458.6 | 1098.6529 | 843.9878 |  |  | 688.2567 | 860.3209
agua | Nova | Radiador | Zehnder radiadores | ZNHL-049/049 | 1000 | 960 | 60 |  | 1.251 |  | 1300 |  | 1206.4 | 906.6643 | 695.057 |  |  | 688.4458 | 860.5572
agua | Charleston | Radiador | Zehnder radiadores | 2180 | 1800 | 1734 | 62 |  | 1.31 | 15 |  | 46 | 1860 | 1388.5478 | 1057.863 |  |  | 688.45 | 860.5625
agua | Nova Jet | Radiador | Zehnder radiadores | ZNXVL-140 | 1000 | 960 | 60 |  | 1.311 | 4 | 280 | 292 | 576 | 430.0019 | 327.5963 |  |  | 688.8467 | 861.0584
mixto | Universal | Toallero | Zehnder Toalleros | HU-120-045 | 1195 | 50 |  |  | 1.27 |  | 450 |  | 553 | 416.533 | 319.9817 | 300 |  | 688.93 | 861.1625
agua | Kleo | Radiador | Zehnder radiadores | KLHD-042 | 429 | 391 | 72 |  | 1.26 |  | 1200 |  | 1100.4 | 830.6995 | 639.4718 |  |  | 688.9407 | 861.1759
agua | Nova Jet | Radiador | Zehnder radiadores | ZNXHL-063/056 | 666 | 617 | 60 |  | 1.29 |  |  | 700 | 772.8 | 576.9192 | 439.525 |  |  | 688.9857 | 861.2322
agua | Charleston | Radiador | Zehnder radiadores | 2050 | 500 | 434 | 62 |  | 1.25 | 37 |  | 746 | 1420.8 | 1074.9677 | 829.2293 |  |  | 689.3 | 861.625
agua | Charleston | Radiador | Zehnder radiadores | 4057 | 558 | 500 | 136 |  | 1.27 | 29 |  | 1334 | 2146 | 1616.4192 | 1241.7372 |  |  | 689.37 | 861.7125
agua | Radiavector | Radiador | Zehnder radiadores | ZRV321 | 70 | 34 | 134 |  | 1.2943 |  | 1800 |  | 1040.4 | 779.4167 | 595.7364 |  |  | 689.4768 | 861.8459
agua | Charleston | Radiador | Zehnder radiadores | 2040 | 400 | 334 | 62 |  | 1.24 | 36 |  | 46 | 1123.2 | 851.704 | 658.3694 |  |  | 689.8 | 862.25
agua | Nova Jet | Radiador | Zehnder radiadores | ZNXVL-120 | 500 | 434 | 60 |  | 1.311 | 5 | 350 | 366 | 630 | 469.2663 | 356.7682 |  |  | 689.9467 | 862.4334
agua | Nova | Radiador | Zehnder radiadores | ZNHL-021/021 | 218 | 169 | 60 |  | 1.25 |  | 3000 |  | 1536 | 1162.1273 | 896.4641 |  |  | 689.9467 | 862.4334
eléctrico | Klaro Spa IHC | Toallero | Zehnder Toalleros | ZSLSS140050ECZD | 1372 | [5 empty] | 500 | [5 empty] | 500 | 690 | 862.5
agua | Nova | Radiador | Zehnder radiadores | ZNH-028 | 289 | 240 | 47 |  | 1.197 |  | 4200 |  | 1520.4 | 1152.8942 | 891.1902 |  |  | 690.4227 | 863.0284
agua | Kleo | Radiador | Zehnder radiadores | KLVD-050 | 500 | 462 | 72 |  | 1.28 | 22 |  | 726 | 754.6 | 567.1161 | 434.7563 |  |  | 690.4868 | 863.1084
agua | Nova Jet | Radiador | Zehnder radiadores | ZNXH-014 | 148 | 99 | 47 |  | 1.275 |  |  | 4600 | 818.8 | 620.8825 | 479.9438 |  |  | 690.6267 | 863.2834
agua | Nova Jet | Radiador | Zehnder radiadores | ZNXH-021 | 222 | 173 | 47 |  | 1.28 |  |  | 4600 | 1205.2 | 913.8832 | 706.4341 |  |  | 690.6267 | 863.2834
agua | Charleston | Radiador | Zehnder radiadores | 3035 | 350 | 284 | 100 |  | 1.25 | 31 |  | 4646 | 1147 | 867.8125 | 669.4299 |  |  | 690.63 | 863.2875
agua | Nova | Radiador | Zehnder radiadores | ZNV-100 | 1000 | 932 | 47 |  | 1.266 | 12 | 840 | 851 | 876 | 659.8244 | 506.8787 |  |  | 690.7167 | 863.3959
agua | Nova Jet | Radiador | Zehnder radiadores | ZNXHH-042 | 444 | 385 | 55 |  | 1.26 |  |  | 900 | 751.5 | 567.3125 | 436.7167 |  |  | 690.7998 | 863.4997
agua | Radiavector | Radiador | Zehnder radiadores | ZRV431 | 70 | 34 | 195 |  | 1.2943 |  | 1000 |  | 809 | 606.0632 | 463.236 |  |  | 690.8067 | 863.5084
agua | Charleston | Radiador | Zehnder radiadores | 5050 | 500 | 434 | 173 |  | 1.27 | 22 |  | 1012 | 1837 | 1383.6729 | 1062.9409 |  |  | 690.95 | 863.6875
agua | Charleston | Radiador | Zehnder radiadores | 6057 | 566 | 500 | 210 |  | 1.3 | 19 |  | 874 | 2109 | 1577.9512 | 1204.6585 |  |  | 690.97 | 863.7125
agua | Charleston | Radiador | Zehnder radiadores | 3069 | 686 | 620 | 100 |  | 1.26 | 24 |  | 1104 | 1684.8 | 1271.8671 | 979.0823 |  |  | 691 | 863.75
agua | Excelsior | Radiador | Zehnder radiadores | E1060/30 | 600 | 560 | 95 | 30 | 1.26 | 29 |  | 880 | 1070.1 | 807.8259 | 621.8637 |  |  | 691.307 | 864.1337
agua | Excelsior | Radiador | Zehnder radiadores | E1060/30 | 600 | 560 | 95 | 40 | 1.26 | 29 |  | 1160 | 1151.3 | 869.1243 | 669.0512 |  |  | 691.307 | 864.1337
agua | Excelsior | Radiador | Zehnder radiadores | E1060/50 | 600 | 560 | 95 | 50 | 1.26 | 29 |  | 1440 | 1226.7 | 926.0443 | 712.8681 |  |  | 691.307 | 864.1337
agua | Kleo | Radiador | Zehnder radiadores | KLH-068 | 693 | 655 | 55 |  | 1.25 |  | 1900 |  | 1727.1 | 1306.7123 | 1007.9969 |  |  | 691.7937 | 864.7422
agua | Kleo | Radiador | Zehnder radiadores | KLV-250 | 2500 | 2462 | 55 |  | 1.28 | 17 |  | 561 | 1625.2 | 1221.4115 | 936.345 |  |  | 691.8167 | 864.7709
agua | Charleston | Radiador | Zehnder radiadores | 3055 | 550 | 484 | 100 |  | 1.26 | 33 |  | 1518 | 1857.9 | 1402.5415 | 1079.6753 |  |  | 691.9 | 864.875
agua | Kleo | Radiador | Zehnder radiadores | KLH-088 | 891 | 853 | 55 |  | 1.25 |  | 1400 |  | 1622.6 | 1227.6483 | 947.007 |  |  | 691.9607 | 864.9509
agua | Nova Jet | Radiador | Zehnder radiadores | ZNXH-056 | 592 | 543 | 47 |  | 1.28 |  |  | 1500 | 997.5 | 754.7018 | 582.1764 |  |  | 692.0068 | 865.0084
agua | Nova | Radiador | Zehnder radiadores | ZNH-063 | 647 | 598 | 47 |  | 1.224 |  | 1000 |  | 692 | 523.5626 | 403.8758 |  |  | 692.0267 | 865.0334
agua | Nova | Radiador | Zehnder radiadores | ZNHL-035/035 | 550 | 484 | 60 |  | 1.279 |  | 1900 |  | 1387 | 1044.722 | 802.558 |  |  | 692.0448 | 865.0559
agua | Kleo | Radiador | Zehnder radiadores | KLV-100 | 1000 | 962 | 55 |  | 1.27 | 37 |  | 1221 | 1520.7 | 1145.4281 | 879.9206 |  |  | 692.2767 | 865.3459
mixto | Forma Spa cromado | Toallero | Zehnder Toalleros | LFC-120-050 | 1161 | 466 |  |  | 1.3 |  |  | 496 | 447 | 334.4448 | 255.3259 | 300 |  |  | 865.68
agua | Charleston | Radiador | Zehnder radiadores | 3150 | 1500 | 1434 | 100 |  | 1.31 | 13 |  | 542 | 1820 | 1358.6865 | 1035.1133 |  |  | 692.58 | 865.725
agua | Excelsior | Radiador | Zehnder radiadores | E2050/30 | 500 | 460 | 160 | 30 | 1.25 | 13 |  | 400 | 734.5 | 555.7178 | 428.6803 |  |  | 692.6767 | 865.8459
agua | Excelsior | Radiador | Zehnder radiadores | E2050/40 | 500 | 460 | 160 | 40 | 1.25 | 13 |  | 520 | 794.3 | 600.962 | 463.5817 |  |  | 692.6767 | 865.8459
agua | Excelsior | Radiador | Zehnder radiadores | E2050/50 | 500 | 460 | 160 | 50 | 1.25 | 13 |  | 640 | 851.5 | 644.2392 | 496.9656 |  |  | 692.6767 | 865.8459
agua | Nova Jet | Radiador | Zehnder radiadores | ZNXV-180 | 1800 | 1732 | 47 |  | 1.31 | 7 | 490 | 514 | 994 | 743.7096 | 567.7717 |  |  | 692.7067 | 865.8834
agua | Charleston | Radiador | Zehnder radiadores | 4069 | 686 | 620 | 136 |  | 1.27 | 21 |  | 966 | 1887.9 | 1422.012 | 1092.3931 |  |  | 692.73 | 865.9125
agua | Nova Jet | Radiador | Zehnder radiadores | ZNXH-049 | 518 | 469 | 47 |  | 1.28 |  |  | 1800 | 1056.6 | 799.4165 | 616.6693 |  |  | 692.7848 | 865.9809
agua | Kleo | Radiador | Zehnder radiadores | KLH-061 | 627 | 589 | 55 |  | 1.25 |  | 2200 |  | 1812.8 | 1371.5523 | 1058.0144 |  |  | 692.9488 | 866.1859
agua | Metropólitan H Easy | Radiador | Zehnder radiadores | MEH-040 | 385 | 50 | 47 |  | 1.31 |  | 1400 |  | 473.2 | 354.0477 | 270.2913 |  |  | 693.1255 | 866.4069
agua | Metropólitan V Easy | Radiador | Zehnder radiadores | MEV-180 | 1800 | 50 | 47 |  | 1.24 |  | 385 |  | 643 | 488 | 377 |  |  | 693.1255 | 866.4069
agua | Charleston | Radiador | Zehnder radiadores | 6055 | 550 | 484 | 210 |  | 1.28 | 20 |  | 920 | 2160 | 1623.3379 | 1244.4655 |  |  | 693.27 | 866.5875
agua | Charleston | Radiador | Zehnder radiadores | 6060 | 600 | 534 | 210 |  | 1.29 | 20 |  | 920 | 2340 | 1754.6962 | 1342.3757 |  |  | 693.27 | 866.5875
agua | Nova | Radiador | Zehnder radiadores | ZNH-056 | 575 | 526 | 47 |  | 1.22 |  | 1900 |  | 1181.8 | 894.1419 | 689.7404 |  |  | 693.3477 | 866.6847
agua | Charleston | Radiador | Zehnder radiadores | 2045 | 450 | 384 | 62 |  | 1.24 | 36 |  | 46 | 1256.4 | 952.7073 | 736.4453 |  |  | 693.4 | 866.75
agua | Nova | Radiador | Zehnder radiadores | ZNH-021 | 218 | 69 | 47 |  | 1.187 |  | 5600 |  | 1635.2 | 1237.1813 | 954.3608 |  |  | 693.4688 | 866.8359
agua | Charleston | Radiador | Zehnder radiadores | 2041 | 408 | 350 | 62 |  | 1.24 | 35 |  | 46 | 1120 | 849.2775 | 656.4937 |  |  | 693.5 | 866.875
agua | Kleo | Radiador | Zehnder radiadores | KLH-075 | 759 | 721 | 55 |  | 1.25 |  | 1700 |  | 1688.1 | 1277.2051 | 985.2351 |  |  | 693.6927 | 867.1159
agua | Excelsior | Radiador | Zehnder radiadores | E1040/30 | 400 | 360 | 95 | 30 | 1.26 | 36 |  | 1090 | 972 | 733.7695 | 564.8552 |  |  | 693.7267 | 867.1584
agua | Excelsior | Radiador | Zehnder radiadores | E1040/40 | 400 | 360 | 95 | 40 | 1.26 | 36 |  | 1440 | 1058.4 | 798.9934 | 615.0645 |  |  | 693.7267 | 867.1584
agua | Excelsior | Radiador | Zehnder radiadores | E1040/50 | 400 | 360 | 95 | 50 | 1.26 | 36 |  | 1790 | 1130.4 | 853.3467 | 656.9056 |  |  | 693.7267 | 867.1584
agua | Charleston | Radiador | Zehnder radiadores | 2066 | 658 | 600 | 62 |  | 1.3 | 33 |  | 1518 | 1584 | 1185.1468 | 904.7791 |  |  | 693.88 | 867.35
agua | Excelsior | Radiador | Zehnder radiadores | E1050/30 | 500 | 460 | 95 | 30 | 1.25 | 32 |  | 970 | 1020.8 | 772.3304 | 595.7751 |  |  | 694.0365 | 867.5456
agua | Excelsior | Radiador | Zehnder radiadores | E1050/40 | 500 | 460 | 95 | 40 | 1.25 | 32 |  | 1280 | 1100.8 | 832.8579 | 642.466 |  |  | 694.0365 | 867.5456
agua | Excelsior | Radiador | Zehnder radiadores | E1050/50 | 500 | 460 | 95 | 50 | 1.25 | 32 |  | 1590 | 1177.6 | 890.9643 | 687.2892 |  |  | 694.0365 | 867.5456
agua | Arteplano | Radiador | Studio Collection | ZVZA160 | 1613 | 1533 | 51 |  | 1.299 | 2 | 140 | 157 | 232 | 173.1952 | 131.9485 |  |  | 694.13 | 867.6625
agua | Kleo | Radiador | Zehnder radiadores | KLH-048 | 495 | 457 | 55 |  | 1.25 |  | 2900 |  | 1896.6 | 1434.9548 | 1106.9231 |  |  | 694.2558 | 867.8197
agua | Charleston | Radiador | Zehnder radiadores | 2075 | 750 | 684 | 62 |  | 1.25 | 34 |  | 1564 | 1870 | 1414.8294 | 1091.3984 |  |  | 694.26 | 867.825
agua | Kleo | Radiador | Zehnder radiadores | KLH-147 | 1485 | 1447 | 55 |  | 1.24 |  | 600 |  | 1129.2 | 856.2537 | 661.8864 |  |  | 694.4688 | 868.0859
agua | Excelsior | Radiador | Zehnder radiadores | E1090/30 | 900 | 860 | 95 | 30 | 1.29 | 21 |  | 640 | 1087.8 | 815.7088 | 624.0326 |  |  | 694.5067 | 868.1334
agua | Excelsior | Radiador | Zehnder radiadores | E1090/40 | 900 | 860 | 95 | 40 | 1.29 | 21 |  | 840 | 1167.6 | 875.5484 | 669.8111 |  |  | 694.5067 | 868.1334
agua | Excelsior | Radiador | Zehnder radiadores | E1090/50 | 900 | 860 | 95 | 50 | 1.29 | 21 |  | 1040 | 1243.2 | 932.2386 | 713.1801 |  |  | 694.5067 | 868.1334
agua | Kleo | Radiador | Zehnder radiadores | KLVD-060 | 600 | 562 | 72 |  | 1.28 | 21 |  | 693 | 848.4 | 637.6111 | 488.7984 |  |  | 694.6667 | 868.3334
agua | Nova | Radiador | Zehnder radiadores | ZNHLH-028/028 | 289 | 1533 | 55 |  | 1.35 |  | 900 |  | 642.6 | 481.8666 | 368.637 |  |  | 694.8798 | 868.5997
agua | Charleston | Radiador | Zehnder radiadores | 6100 | 1000 | 934 | 210 |  | 1.31 | 13 |  | 46 | 2379 | 1775.9974 | 1353.0409 |  |  | 694.9 | 868.625
agua | Nova | Radiador | Zehnder radiadores | ZNHH-028 | 289 | 240 | 55 |  | 1.214 |  | 1700 |  | 936.7 | 710.2841 | 549.0515 |  |  | 694.9367 | 868.6709
agua | Charleston | Radiador | Zehnder radiadores | 4072 | 716 | 650 | 136 |  | 1.27 | 19 |  | 874 | 1862 | 1402.5035 | 1077.4066 |  |  | 694.96 | 868.7
agua | Nova Jet | Radiador | Zehnder radiadores | ZNXHL-042/042 | 444 | 395 | 60 |  | 1.24 |  |  | 1200 | 1014 | 760.3684 | 581.6961 |  |  | 695.2867 | 869.1084
agua | Excelsior | Radiador | Zehnder radiadores | E1180/30 | 1800 | 1760 | 95 | 30 | 1.29 | 12 |  | 370 | 1194 | 895.345 | 684.9558 |  |  | 695.3467 | 869.1834
agua | Excelsior | Radiador | Zehnder radiadores | E1180/40 | 1800 | 1760 | 95 | 40 | 1.29 | 12 |  | 480 | 1308 | 980.8302 | 750.3536 |  |  | 695.3467 | 869.1834
agua | Excelsior | Radiador | Zehnder radiadores | E1180/50 | 1800 | 1760 | 95 | 50 | 1.29 | 12 |  | 590 | 1416 | 1061.8162 | 812.3094 |  |  | 695.3467 | 869.1834
agua | Nova Jet | Radiador | Zehnder radiadores | ZNXVL-200 | 444 | 395 | 60 |  | 1.309 | 2 | 140 | 144 | 388 | 289.6541 | 220.6725 |  |  | 695.3768 | 869.2209
agua | Nova Jet | Radiador | Zehnder radiadores | ZNXHL-014/014 | 148 | 99 | 60 |  | 1.146 |  |  | 2400 | 976.8 | 742.3459 | 575.0281 |  |  | 695.3787 | 869.2234
agua | Nova Jet | Radiador | Zehnder radiadores | ZNXHL-021/021 | 222 | 173 | 60 |  | 1.26 |  |  | 2400 | 1272 | 964.5366 | 745.5893 |  |  | 695.3787 | 869.2234
agua | Nova | Radiador | Zehnder radiadores | ZNH-070 | 718 | 669 | 47 |  | 1.227 |  | 900 |  | 685.8 | 518.8717 | 400.2572 |  |  | 695.4108 | 869.2634
agua | Nova Jet | Radiador | Zehnder radiadores | ZNXV-220 | 2200 | 2132 | 45 |  | 1.305 | 6 | 420 | 440 | 1038 | 776.6303 | 592.9045 |  |  | 695.5367 | 869.4209
agua | Nova Jet | Radiador | Zehnder radiadores | ZNXH-042 | 444 | 395 | 47 |  | 1.28 |  |  | 2200 | 1111 | 842.4529 | 651.2183 |  |  | 695.5728 | 869.4659
agua | Charleston | Radiador | Zehnder radiadores | 3040 | 400 | 334 | 100 |  | 1.25 | 34 |  | 2246 | 1424.6 | 1077.8428 | 831.4471 |  |  | 695.62 | 869.525
agua | Charleston | Radiador | Zehnder radiadores | 3045 | 450 | 384 | 100 |  | 1.25 | 34 |  | 2292 | 1591.2 | 1203.8912 | 928.6808 |  |  | 695.62 | 869.525
agua | Kleo | Radiador | Zehnder radiadores | KLVD-070 | 700 | 662 | 72 |  | 1.28 | 19 |  | 627 | 881.6 | 662.5624 | 507.9263 |  |  | 695.7468 | 869.6834
agua | Charleston | Radiador | Zehnder radiadores | 3067 | 658 | 600 | 100 |  | 1.26 | 32 |  | 1472 | 2144 | 1618.5204 | 1245.9356 |  |  | 695.88 | 869.85
agua | Kleo | Radiador | Zehnder radiadores | KLV-180 | 1800 | 1762 | 55 |  | 1.28 | 25 |  | 825 | 1755 | 1318.9621 | 1011.1282 |  |  | 696.0967 | 870.1209
agua | Kleo | Radiador | Zehnder radiadores | KLVD-100 | 1000 | 962 | 72 |  | 1.27 | 15 |  | 495 | 957 | 720.8356 | 553.7477 |  |  | 696.2867 | 870.3584
agua | Quaro Spa | Toallero | Zehnder Toalleros | QS-150-055 | 1507 | 50/518 |  |  |  |  | 550 |  | 594 | 447.4152 | 343.7054 |  |  | 696.65 | 870.8125
agua | Charleston | Radiador | Zehnder radiadores | 5055 | 550 | 484 | 173 |  | 1.27 | 22 |  | 1012 | 2002 | 1507.9549 | 1158.4146 |  |  | 696.67 | 870.8375
agua | Charleston | Radiador | Zehnder radiadores | 2055 | 550 | 484 | 62 |  | 1.25 | 37 |  | 1702 | 1550.3 | 1172.9466 | 904.8101 |  |  | 696.7 | 870.875
agua | Nova | Radiador | Zehnder radiadores | ZNVL-060 | 1000 | 962 | 60 |  | 1.293 | 12 | 840 | 851 | 840 | 631.2981 | 483.9588 |  |  | 696.7268 | 870.9084
agua | Kleo | Radiador | Zehnder radiadores | KLHD-035 | 363 | 325 | 72 |  | 1.26 |  | 1500 |  | 1192.5 | 900.2265 | 692.9936 |  |  | 696.8367 | 871.0459
agua | Charleston | Radiador | Zehnder radiadores | 5026 | 260 | 194 | 173 |  | 1.25 | 23 |  | 1058 | 1037.3 | 784.8142 | 605.4051 |  |  | 696.84 | 871.05
agua | Charleston | Radiador | Zehnder radiadores | 5030 | 300 | 234 | 173 |  | 1.25 | 23 |  | 1104 | 1189.1 | 899.6651 | 694.001 |  |  | 696.84 | 871.05
mixto | Yucca diseño doble | Toallero | Zehnder Toalleros | YSD-130-050 | 1340 | 50 |  |  | 1.29 |  | 500 |  | 717 | 537.6569 | 411.3177 | 600 |  | 697.19 | 871.4875
agua | Charleston | Radiador | Zehnder radiadores | 2100 | 1000 | 934 | 62 |  | 1.25 | 29 |  | 1334 | 2015.5 | 1524.9138 | 1176.3173 |  |  | 697.2 | 871.5
agua | Excelsior | Radiador | Zehnder radiadores | E2040/30 | 400 | 360 | 160 | 30 | 1.27 | 15 |  | 460 | 720 | 542.3214 | 416.6127 |  |  | 697.4567 | 871.8209
agua | Excelsior | Radiador | Zehnder radiadores | E2040/40 | 400 | 360 | 160 | 40 | 1.27 | 15 |  | 600 | 775.5 | 584.1254 | 448.7265 |  |  | 697.4567 | 871.8209
agua | Excelsior | Radiador | Zehnder radiadores | E2040/50 | 400 | 360 | 160 | 50 | 1.27 | 15 |  | 740 | 820.5 | 618.0205 | 474.7648 |  |  | 697.4567 | 871.8209
agua | Nova Jet | Radiador | Zehnder radiadores | ZNXHLH-021/021 | 222 | 173 | 55 |  | 1.23 |  |  | 1100 | 661.1 | 501.3012 | 387.5071 |  |  | 697.4858 | 871.8572
agua | Radiavector | Radiador | Zehnder radiadores | ZRV213 | 210 | 174 | 73 |  | 1.2986 |  | 1500 |  | 1024.5 | 766.7691 | 585.5463 |  |  | 697.6968 | 872.1209
agua | Kleo | Radiador | Zehnder radiadores | KLV-150 | 1500 | 1462 | 55 |  | 1.27 | 27 |  | 891 | 1603.8 | 1208.021 | 928.0047 |  |  | 697.8667 | 872.3334
agua | Kleo | Radiador | Zehnder radiadores | KLHD-048 | 495 | 457 | 72 |  | 1.26 |  | 1100 |  | 1139.6 | 860.2919 | 662.252 |  |  | 697.9057 | 872.3822
agua | Nova Jet | Radiador | Zehnder radiadores | ZNXHL-049/049 | 518 | 469 | 60 |  | 1.28 |  |  | 1000 | 969 | 725.0046 | 553.4917 |  |  | 697.9668 | 872.4584
agua | Kleo | Radiador | Zehnder radiadores | KLH-094 | 957 | 919 | 55 |  | 1.25 |  | 1300 |  | 1613.3 | 1220.612 | 941.5791 |  |  | 698.2758 | 872.8447
agua | Kleo | Radiador | Zehnder radiadores | KLVD-220 | 2200 | 2162 | 72 |  | 1.26 | 8 |  | 264 | 1008 | 760.9461 | 585.7757 |  |  | 698.3768 | 872.9709
agua | Nova | Radiador | Zehnder radiadores | ZNVL-100 | 495 | 457 | 60 |  | 1.326 | 8 | 560 | 567 | 840 | 629.891 | 481.8785 |  |  | 698.3967 | 872.9959
agua | Excelsior | Radiador | Zehnder radiadores | E1120/30 | 1200 | 1160 | 95 | 30 | 1.29 | 15 |  | 460 | 1005 | 753.6195 | 576.5332 |  |  | 698.4868 | 873.1084
agua | Excelsior | Radiador | Zehnder radiadores | E1120/40 | 1200 | 1160 | 95 | 40 | 1.29 | 15 |  | 600 | 1083 | 812.1094 | 621.279 |  |  | 698.4868 | 873.1084
agua | Excelsior | Radiador | Zehnder radiadores | E1120/50 | 1200 | 1160 | 95 | 50 | 1.29 | 15 |  | 740 | 1156.5 | 867.2249 | 663.4434 |  |  | 698.4868 | 873.1084
agua | Charleston | Radiador | Zehnder radiadores | 3060 | 600 | 534 | 100 |  | 1.26 | 33 |  | 1518 | 2009.7 | 1517.1364 | 1167.8903 |  |  | 698.5 | 873.125
agua | Kleo | Radiador | Zehnder radiadores | KLVD-090 | 900 | 862 | 72 |  | 1.28 | 16 |  | 528 | 929.6 | 698.6365 | 535.5811 |  |  | 698.6168 | 873.2709
agua | Charleston | Radiador | Zehnder radiadores | 3057 | 558 | 500 | 100 |  | 1.26 | 34 |  | 1564 | 1938 | 1463.0095 | 1126.2235 |  |  | 698.68 | 873.35
agua | Charleston | Radiador | Zehnder radiadores | 4050 | 500 | 434 | 136 |  | 1.26 | 31 |  | 1610 | 2095.6 | 1581.9829 | 1217.8091 |  |  | 698.69 | 873.3625
agua | Charleston | Radiador | Zehnder radiadores | 4055 | 550 | 484 | 136 |  | 1.26 | 31 |  | 1426 | 2284.7 | 1724.7357 | 1327.7002 |  |  | 698.69 | 873.3625
agua | Nova | Radiador | Zehnder radiadores | ZNHLH-042/042 | 900 | 1160 | 55 |  | 1.295 |  | 500 |  | 465 | 346.3632 | 263.3289 |  |  | 699.1717 | 873.9647
agua | Arteplano | Radiador | Studio Collection | ZVZA060 | 613 | 533 | 51 |  | 1.294 | 4 | 280 | 305 | 180 | 135.2782 | 103.7055 |  |  | 699.24 | 874.05 | 2118.99
agua | Nova | Radiador | Zehnder radiadores | ZNV-220 | 2200 | 2132 | 47 |  | 1.281 | 7 | 490 | 496 | 1064 | 794.3091 | 605.1432 |  |  | 699.3967 | 874.2459
agua | Charleston | Radiador | Zehnder radiadores | 2056 | 558 | 500 | 62 |  | 1.3 | 35 |  | 1610 | 1470 | 1099.8522 | 839.6624 |  |  | 699.45 | 874.3125
agua | Kleo | Radiador | Zehnder radiadores | KLV-280 | 2800 | 2762 | 55 |  | 1.29 | 15 |  | 495 | 1605 | 1203.5416 | 920.7321 |  |  | 699.5068 | 874.3834
agua | Nova | Radiador | Zehnder radiadores | ZNHH-021 | 550 | 484 | 55 |  | 1.204 |  | 2400 |  | 1065.6 | 809.8319 | 627.3034 |  |  | 699.6087 | 874.5109
agua | Charleston | Radiador | Zehnder radiadores | 3026 | 260 | 194 | 100 |  | 1.25 | 32 |  | 1472 | 892.8 | 675.4865 | 521.0698 |  |  | 699.72 | 874.65
agua | Excelsior | Radiador | Zehnder radiadores | E1080/30 | 700 | 660 | 95 | 30 | 1.28 | 23 |  | 700 | 1076.4 | 808.9634 | 620.1586 |  |  | 699.7267 | 874.6584
agua | Excelsior | Radiador | Zehnder radiadores | E1080/40 | 700 | 660 | 95 | 40 | 1.28 | 23 |  | 920 | 1156.9 | 869.4628 | 666.538 |  |  | 699.7267 | 874.6584
agua | Excelsior | Radiador | Zehnder radiadores | E1080/50 | 700 | 660 | 95 | 50 | 1.28 | 23 |  | 1140 | 1230.5 | 924.7765 | 708.942 |  |  | 699.7267 | 874.6584
agua | Charleston | Radiador | Zehnder radiadores | 2026 | 260 | 202 | 62 |  | 1.25 | 39 |  | 1794 | 822.9 | 622.6006 | 480.2736 |  |  | 699.73 | 874.6625
agua | Kleo | Radiador | Zehnder radiadores | KLV-120 | 1200 | 1162 | 55 |  | 1.27 | 32 |  | 1056 | 1552 | 1169.004 | 898.0317 |  |  | 699.7568 | 874.6959
agua | Nova | Radiador | Zehnder radiadores | ZNVL-240 | 700 | 660 | 60 |  | 1.316 | 2 | 140 | 141 | 414 | 309.7543 | 236.4763 |  |  | 699.7967 | 874.7459
agua | Nova | Radiador | Zehnder radiadores | ZNHL-063/056 | 700 | 660 | 60 |  | 1.239 |  | 1000 |  | 1096 | 821.8577 | 628.7367 |  |  | 699.9968 | 874.9959
agua | Charleston | Radiador | Zehnder radiadores | 4060 | 600 | 534 | 136 |  | 1.27 | 28 |  | 1288 | 2234.4 | 1683.0042 | 1292.8879 |  |  | 700.08 | 875.1
agua | Nova Jet | Radiador | Zehnder radiadores | ZNXH-070 | 740 | 691 | 47 |  | 1.28 |  |  | 1100 | 905.3 | 684.9439 | 528.3652 |  |  | 700.1088 | 875.1359
agua | Nova | Radiador | Zehnder radiadores | ZNHL-028/028 | 289 | 660 | 60 |  | 1.264 |  | 2400 |  | 1500 | 1132.3603 | 871.69 |  |  | 700.1367 | 875.1709
agua | Nova | Radiador | Zehnder radiadores | ZNHL-042/042 | 700 | 660 | 60 |  | 1.265 |  | 1600 |  | 1329.6 | 1001.4869 | 769.3447 |  |  | 700.1968 | 875.2459
agua | Excelsior | Radiador | Zehnder radiadores | E1070/30 | 700 | 660 | 95 | 30 | 1.27 | 26 |  | 790 | 1089.4 | 820.5625 | 630.3581 |  |  | 700.8165 | 876.0206
agua | Excelsior | Radiador | Zehnder radiadores | E1070/40 | 700 | 660 | 95 | 40 | 1.27 | 26 |  | 1040 | 1170 | 881.2724 | 676.9956 |  |  | 700.8165 | 876.0206
agua | Excelsior | Radiador | Zehnder radiadores | E1070/50 | 700 | 660 | 95 | 50 | 1.27 | 26 |  | 1290 | 1245.4 | 938.0655 | 720.6242 |  |  | 700.8165 | 876.0206
mixto | Universal | Toallero | Zehnder Toalleros | HU-120-050 | 1195 | 50 |  |  | 1.26 |  | 500 |  | 613 | 462.7579 | 356.2307 | 600 |  | 701.05 | 876.3125
agua | Charleston | Radiador | Zehnder radiadores | 5060 | 600 | 534 | 173 |  | 1.27 | 22 |  | 1012 | 2169.2 | 1633.894 | 1255.1614 |  |  | 701.07 | 876.3375
agua | Kleo | Radiador | Zehnder radiadores | KLV-200 | 2000 | 1962 | 55 |  | 1.28 | 23 |  | 759 | 1782.5 | 1339.6296 | 1026.9721 |  |  | 701.0767 | 876.3459
agua | Charleston | Radiador | Zehnder radiadores | 4250 | 2500 | 2434 | 136 |  | 1.31 | 7 |  | 805 | 2023 | 1510.2323 | 1150.5682 |  |  | 701.13 | 876.4125
agua | Nova | Radiador | Zehnder radiadores | ZNV-060 | 600 | 532 | 47 |  | 1.25 | 16 | 1120 | 1135 | 752 | 566.4246 | 435.1288 |  |  | 701.4368 | 876.7959
agua | Charleston | Radiador | Zehnder radiadores | 3042 | 416 | 350 | 100 |  | 1.25 | 31 |  | 1181 | 1333 | 1008.5389 | 777.9861 |  |  | 701.48 | 876.85
agua | Nova | Radiador | Zehnder radiadores | ZNHLLH-021/021 | 2000 | 1962 | 100 |  | 1.253 |  | 700 |  | 583.1 | 441.1695 | 340.3179 |  |  | 701.4827 | 876.8534
agua | Arteplano | Radiador | Studio Collection | ZHZA014 | 148 | 90 | 51 |  | 1.224 |  | 900 | 913 | 150.3 | 114.3776 | 88.7084 |  |  | 701.57 | 876.9625
agua | Kleo | Radiador | Zehnder radiadores | KLH-160 | 1617 | 1579 | 55 |  | 1.24 |  | 500 |  | 1019 | 772.6908 | 597.2921 |  |  | 701.6067 | 877.0084
eléctrico | Tetris IHE | Toallero | Studio Collection | TETSS170060EAZD | 1700 | 556/50 (racores) |  |  |  |  | 600 | [5 empty] | 900 | 701.78 | 877.225
agua | Kleo | Radiador | Zehnder radiadores | KLV-090 | 900 | 862 | 55 |  | 1.27 | 40 |  | 1320 | 1496 | 1126.8235 | 865.6285 |  |  | 701.7867 | 877.2334
agua | Nova Jet | Radiador | Zehnder radiadores | ZNXVL-080 | 148 | 90 | 60 |  | 1.31 | 8 | 560 | 588 | 712 | 532.7175 | 406.6936 |  |  | 701.8467 | 877.3084
agua | Nova | Radiador | Zehnder radiadores | ZNVL-180 | 1617 | 1579 | 60 |  | 1.348 | 4 | 280 | 283 | 668 | 496.4622 | 376.6615 |  |  | 701.8868 | 877.3584
agua | Nova | Radiador | Zehnder radiadores | ZNHH-014 | 146 | 97 | 55 |  | 1.192 |  | 3600 |  | 1296 | 982.7354 | 759.657 |  |  | 701.9747 | 877.4684
agua | Charleston | Radiador | Zehnder radiadores | 4042 | 416 | 350 | 136 |  | 1.26 | 24 |  | 46 | 1368 | 1032.7126 | 794.9813 |  |  | 702.04 | 877.55
agua | Nova Jet | Radiador | Zehnder radiadores | ZNXH-063 | 666 | 617 | 47 |  | 1.28 |  |  | 1300 | 967.2 | 731.777 | 564.4922 |  |  | 702.0457 | 877.5572
agua | Nova Jet | Radiador | Zehnder radiadores | ZNXHL-035/035 | 370 | 321 | 60 |  | 1.27 |  |  | 1500 | 1128 | 847.7431 | 649.8875 |  |  | 702.0517 | 877.5647
agua | Kleo | Radiador | Zehnder radiadores | KLHD-075 | 759 | 721 | 72 |  | 1.26 |  | 600 |  | 896.4 | 676.6985 | 520.922 |  |  | 702.0528 | 877.5659
agua | Charleston | Radiador | Zehnder radiadores | 3075 | 750 | 684 | 100 |  | 1.26 | 30 |  | 1380 | 2229 | 1682.6874 | 1295.3314 |  |  | 702.1 | 877.625
agua | Nova | Radiador | Zehnder radiadores | ZNH-035 | 361 | 312 | 47 |  | 1.207 |  | 3400 |  | 1441.6 | 1093.1414 | 845.0012 |  |  | 702.1707 | 877.7134
agua | Kleo | Radiador | Zehnder radiadores | KLVD-250 | 2500 | 2462 | 72 |  | 1.26 | 7 |  | 231 | 980 | 739.8087 | 569.5042 |  |  | 702.3667 | 877.9584
agua | Kleo | Radiador | Zehnder radiadores | KLV-300 | 3000 | 2962 | 55 |  | 1.29 | 14 |  | 462 | 1596 | 1196.7928 | 915.5691 |  |  | 702.3668 | 877.9584
agua | Kleo | Radiador | Zehnder radiadores | KLV-220 | 2200 | 2162 | 55 |  | 1.28 | 20 |  | 660 | 1694 | 1273.1178 | 975.9836 |  |  | 702.5667 | 878.2084
agua | Kleo | Radiador | Zehnder radiadores | KLVD-080 | 800 | 762 | 72 |  | 1.28 | 18 |  | 594 | 941.4 | 707.5048 | 542.3795 |  |  | 702.5867 | 878.2334
agua | Charleston | Radiador | Zehnder radiadores | 6026 | 260 | 194 | 210 |  | 1.27 | 20 |  | 920 | 1080 | 813.4822 | 624.919 |  |  | 702.67 | 878.3375
agua | Charleston | Radiador | Zehnder radiadores | 4067 | 658 | 600 | 136 |  | 1.27 | 27 |  | 1242 | 2322 | 1748.9867 | 1343.5758 |  |  | 702.76 | 878.45
agua | Charleston | Radiador | Zehnder radiadores | 4075 | 750 | 684 | 136 |  | 1.27 | 25 |  | 1150 | 2435 | 1834.101 | 1408.9609 |  |  | 703.05 | 878.8125
agua | Kleo | Radiador | Zehnder radiadores | KLVD-150 | 1500 | 1462 | 72 |  | 1.27 | 11 |  | 363 | 1001 | 753.9775 | 579.2073 |  |  | 703.0567 | 878.8209
agua | Nova | Radiador | Zehnder radiadores | ZNHLH-021/021 | 218 | 169 | 55 |  | 1.35 |  | 1300 |  | 768.3 | 578.7022 | 444.5604 |  |  | 703.0687 | 878.8359
agua | Charleston | Radiador | Zehnder radiadores | 6090 | 900 | 834 | 210 |  | 1.31 | 14 |  | 644 | 2338 | 1745.3896 | 1329.7225 |  |  | 703.09 | 878.8625
agua | Kleo | Radiador | Zehnder radiadores | KLVD-120 | 1200 | 1162 | 72 |  | 1.27 | 13 |  | 429 | 973.7 | 733.4144 | 563.4108 |  |  | 703.2368 | 879.0459
agua | Charleston | Radiador | Zehnder radiadores | 4100 | 1000 | 934 | 136 |  | 1.29 | 20 |  | 920 | 2500 | 1874.6754 | 1434.1621 |  |  | 703.27 | 879.0875
agua | Charleston | Radiador | Zehnder radiadores | 2035 | 350 | 284 | 62 |  | 1.24 | 38 |  | 966 | 1045 | 792.4062 | 612.5321 |  |  | 703.38 | 879.225
agua | Nova | Radiador | Zehnder radiadores | ZNV-160 | 1600 | 1532 | 47 |  | 1.28 | 9 | 630 | 638 | 1008 | 754.1843 | 575.7685 |  |  | 703.4068 | 879.2584
agua | Charleston | Radiador | Zehnder radiadores | 2110 | 1100 | 1034 | 62 |  | 1.25 | 27 |  | 684 | 2016.9 | 1525.973 | 1177.1344 |  |  | 703.57 | 879.4625
mixto | Yucca Asym diseño doble | Toallero | Zehnder Toalleros | YAD-130-050 | 1304 | 50 |  |  | 1.29 |  |  | 478 | 763 | 572.1509 | 437.7063 | 600 |  | 703.74 | 879.675
agua | Kleo | Radiador | Zehnder radiadores | KLHD-022 | 231 | 193 | 72 |  | 1.26 |  | 2400 |  | 1296 | 978.3593 | 753.1402 |  |  | 703.8547 | 879.8184
agua | Charleston | Radiador | Zehnder radiadores | 3100 | 1000 | 934 | 100 |  | 1.27 | 24 |  | 1104 | 2282.4 | 1719.159 | 1320.6621 |  |  | 704.2 | 880.25
agua | Arteplano | Radiador | Studio Collection | ZHZA021 | 231 | 173 | 51 |  | 1.23 |  | 700 | 713 | 164.5 | 124.4596 | 96.008 |  |  | 704.232 | 880.29
agua | Charleston | Radiador | Zehnder radiadores | 3090 | 900 | 834 | 100 |  | 1.27 | 27 |  | 1242 | 2349 | 1769.3237 | 1359.1988 |  |  | 704.38 | 880.475
agua | Charleston | Radiador | Zehnder radiadores | 2030 | 300 | 234 | 62 |  | 1.24 | 39 |  | 1288 | 920.4 | 697.9241 | 539.4972 |  |  | 704.8 | 881
agua | Charleston | Radiador | Zehnder radiadores | 3050 | 500 | 434 | 100 |  | 1.25 | 34 |  | 1334 | 1754.4 | 1327.3673 | 1023.9301 |  |  | 704.8 | 881
agua | Charleston | Radiador | Zehnder radiadores | 6030 | 300 | 234 | 210 |  | 1.26 | 20 |  | 1380 | 1226 | 925.5158 | 712.4613 |  |  | 704.87 | 881.0875
agua | Metropólitan V Easy | Radiador | Zehnder radiadores | MEH-080 | 805 | 50 | 47 |  | 1.29 |  | 600 |  | 449 | 337 | 258 |  |  | 705.1077 | 881.3847
agua | Charleston | Radiador | Zehnder radiadores | 2060 | 600 | 534 | 62 |  | 1.25 | 37 |  | 1702 | 1676.1 | 1268.126 | 978.2315 |  |  | 705.21 | 881.5125
agua | Arteplano | Radiador | Studio Collection | ZVZA100 | 1013 | 933 | 51 |  | 1.296 | 3 | 210 | 231 | 222 | 166.1001 | 126.8062 |  |  | 705.28 | 881.6
agua | Nova | Radiador | Zehnder radiadores | ZNV-120 | 1200 | 1132 | 47 |  | 1.273 | 11 | 770 | 780 | 946 | 710.9619 | 545.0298 |  |  | 705.3868 | 881.7334
agua | Charleston | Radiador | Zehnder radiadores | 2068 | 678 | 620 | 62 |  | 1.3 | 26 |  | 1196 | 1294.8 | 968.7678 | 739.5883 |  |  | 705.58 | 881.975
agua | Radiavector | Radiador | Zehnder radiadores | ZRV214 | 280 | 244 | 73 |  | 1.3008 |  | 800 |  | 660.8 | 494.3215 | 377.3182 |  |  | 705.6487 | 882.0609
agua | Charleston | Radiador | Zehnder radiadores | 4040 | 400 | 334 | 136 |  | 1.26 | 27 |  | 46 | 1482.3 | 1118.9985 | 861.4041 |  |  | 706 | 882.5
agua | Charleston | Radiador | Zehnder radiadores | 4045 | 450 | 384 | 136 |  | 1.26 | 27 |  | 92 | 1655.1 | 1249.4464 | 961.8228 |  |  | 706 | 882.5
agua | Nova | Radiador | Zehnder radiadores | ZNHLLH-014/014 | 146 | 97 | 100 |  | 1.303 |  | 1100 |  | 693 | 526.6643 | 407.9591 |  |  | 706.0338 | 882.5422
agua | Nova Jet | Radiador | Zehnder radiadores | ZNXHL-028/028 | 296 | 247 | 60 |  | 1.27 |  |  | 1900 | 1280.6 | 968.8934 | 747.4036 |  |  | 706.1798 | 882.7247
agua | Nova | Radiador | Zehnder radiadores | ZNHH-035 | 678 | 312 | 55 |  | 1.224 |  | 1300 |  | 846.3 | 638.8777 | 491.8075 |  |  | 706.2097 | 882.7622
agua | Nova Jet | Radiador | Zehnder radiadores | ZNXHH-035 | 370 | 321 | 55 |  | 1.26 |  |  | 1200 | 858 | 647.7101 | 498.6067 |  |  | 706.2687 | 882.8359
agua | Charleston | Radiador | Zehnder radiadores | 5057 | 566 | 500 | 173 |  | 1.27 | 25 |  | 1150 | 2350 | 1770.0769 | 1359.7774 |  |  | 706.3 | 882.875
agua | Kleo | Radiador | Zehnder radiadores | KLH-055 | 561 | 523 | 55 |  | 1.25 |  | 2600 |  | 1921.4 | 1453.7183 | 1121.3972 |  |  | 706.3387 | 882.9234
agua | Charleston | Radiador | Zehnder radiadores | 4110 | 1100 | 1034 | 136 |  | 1.29 | 16 |  | 46 | 2160 | 1619.7196 | 1239.116 |  |  | 706.44 | 883.05
agua | Charleston | Radiador | Zehnder radiadores | 6035 | 350 | 284 | 210 |  | 1.26 | 20 |  | 92 | 1420 | 1071.9678 | 825.1999 |  |  | 706.47 | 883.0875
agua | Kleo | Radiador | Zehnder radiadores | KLV-100 | 1000 | 962 | 55 |  | 1.27 | 38 |  | 1254 | 1561.8 | 1176.3856 | 903.7023 |  |  | 706.6467 | 883.3084
agua | Nova | Radiador | Zehnder radiadores | ZNV-080 | 800 | 732 | 47 |  | 1.258 | 14 | 980 | 993 | 840 | 632.7084 | 486.0481 |  |  | 706.6768 | 883.3459
agua | Kleo | Radiador | Zehnder radiadores | KLHD-028 | 297 | 259 | 72 |  | 1.26 |  | 1900 |  | 1273 | 960.9965 | 739.7743 |  |  | 706.7117 | 883.3897
agua | Nova | Radiador | Zehnder radiadores | ZNHLH-014/014 | 146 | 97 | 55 |  | 1.35 |  | 1900 |  | 862.6 | 652.6374 | 503.444 |  |  | 706.7417 | 883.4272
agua | Charleston | Radiador | Zehnder radiadores | 2050 | 500 | 434 | 62 |  | 1.25 | 38 |  | 46 | 1459.2 | 1104.0209 | 851.6409 |  |  | 706.8 | 883.5
agua | Charleston | Radiador | Zehnder radiadores | 4120 | 1200 | 1134 | 136 |  | 1.3 | 13 |  | 92 | 1911 | 1429.8078 | 1091.5611 |  |  | 706.99 | 883.7375
agua | Nova | Radiador | Zehnder radiadores | ZNHL-070/056 | 297 | 259 | 60 |  | 1.24 |  | 900 |  | 1046.7 | 784.8891 | 600.455 |  |  | 707.1137 | 883.8922
agua | Radiavector | Radiador | Zehnder radiadores | ZRV321 | 70 | 34 | 134 |  | 1.2943 |  | 1900 |  | 1098.2 | 822.7176 | 628.8328 |  |  | 707.1318 | 883.9147
agua | Kleo | Radiador | Zehnder radiadores | KLH-081 | 825 | 787 | 55 |  | 1.25 |  | 1600 |  | 1721.6 | 1302.551 | 1004.7869 |  |  | 707.1447 | 883.9309
agua | Charleston | Radiador | Zehnder radiadores | 3030 | 300 | 234 | 100 |  | 1.25 | 32 |  | 46 | 1024 | 774.7515 | 597.6427 |  |  | 707.4 | 884.25
agua | Excelsior | Radiador | Zehnder radiadores | E1200/30 | 2000 | 1960 | 95 | 30 | 1.29 | 11 |  | 340 | 1221 | 915.5915 | 700.4448 |  |  | 707.4667 | 884.3334
agua | Excelsior | Radiador | Zehnder radiadores | E1200/40 | 2000 | 1960 | 95 | 40 | 1.29 | 11 |  | 440 | 1342 | 1006.3258 | 769.8582 |  |  | 707.4667 | 884.3334
agua | Excelsior | Radiador | Zehnder radiadores | E1200/50 | 2000 | 1960 | 95 | 50 | 1.29 | 11 |  | 540 | 1463 | 1097.0601 | 839.2717 |  |  | 707.4667 | 884.3334
agua | Kleo | Radiador | Zehnder radiadores | KLHD-068 | 693 | 655 | 72 |  | 1.26 |  | 700 |  | 967.4 | 730.2969 | 562.182 |  |  | 707.5667 | 884.4584
agua | Charleston | Radiador | Zehnder radiadores | 6040 | 400 | 334 | 210 |  | 1.27 | 20 |  | 920 | 1610 | 1212.691 | 931.5922 |  |  | 707.67 | 884.5875
agua | Charleston | Radiador | Zehnder radiadores | 2220 | 2200 | 2134 | 62 |  | 1.31 | 13 |  | 966 | 1963 | 1465.4405 | 1116.4436 |  |  | 707.79 | 884.7375
agua | Charleston | Radiador | Zehnder radiadores | 2040 | 400 | 334 | 62 |  | 1.24 | 37 |  | 1012 | 1154.4 | 875.3624 | 676.6575 |  |  | 707.8 | 884.75
agua | Nova Jet | Radiador | Zehnder radiadores | ZNXHH-056 | 592 | 543 | 55 |  | 1.26 |  |  | 600 | 641.4 | 483.118 | 371.1324 |  |  | 707.9348 | 884.9184
agua | Excelsior | Radiador | Zehnder radiadores | E1040/30 | 400 | 360 | 95 | 30 | 1.26 | 37 |  | 1120 | 999 | 754.152 | 580.5456 |  |  | 707.9667 | 884.9584
agua | Excelsior | Radiador | Zehnder radiadores | E1040/40 | 400 | 360 | 95 | 40 | 1.26 | 37 |  | 1480 | 1087.8 | 821.1877 | 632.1496 |  |  | 707.9667 | 884.9584
agua | Excelsior | Radiador | Zehnder radiadores | E1040/50 | 400 | 360 | 95 | 50 | 1.26 | 37 |  | 1840 | 1161.8 | 877.0508 | 675.153 |  |  | 707.9667 | 884.9584
agua | Charleston | Radiador | Zehnder radiadores | 2090 | 900 | 834 | 62 |  | 1.25 | 32 |  | 1472 | 2044.8 | 1547.082 | 1193.4179 |  |  | 708.04 | 885.05
agua | Nova Jet | Radiador | Zehnder radiadores | ZNXH-035 | 370 | 321 | 47 |  | 1.28 |  |  | 2800 | 1190 | 902.3573 | 697.5246 |  |  | 708.0548 | 885.0684
agua | Nova | Radiador | Zehnder radiadores | ZNVL-080 | 400 | 360 | 60 |  | 1.31 | 10 | 700 | 709 | 880 | 659.8858 | 504.8251 |  |  | 708.1667 | 885.2084
agua | Nova | Radiador | Zehnder radiadores | ZNHL-014/014 | 146 | 97 | 60 |  | 1.235 |  | 4200 |  | 1633.8 | 1241.6511 | 961.7946 |  |  | 708.1968 | 885.2459
agua | Excelsior | Radiador | Zehnder radiadores | E2100/30 | 1000 | 960 | 160 | 30 | 1.32 | 8 |  | 250 | 789.6 | 588.147 | 447.1495 |  |  | 708.6267 | 885.7834
agua | Excelsior | Radiador | Zehnder radiadores | E2100/40 | 1000 | 960 | 160 | 40 | 1.32 | 8 |  | 320 | 864 | 643.5652 | 489.2822 |  |  | 708.6267 | 885.7834
agua | Excelsior | Radiador | Zehnder radiadores | E2100/50 | 1000 | 960 | 160 | 50 | 1.32 | 8 |  | 390 | 896 | 667.4009 | 507.4037 |  |  | 708.6267 | 885.7834
agua | Excelsior | Radiador | Zehnder radiadores | E2060/30 | 600 | 560 | 160 | 30 | 1.28 | 12 |  | 370 | 782.4 | 588.0091 | 450.773 |  |  | 708.6268 | 885.7834
agua | Excelsior | Radiador | Zehnder radiadores | E2060/40 | 600 | 560 | 160 | 40 | 1.28 | 12 |  | 480 | 847.2 | 636.7092 | 488.107 |  |  | 708.6268 | 885.7834
agua | Excelsior | Radiador | Zehnder radiadores | E2060/50 | 600 | 560 | 160 | 50 | 1.28 | 12 |  | 590 | 920.4 | 691.7223 | 530.2806 |  |  | 708.6268 | 885.7834
agua | Radiavector | Radiador | Zehnder radiadores | ZRV211 | 70 | 34 | 73 |  | 1.29 |  | 3800 |  | 1615 | 1209.8789 | 924.7541 |  |  | 709.0087 | 886.2609
agua | Charleston | Radiador | Zehnder radiadores | 6045 | 450 | 384 | 210 |  | 1.27 | 21 |  | 966 | 1885.8 | 1420.4303 | 1091.178 |  |  | 709.32 | 886.65
agua | Charleston | Radiador | Zehnder radiadores | 6120 | 1200 | 1134 | 210 |  | 1.32 | 9 |  | 1012 | 1890 | 1407.7988 | 1070.3047 |  |  | 709.35 | 886.6875
agua | Excelsior | Radiador | Zehnder radiadores | E1060/30 | 600 | 560 | 95 | 30 | 1.26 | 30 |  | 910 | 1107 | 835.6819 | 643.3073 |  |  | 709.367 | 886.7088
agua | Excelsior | Radiador | Zehnder radiadores | E1060/30 | 600 | 560 | 95 | 40 | 1.26 | 30 |  | 1200 | 1191 | 899.0941 | 692.1219 |  |  | 709.367 | 886.7088
agua | Excelsior | Radiador | Zehnder radiadores | E1060/50 | 600 | 560 | 95 | 50 | 1.26 | 30 |  | 1490 | 1269 | 957.9768 | 737.4498 |  |  | 709.367 | 886.7088
agua | Charleston | Radiador | Zehnder radiadores | 2200 | 2000 | 1934 | 62 |  | 1.31 | 14 |  | 1536 | 1932 | 1442.298 | 1098.8126 |  |  | 709.6 | 887
agua | Charleston | Radiador | Zehnder radiadores | 2300 | 3000 | 2934 | 62 |  | 1.3 | 9 |  | 1582 | 1809 | 1353.4916 | 1033.2988 |  |  | 709.69 | 887.1125
agua | Nova | Radiador | Zehnder radiadores | ZNV-140 | 1400 | 1332 | 47 |  | 1.281 | 10 | 700 | 709 | 990 | 742.3715 | 567.9282 |  |  | 709.7568 | 887.1959
agua | Kleo | Radiador | Zehnder radiadores | KLVD-050 | 500 | 462 | 72 |  | 1.28 | 23 |  | 759 | 788.9 | 592.8941 | 454.518 |  |  | 709.8267 | 887.2834
agua | Excelsior | Radiador | Zehnder radiadores | E1050/30 | 500 | 460 | 95 | 30 | 1.25 | 33 |  | 1000 | 1052.7 | 796.4658 | 614.3931 |  |  | 710.0665 | 887.5831
agua | Excelsior | Radiador | Zehnder radiadores | E1050/40 | 500 | 460 | 95 | 40 | 1.25 | 33 |  | 1320 | 1135.2 | 858.8847 | 662.543 |  |  | 710.0665 | 887.5831
agua | Excelsior | Radiador | Zehnder radiadores | E1050/50 | 500 | 460 | 95 | 50 | 1.25 | 33 |  | 1640 | 1214.4 | 918.8069 | 708.7669 |  |  | 710.0665 | 887.5831
agua | Excelsior | Radiador | Zehnder radiadores | E2180/30 | 1800 | 1760 | 160 | 30 | 1.32 | 5 |  | 160 | 830 | 618.2397 | 470.028 |  |  | 710.4667 | 888.0834
agua | Excelsior | Radiador | Zehnder radiadores | E2180/40 | 1800 | 1760 | 160 | 40 | 1.32 | 5 |  | 200 | 920 | 685.2777 | 520.9949 |  |  | 710.4667 | 888.0834
agua | Excelsior | Radiador | Zehnder radiadores | E2180/50 | 1800 | 1760 | 160 | 50 | 1.32 | 5 |  | 240 | 1010 | 752.3158 | 571.9618 |  |  | 710.4667 | 888.0834
agua | Radiavector | Radiador | Zehnder radiadores | ZRV541 | 70 | 34 | 256 |  | 1.2943 |  | 700 |  | 719.6 | 539.0891 | 412.0453 |  |  | 710.4897 | 888.1122
agua | Charleston | Radiador | Zehnder radiadores | 2071 | 708 | 650 | 62 |  | 1.3 | 26 |  | 1196 | 1378 | 1031.0179 | 787.1121 |  |  | 710.78 | 888.475
agua | Nova | Radiador | Zehnder radiadores | ZNHH-042 | 500 | 383 | 55 |  | 1.229 |  | 1000 |  | 762 | 575.239 | 442.8185 |  |  | 710.9568 | 888.6959
agua | Kleo | Radiador | Zehnder radiadores | KLH-048 | 495 | 457 | 55 |  | 1.25 |  | 3000 |  | 1962 | 1484.436 | 1145.0928 |  |  | 710.9668 | 888.7084
agua | Charleston | Radiador | Zehnder radiadores | 4026 | 260 | 194 | 136 |  | 1.25 | 27 |  | 1242 | 985.5 | 745.6227 | 575.1728 |  |  | 711.13 | 888.9125
agua | Charleston | Radiador | Zehnder radiadores | 4030 | 300 | 234 | 136 |  | 1.25 | 27 |  | 1288 | 1131.3 | 855.934 | 660.2668 |  |  | 711.13 | 888.9125
agua | Charleston | Radiador | Zehnder radiadores | 4035 | 350 | 284 | 136 |  | 1.25 | 27 |  | 1334 | 1309.5 | 990.7589 | 764.2707 |  |  | 711.13 | 888.9125
agua | Nova Jet | Radiador | Zehnder radiadores | ZNXHLH-028/028 | 296 | 247 | 55 |  | 1.22 |  |  | 800 | 578.4 | 436.6381 | 336.1237 |  |  | 711.4628 | 889.3284
agua | Charleston | Radiador | Zehnder radiadores | 2045 | 450 | 384 | 62 |  | 1.24 | 37 |  | 846 | 1291.3 | 979.1714 | 756.9021 |  |  | 711.5 | 889.375
agua | Charleston | Radiador | Zehnder radiadores | 3035 | 350 | 284 | 100 |  | 1.25 | 32 |  | 892 | 1184 | 895.8065 | 691.0244 |  |  | 711.56 | 889.45
agua | Charleston | Radiador | Zehnder radiadores | 3055 | 550 | 484 | 100 |  | 1.26 | 34 |  | 1564 | 1914.2 | 1445.0428 | 1112.3927 |  |  | 711.6 | 889.5
mixto | Universal | Toallero | Zehnder Toalleros | HU-120-060 | 1195 | 50 |  |  | 1.26 |  | 600 |  | 735 | 554.8566 | 427.1281 | 600 |  | 711.69 | 889.6125
agua | Charleston | Radiador | Zehnder radiadores | 4057 | 558 | 500 | 136 |  | 1.27 | 30 |  | 1380 | 2220 | 1672.1578 | 1284.5557 |  |  | 711.7 | 889.625
agua | Excelsior | Radiador | Zehnder radiadores | E2220/30 | 2200 | 2160 | 160 | 30 | 1.31 | 4 |  | 130 | 804 | 600.211 | 457.2698 |  |  | 711.7168 | 889.6459
agua | Excelsior | Radiador | Zehnder radiadores | E2220/40 | 2200 | 2160 | 160 | 40 | 1.31 | 4 |  | 160 | 896 | 668.8918 | 509.5942 |  |  | 711.7168 | 889.6459
agua | Excelsior | Radiador | Zehnder radiadores | E2220/50 | 2200 | 2160 | 160 | 50 | 1.31 | 4 |  | 190 | 972 | 725.6282 | 552.8187 |  |  | 711.7168 | 889.6459
agua | Nova | Radiador | Zehnder radiadores | ZNH-021 | 218 | 69 | 47 |  | 1.187 |  | 5800 |  | 1693.6 | 1281.3664 | 988.4451 |  |  | 711.9327 | 889.9159
agua | Charleston | Radiador | Zehnder radiadores | 2041 | 408 | 350 | 62 |  | 1.24 | 36 |  | 46 | 1152 | 873.5425 | 675.2507 |  |  | 712.12 | 890.15
agua | Nova Jet | Radiador | Zehnder radiadores | ZNXH-014 | 148 | 99 | 47 |  | 1.275 |  |  | 4800 | 854.4 | 647.8774 | 500.8109 |  |  | 712.3067 | 890.3834
agua | Nova Jet | Radiador | Zehnder radiadores | ZNXH-021 | 222 | 173 | 47 |  | 1.28 |  |  | 4800 | 1257.6 | 953.6173 | 737.1487 |  |  | 712.3067 | 890.3834
agua | Nova Jet | Radiador | Zehnder radiadores | ZNXH-028 | 296 | 247 | 47 |  | 1.28 |  |  | 3600 | 1238.4 | 939.0582 | 725.8945 |  |  | 712.4207 | 890.5259
agua | Charleston | Radiador | Zehnder radiadores | 5075 | 750 | 684 | 173 |  | 1.29 | 19 |  | 874 | 2280 | 1709.704 | 1307.9558 |  |  | 712.69 | 890.8625
agua | Charleston | Radiador | Zehnder radiadores | 3110 | 1100 | 1034 | 100 |  | 1.28 | 19 |  | 920 | 1957 | 1470.7742 | 1127.5088 |  |  | 713.07 | 891.3375
agua | Charleston | Radiador | Zehnder radiadores | 3280 | 2800 | 2734 | 100 |  | 1.3 | 7 |  | 966 | 1757 | 1314.5852 | 1003.5965 |  |  | 713.38 | 891.725
agua | Nova | Radiador | Zehnder radiadores | ZNHL-035/035 | 296 | 247 | 60 |  | 1.279 |  | 2000 |  | 1460 | 1099.7074 | 844.7979 |  |  | 713.3967 | 891.7459
mixto | Yucca Asym | Toallero | Zehnder Toalleros | YA-170-040 | 1736 | 50 |  |  | 1.27 |  |  | 378 | 571 | 430.091 | 330.397 | 300 |  | 713.44 | 891.8
agua | Charleston | Radiador | Zehnder radiadores | 2075 | 750 | 684 | 62 |  | 1.25 | 35 |  | 1610 | 1925 | 1456.4421 | 1123.4983 |  |  | 713.45 | 891.8125
agua | Charleston | Radiador | Zehnder radiadores | 2066 | 658 | 600 | 62 |  | 1.3 | 34 |  | 1564 | 1632 | 1221.0604 | 932.1966 |  |  | 713.64 | 892.05
agua | Radiavector | Radiador | Zehnder radiadores | ZRV323 | 210 | 174 | 134 |  | 1.2986 |  | 600 |  | 705.6 | 528.094 | 403.2811 |  |  | 713.8027 | 892.2534
agua | Nova Jet | Radiador | Zehnder radiadores | ZNXHH-028 | 296 | 247 | 55 |  | 1.26 |  |  | 1600 | 945.6 | 715.4346 | 551.8857 |  |  | 713.8388 | 892.2984
agua | Nova | Radiador | Zehnder radiadores | ZNH-028 | 289 | 240 | 47 |  | 1.197 |  | 4400 |  | 1592.8 | 1207.7939 | 933.6279 |  |  | 713.9388 | 892.4234
agua | Kleo | Radiador | Zehnder radiadores | KLH-061 | 627 | 589 | 55 |  | 1.25 |  | 2300 |  | 1895.2 | 1433.8956 | 1106.106 |  |  | 714.0048 | 892.5059
agua | Charleston | Radiador | Zehnder radiadores | 2120 | 1200 | 1134 | 62 |  | 1.26 | 24 |  | 46 | 1984.8 | 1498.3392 | 1153.4203 |  |  | 714.04 | 892.55
agua | Charleston | Radiador | Zehnder radiadores | 2280 | 2800 | 2734 | 62 |  | 1.3 | 10 |  | 92 | 1890 | 1414.0957 | 1079.5659 |  |  | 714.1 | 892.625
agua | Charleston | Radiador | Zehnder radiadores | 4220 | 2200 | 2134 | 136 |  | 1.32 | 8 |  | 138 | 2048 | 1525.4878 | 1159.7799 |  |  | 714.27 | 892.8375
agua | Nova Jet | Radiador | Zehnder radiadores | ZNXV-280 | 2800 | 2732 | 47 |  | 1.299 | 5 | 350 | 366 | 1105 | 826.7596 | 631.1748 |  |  | 714.3868 | 892.9834
agua | Charleston | Radiador | Zehnder radiadores | 2055 | 550 | 484 | 62 |  | 1.25 | 38 |  | 1748 | 1592.2 | 1204.6478 | 929.2644 |  |  | 714.4 | 893
agua | Charleston | Radiador | Zehnder radiadores | 5090 | 900 | 834 | 173 |  | 1.3 | 17 |  | 782 | 2397 | 1793.4324 | 1369.1638 |  |  | 714.66 | 893.325
agua | Charleston | Radiador | Zehnder radiadores | 3040 | 400 | 334 | 100 |  | 1.25 | 35 |  | 828 | 1466.5 | 1109.5441 | 855.9015 |  |  | 714.85 | 893.5625
agua | Charleston | Radiador | Zehnder radiadores | 3045 | 450 | 384 | 100 |  | 1.25 | 35 |  | 874 | 1638 | 1239.2998 | 955.9949 |  |  | 714.85 | 893.5625
agua | Excelsior | Radiador | Zehnder radiadores | E1100/30 | 1000 | 960 | 95 | 30 | 1.3 | 20 |  | 610 | 1136 | 849.9538 | 648.882 |  |  | 714.8568 | 893.5709
agua | Excelsior | Radiador | Zehnder radiadores | E1100/40 | 1000 | 960 | 95 | 40 | 1.3 | 20 |  | 800 | 1222 | 914.2989 | 698.0051 |  |  | 714.8568 | 893.5709
agua | Excelsior | Radiador | Zehnder radiadores | E1100/50 | 1000 | 960 | 95 | 50 | 1.3 | 20 |  | 990 | 1302 | 974.1548 | 743.701 |  |  | 714.8568 | 893.5709
agua | Kleo | Radiador | Zehnder radiadores | KLH-068 | 693 | 655 | 55 |  | 1.25 |  | 2000 |  | 1818 | 1375.4866 | 1061.0493 |  |  | 714.9367 | 893.6709
agua | Kleo | Radiador | Zehnder radiadores | KLVD-060 | 600 | 562 | 72 |  | 1.28 | 22 |  | 726 | 888.8 | 667.9735 | 512.0745 |  |  | 715.1268 | 893.9084
agua | Excelsior | Radiador | Zehnder radiadores | E1220/30 | 2200 | 2160 | 95 | 30 | 1.29 | 10 |  | 310 | 1230 | 922.3403 | 705.6077 |  |  | 715.1567 | 893.9459
agua | Excelsior | Radiador | Zehnder radiadores | E1220/40 | 2200 | 2160 | 95 | 40 | 1.29 | 10 |  | 400 | 1370 | 1027.3221 | 785.9208 |  |  | 715.1567 | 893.9459
agua | Excelsior | Radiador | Zehnder radiadores | E1220/50 | 2200 | 2160 | 95 | 50 | 1.29 | 10 |  | 490 | 1500 | 1124.8053 | 860.4973 |  |  | 715.1567 | 893.9459
agua | Excelsior | Radiador | Zehnder radiadores | E1250/30 | 2500 | 2460 | 95 | 30 | 1.29 | 10 |  | 310 | 1430 | 1072.3144 | 820.3407 |  |  | 715.1567 | 893.9459
agua | Excelsior | Radiador | Zehnder radiadores | E1250/40 | 2500 | 2460 | 95 | 40 | 1.29 | 10 |  | 400 | 1600 | 1199.7923 | 917.8637 |  |  | 715.1567 | 893.9459
agua | Excelsior | Radiador | Zehnder radiadores | E1250/50 | 2500 | 2460 | 95 | 50 | 1.29 | 10 |  | 490 | 1770 | 1327.2702 | 1015.3868 |  |  | 715.1567 | 893.9459
agua | Excelsior | Radiador | Zehnder radiadores | E1150/30 | 1500 | 1460 | 95 | 30 | 1.29 | 14 |  | 430 | 1159.2 | 869.2495 | 664.9923 |  |  | 715.1567 | 893.9459
agua | Excelsior | Radiador | Zehnder radiadores | E1150/40 | 1500 | 1460 | 95 | 40 | 1.29 | 14 |  | 560 | 1257.2 | 942.7368 | 721.2114 |  |  | 715.1567 | 893.9459
agua | Excelsior | Radiador | Zehnder radiadores | E1150/50 | 1500 | 1460 | 95 | 50 | 1.29 | 14 |  | 690 | 1352.4 | 1014.1244 | 775.8243 |  |  | 715.1567 | 893.9459
agua | Kleo | Radiador | Zehnder radiadores | KLV-090 | 900 | 862 | 55 |  | 1.27 | 41 |  | 1353 | 1533.4 | 1154.994 | 887.2692 |  |  | 715.3167 | 894.1459
agua | Nova Jet | Radiador | Zehnder radiadores | ZNXHLH-014/014 | 148 | 99 | 55 |  | 1.263 |  |  | 1200 | 466.8 | 354.7575 | 274.7984 |  |  | 715.4008 | 894.2509
agua | Subway cromado | Toallero | Zehnder Toalleros | SUBC-130-060 | 1261 | 50 |  |  | 1.26 |  | 600 |  | 408 | 308.002 | 237.0997 |  |  |  | 894.31
agua | Nova Jet | Radiador | Zehnder radiadores | ZNXH-049 | 518 | 469 | 47 |  | 1.28 |  |  | 1900 | 1115.3 | 843.8285 | 650.9287 |  |  | 715.5507 | 894.4384
agua | Metropólitan SPA | Toallero | Zehnder Toalleros | MET-120-040 | 1225 | 50 |  |  | 1.26 |  | 400 |  | 474 | 357.8259 | 275.4541 |  |  | 715.57 | 894.4625
agua | Metropólitan V Easy | Radiador | Zehnder radiadores | MEV-150 | 1500 | 50 | 47 |  | 1.255 |  | 490 |  | 656 | 495 | 381 |  |  | 715.573 | 894.4663
agua | Nova Jet | Radiador | Zehnder radiadores | ZNXV-190 | 1900 | 1832 | 47 |  | 1.308 | 7 | 490 | 514 | 1050 | 785.6087 | 599.7588 |  |  | 715.5968 | 894.4959
agua | Charleston | Radiador | Zehnder radiadores | 6075 | 750 | 684 | 210 |  | 1.3 | 17 |  | 782 | 2431 | 1818.8712 | 1388.5845 |  |  | 716.02 | 895.025
agua | Nova | Radiador | Zehnder radiadores | ZNHLLH-028/028 | 1225 | 50 | 100 |  | 1.268 |  | 500 |  | 516.5 | 388.1732 | 297.577 |  |  | 716.2967 | 895.3709
agua | Charleston | Radiador | Zehnder radiadores | 3067 | 658 | 600 | 100 |  | 1.26 | 33 |  | 1518 | 2211 | 1669.0991 | 1284.8711 |  |  | 716.32 | 895.4
agua | Nova | Radiador | Zehnder radiadores | ZNHL-049/049 | 1900 | 1832 | 60 |  | 1.251 |  | 1400 |  | 1299.2 | 976.4077 | 748.5229 |  |  | 716.4188 | 895.5234
agua | Nova | Radiador | Zehnder radiadores | ZNH-056 | 575 | 526 | 47 |  | 1.22 |  | 2000 |  | 1244 | 941.202 | 726.0426 |  |  | 716.5267 | 895.6584
agua | Kleo | Radiador | Zehnder radiadores | KLV-120 | 1200 | 1162 | 55 |  | 1.27 | 33 |  | 1089 | 1600.5 | 1205.5354 | 926.0952 |  |  | 716.6068 | 895.7584
agua | Radiavector | Radiador | Zehnder radiadores | ZRV431 | 70 | 34 | 195 |  | 1.2943 |  | 1100 |  | 889.9 | 666.6695 | 509.5596 |  |  | 716.8478 | 896.0597
agua | Radiavector | Radiador | Zehnder radiadores | ZRV212 | 140 | 104 | 73 |  | 1.2965 |  | 2200 |  | 1152.8 | 863.1974 | 659.4717 |  |  | 716.9547 | 896.1934
agua | Metropólitan H Easy | Radiador | Zehnder radiadores | MEH-040 | 385 | 50 | 47 |  | 1.31 |  | 1600 |  | 540.8 | 404.6259 | 308.9044 |  |  | 717.0797 | 896.3497
agua | Excelsior | Radiador | Zehnder radiadores | E2120/30 | 1200 | 1160 | 160 | 30 | 1.32 | 7 |  | 220 | 805 | 599.618 | 455.8705 |  |  | 717.1067 | 896.3834
agua | Excelsior | Radiador | Zehnder radiadores | E2120/40 | 1200 | 1160 | 160 | 40 | 1.32 | 7 |  | 280 | 889 | 662.1868 | 503.4396 |  |  | 717.1067 | 896.3834
agua | Excelsior | Radiador | Zehnder radiadores | E2120/50 | 1200 | 1160 | 160 | 50 | 1.32 | 7 |  | 340 | 987 | 735.1838 | 558.9369 |  |  | 717.1067 | 896.3834
agua | Charleston | Radiador | Zehnder radiadores | 4090 | 900 | 834 | 136 |  | 1.28 | 23 |  | 1058 | 2622 | 1970.5519 | 1510.6428 |  |  | 717.31 | 896.6375
agua | Nova Jet | Radiador | Zehnder radiadores | ZNXHH-014 | 148 | 99 | 55 |  | 1.263 |  |  | 2200 | 721.6 | 547.1773 | 422.9695 |  |  | 717.5588 | 896.9484
agua | Nova Jet | Radiador | Zehnder radiadores | ZNXHH-021 | 222 | 173 | 55 |  | 1.26 |  |  | 2200 | 1016.4 | 770.7193 | 595.7681 |  |  | 717.5588 | 896.9484
agua | Nova | Radiador | Zehnder radiadores | ZNHLH-035/035 | 1200 | 104 | 55 |  | 1.285 |  | 700 |  | 647.5 | 484.4587 | 369.8513 |  |  | 717.7368 | 897.1709
agua | Nova | Radiador | Zehnder radiadores | ZNHH-056 | 575 | 526 | 55 |  | 1.24 |  | 600 |  | 586.2 | 441.54 | 339.1921 |  |  | 717.7487 | 897.1859
agua | Nova Jet | Radiador | Zehnder radiadores | ZNXH-056 | 592 | 543 | 47 |  | 1.28 |  |  | 1600 | 1064 | 805.0153 | 620.9882 |  |  | 717.7568 | 897.1959
agua | Kleo | Radiador | Zehnder radiadores | KLV-150 | 1500 | 1462 | 55 |  | 1.27 | 28 |  | 924 | 1663.2 | 1252.7625 | 962.3752 |  |  | 717.7667 | 897.2084
agua | Nova Jet | Radiador | Zehnder radiadores | ZNXV-160 | 1600 | 1532 | 47 |  | 1.312 | 8 | 560 | 588 | 1016 | 758.4756 | 577.8435 |  |  | 717.8468 | 897.3084
agua | Charleston | Radiador | Zehnder radiadores | 3057 | 558 | 500 | 100 |  | 1.26 | 35 |  | 1610 | 1995 | 1506.0392 | 1159.3478 |  |  | 718 | 897.5
agua | Charleston | Radiador | Zehnder radiadores | 3069 | 686 | 620 | 100 |  | 1.26 | 25 |  | 1150 | 1755 | 1324.8616 | 1019.8774 |  |  | 718.05 | 897.5625
agua | Radiavector | Radiador | Zehnder radiadores | ZRV322 | 140 | 104 | 134 |  | 1.2965 |  | 900 |  | 812.7 | 608.5362 | 464.9138 |  |  | 718.1658 | 897.7072
agua | Charleston | Radiador | Zehnder radiadores | 2056 | 558 | 500 | 62 |  | 1.3 | 36 |  | 1656 | 1512 | 1131.2765 | 863.6527 |  |  | 718.24 | 897.8
agua | Charleston | Radiador | Zehnder radiadores | 2150 | 1500 | 1434 | 62 |  | 1.28 | 19 |  | 1702 | 1976 | 1485.0536 | 1138.4554 |  |  | 718.39 | 897.9875
agua | Kleo | Radiador | Zehnder radiadores | KLHD-042 | 429 | 391 | 72 |  | 1.26 |  | 1300 |  | 1192.1 | 899.9245 | 692.7611 |  |  | 718.3977 | 897.9972
agua | Charleston | Radiador | Zehnder radiadores | 3060 | 600 | 534 | 100 |  | 1.26 | 34 |  | 1564 | 2070.6 | 1563.1102 | 1203.2809 |  |  | 718.4 | 898
agua | Kleo | Radiador | Zehnder radiadores | KLVD-070 | 700 | 662 | 72 |  | 1.28 | 20 |  | 660 | 928 | 697.4341 | 534.6592 |  |  | 718.4167 | 898.0209
agua | Nova | Radiador | Zehnder radiadores | ZNVL-120 | 1500 | 1434 | 60 |  | 1.343 | 7 | 490 | 496 | 854 | 638.9617 | 487.8039 |  |  | 718.4868 | 898.1084
agua | Nova | Radiador | Zehnder radiadores | ZNHH-028 | 289 | 240 | 55 |  | 1.214 |  | 1800 |  | 991.8 | 752.0655 | 581.3486 |  |  | 718.6867 | 898.3584
agua | Excelsior | Radiador | Zehnder radiadores | E1090/30 | 900 | 860 | 95 | 30 | 1.29 | 22 |  | 670 | 1139.6 | 854.5521 | 653.7484 |  |  | 718.9567 | 898.6959
agua | Excelsior | Radiador | Zehnder radiadores | E1090/40 | 900 | 860 | 95 | 40 | 1.29 | 22 |  | 880 | 1223.2 | 917.2412 | 701.7068 |  |  | 718.9567 | 898.6959
agua | Excelsior | Radiador | Zehnder radiadores | E1090/50 | 900 | 860 | 95 | 50 | 1.29 | 22 |  | 1090 | 1302.4 | 976.6309 | 747.1411 |  |  | 718.9567 | 898.6959
agua | Kleo | Radiador | Zehnder radiadores | KLV-180 | 1800 | 1762 | 55 |  | 1.28 | 26 |  | 858 | 1825.2 | 1371.7205 | 1051.5733 |  |  | 719.0267 | 898.7834
agua | Kleo | Radiador | Zehnder radiadores | KLH-075 | 759 | 721 | 55 |  | 1.25 |  | 1800 |  | 1787.4 | 1352.3348 | 1043.1901 |  |  | 719.1907 | 898.9884
agua | Nova | Radiador | Zehnder radiadores | ZNHL-056/056 | 900 | 860 | 60 |  | 1.238 |  | 1200 |  | 1225.2 | 918.7409 | 702.8542 |  |  | 719.3827 | 899.2284
agua | Kleo | Radiador | Zehnder radiadores | KLHD-061 | 627 | 589 | 72 |  | 1.26 |  | 800 |  | 1014.4 | 765.7775 | 589.4949 |  |  | 719.4047 | 899.2559
agua | Nova | Radiador | Zehnder radiadores | ZNHL-021/021 | 218 | 169 | 60 |  | 1.25 |  | 3200 |  | 1638.4 | 1239.6024 | 956.2284 |  |  | 719.4128 | 899.2659
agua | Charleston | Radiador | Zehnder radiadores | 5100 | 1000 | 934 | 173 |  | 1.3 | 16 |  | 46 | 2464 | 1843.5617 | 1407.4341 |  |  | 719.56 | 899.45
agua | Charleston | Radiador | Zehnder radiadores | 2100 | 1000 | 934 | 62 |  | 1.25 | 30 |  | 1380 | 2085 | 1577.497 | 1216.88 |  |  | 719.8 | 899.75
agua | Charleston | Radiador | Zehnder radiadores | 4050 | 500 | 434 | 136 |  | 1.26 | 32 |  | 1426 | 2163.2 | 1633.0146 | 1257.0933 |  |  | 719.88 | 899.85
agua | Charleston | Radiador | Zehnder radiadores | 4055 | 550 | 484 | 136 |  | 1.26 | 32 |  | 1472 | 2358.4 | 1780.3724 | 1370.5292 |  |  | 719.88 | 899.85
agua | Charleston | Radiador | Zehnder radiadores | 3026 | 260 | 194 | 100 |  | 1.25 | 33 |  | 1518 | 920.7 | 696.5954 | 537.3532 |  |  | 720.28 | 900.35
agua | Nova | Radiador | Zehnder radiadores | ZNH-049 | 504 | 455 | 47 |  | 1.215 |  | 2400 |  | 1334.4 | 1011.8535 | 782.1654 |  |  | 720.4928 | 900.6159
agua | Radiavector | Radiador | Zehnder radiadores | ZRV213 | 210 | 174 | 73 |  | 1.2986 |  | 1600 |  | 1092.8 | 817.8871 | 624.5827 |  |  | 720.5408 | 900.6759
agua | Nova | Radiador | Zehnder radiadores | ZNH-042 | 432 | 383 | 47 |  | 1.211 |  | 2800 |  | 1374.8 | 1042.4881 | 805.8461 |  |  | 720.5687 | 900.7109
agua | Charleston | Radiador | Zehnder radiadores | 2035 | 350 | 284 | 62 |  | 1.24 | 39 |  | 46 | 1072.5 | 813.259 | 628.6514 |  |  | 720.79 | 900.9875
agua | Excelsior | Radiador | Zehnder radiadores | E1070/30 | 700 | 660 | 95 | 30 | 1.27 | 27 |  | 820 | 1131.3 | 852.1226 | 654.6026 |  |  | 720.8065 | 901.0081
agua | Excelsior | Radiador | Zehnder radiadores | E1070/40 | 700 | 660 | 95 | 40 | 1.27 | 27 |  | 1080 | 1215 | 915.1674 | 703.0339 |  |  | 720.8065 | 901.0081
agua | Excelsior | Radiador | Zehnder radiadores | E1070/50 | 700 | 660 | 95 | 50 | 1.27 | 27 |  | 1340 | 1293.3 | 974.1449 | 748.3405 |  |  | 720.8065 | 901.0081
agua | Kleo | Radiador | Zehnder radiadores | KLV-100 | 1000 | 962 | 55 |  | 1.27 | 39 |  | 1287 | 1602.9 | 1207.3431 | 927.4839 |  |  | 721.0167 | 901.2709
agua | Nova Jet | Radiador | Zehnder radiadores | ZNXV-100 | 1000 | 932 | 47 |  | 1.32 | 11 | 770 | 810 | 913 | 683.1055 | 521.5046 |  |  | 721.0267 | 901.2834
agua | Charleston | Radiador | Zehnder radiadores | 6050 | 500 | 434 | 210 |  | 1.28 | 21 |  | 966 | 2079 | 1562.4628 | 1197.798 |  |  | 721.08 | 901.35
agua | Excelsior | Radiador | Zehnder radiadores | E2090/30 | 900 | 860 | 160 | 30 | 1.31 | 9 |  | 280 | 813.6 | 607.3777 | 462.7298 |  |  | 721.1767 | 901.4709
agua | Excelsior | Radiador | Zehnder radiadores | E2090/40 | 900 | 860 | 160 | 40 | 1.31 | 9 |  | 360 | 888.3 | 663.1435 | 505.2149 |  |  | 721.1767 | 901.4709
agua | Excelsior | Radiador | Zehnder radiadores | E2090/50 | 900 | 860 | 160 | 50 | 1.31 | 9 |  | 440 | 981 | 732.347 | 557.9374 |  |  | 721.1767 | 901.4709
agua | Charleston | Radiador | Zehnder radiadores | 5035 | 350 | 284 | 173 |  | 1.26 | 23 |  | 486 | 1377.7 | 1040.0352 | 800.6183 |  |  | 721.22 | 901.525
agua | Charleston | Radiador | Zehnder radiadores | 5040 | 400 | 334 | 173 |  | 1.26 | 23 |  | 1058 | 1561.7 | 1178.9381 | 907.5456 |  |  | 721.22 | 901.525
agua | Charleston | Radiador | Zehnder radiadores | 5045 | 450 | 384 | 173 |  | 1.26 | 23 |  | 1058 | 1743.4 | 1316.1047 | 1013.1363 |  |  | 721.22 | 901.525
agua | Kleo | Radiador | Zehnder radiadores | KLHD-088 | 891 | 853 | 72 |  | 1.26 |  | 500 |  | 856.5 | 646.5777 | 497.735 |  |  | 721.2217 | 901.5272
agua | Kleo | Radiador | Zehnder radiadores | KLHD-022 | 231 | 193 | 72 |  | 1.26 |  | 2500 |  | 1350 | 1019.1243 | 784.521 |  |  | 721.2467 | 901.5584
agua | Kleo | Radiador | Zehnder radiadores | KLH-088 | 891 | 853 | 55 |  | 1.25 |  | 1500 |  | 1738.5 | 1315.3374 | 1014.6503 |  |  | 721.5718 | 901.9647
agua | Kleo | Radiador | Zehnder radiadores | KLHD-055 | 561 | 523 | 72 |  | 1.26 |  | 1000 |  | 1153 | 870.4076 | 670.0391 |  |  | 721.9067 | 902.3834
agua | Excelsior | Radiador | Zehnder radiadores | E1040/30 | 400 | 360 | 95 | 30 | 1.26 | 38 |  | 1150 | 1026 | 774.5345 | 596.236 |  |  | 722.2067 | 902.7584
agua | Excelsior | Radiador | Zehnder radiadores | E1040/40 | 400 | 360 | 95 | 40 | 1.26 | 38 |  | 1520 | 1117.2 | 843.382 | 649.2347 |  |  | 722.2067 | 902.7584
agua | Excelsior | Radiador | Zehnder radiadores | E1040/50 | 400 | 360 | 95 | 50 | 1.26 | 38 |  | 1890 | 1193.2 | 900.7549 | 693.4004 |  |  | 722.2067 | 902.7584
agua | Excelsior | Radiador | Zehnder radiadores | E1080/30 | 700 | 660 | 95 | 30 | 1.28 | 24 |  | 730 | 1123.2 | 844.1357 | 647.122 |  |  | 722.2767 | 902.8459
agua | Excelsior | Radiador | Zehnder radiadores | E1080/40 | 700 | 660 | 95 | 40 | 1.28 | 24 |  | 960 | 1207.2 | 907.2655 | 695.5179 |  |  | 722.2767 | 902.8459
agua | Excelsior | Radiador | Zehnder radiadores | E1080/50 | 700 | 660 | 95 | 50 | 1.28 | 24 |  | 1190 | 1284 | 964.9842 | 739.7656 |  |  | 722.2767 | 902.8459
agua | Kleo | Radiador | Zehnder radiadores | KLHD-035 | 363 | 325 | 72 |  | 1.26 |  | 1600 |  | 1272 | 960.2416 | 739.1932 |  |  | 722.2987 | 902.8734
agua | Nova Jet | Radiador | Zehnder radiadores | ZNXHL-056/056 | 592 | 543 | 60 |  | 1.26 |  |  | 900 | 966.6 | 721.5969 | 549.7475 |  |  | 722.3228 | 902.9034
agua | Nova Jet | Radiador | Zehnder radiadores | ZNXHLLH-014/014 | 148 | 99 | 100 |  | 1.25 |  |  | 500 | 338 | 256.2998 | 198.1204 |  |  | 722.3967 | 902.9959
agua | Nova Jet | Radiador | Zehnder radiadores | ZNXHLLH-021/021 | 222 | 173 | 100 |  | 1.23 |  |  | 500 | 436 | 327.6738 | 251.1977 |  |  | 722.3967 | 902.9959
agua | Charleston | Radiador | Zehnder radiadores | 3042 | 416 | 350 | 100 |  | 1.25 | 32 |  | 546 | 1376 | 1041.0724 | 803.0824 |  |  | 722.76 | 903.45
agua | Kleo | Radiador | Zehnder radiadores | KLV-250 | 2500 | 2462 | 55 |  | 1.28 | 18 |  | 594 | 1720.8 | 1293.2592 | 991.4242 |  |  | 723.0667 | 903.8334
agua | Charleston | Radiador | Zehnder radiadores | 2060 | 600 | 534 | 62 |  | 1.25 | 38 |  | 1748 | 1721.4 | 1302.3997 | 1004.6701 |  |  | 723.14 | 903.925
agua | Arteplano | Radiador | Studio Collection | ZHZA021 | 231 | 173 | 51 |  | 1.23 |  | 800 | 813 | 188 | 142.2395 | 109.7235 |  |  | 723.478 | 904.3475
agua | Arteplano | Radiador | Studio Collection | ZHZA014 | 148 | 90 | 51 |  | 1.224 |  | 1000 | 1013 | 167 | 127.0863 | 98.5649 |  |  | 723.56 | 904.45
agua | Charleston | Radiador | Zehnder radiadores | 4060 | 600 | 534 | 136 |  | 1.27 | 29 |  | 1334 | 2314.2 | 1743.1115 | 1339.0625 |  |  | 723.59 | 904.4875
eléctrico | Toga IHE | Toallero | Zehnder Toalleros | TGZSS180050ECZD | 1760 | [5 empty] | 500 | [5 empty] | 600 | 723.9 | 904.875
agua | Excelsior | Radiador | Zehnder radiadores | E2070/30 | 700 | 660 | 160 | 30 | 1.29 | 11 |  | 340 | 810.7 | 607.9198 | 465.0701 |  |  | 724.1067 | 905.1334
agua | Excelsior | Radiador | Zehnder radiadores | E2070/40 | 700 | 660 | 160 | 40 | 1.29 | 11 |  | 440 | 881.1 | 660.7106 | 505.4561 |  |  | 724.1067 | 905.1334
agua | Excelsior | Radiador | Zehnder radiadores | E2070/50 | 700 | 660 | 160 | 50 | 1.29 | 11 |  | 540 | 963.6 | 722.5749 | 552.7834 |  |  | 724.1067 | 905.1334
agua | Charleston | Radiador | Zehnder radiadores | 3075 | 750 | 684 | 100 |  | 1.26 | 31 |  | 1426 | 2303.3 | 1738.777 | 1338.5091 |  |  | 724.11 | 905.1375
agua | Charleston | Radiador | Zehnder radiadores | 2050 | 500 | 434 | 62 |  | 1.25 | 39 |  | 1472 | 1497.6 | 1133.0741 | 874.0525 |  |  | 724.3 | 905.375
agua | Charleston | Radiador | Zehnder radiadores | 3050 | 500 | 434 | 100 |  | 1.25 | 35 |  | 1518 | 1806 | 1366.4075 | 1054.0457 |  |  | 724.3 | 905.375
agua | Excelsior | Radiador | Zehnder radiadores | E2050/30 | 500 | 460 | 160 | 30 | 1.25 | 14 |  | 430 | 791 | 598.4653 | 461.6557 |  |  | 724.3167 | 905.3959
agua | Excelsior | Radiador | Zehnder radiadores | E2050/40 | 500 | 460 | 160 | 40 | 1.25 | 14 |  | 560 | 855.4 | 647.1899 | 499.2418 |  |  | 724.3167 | 905.3959
agua | Excelsior | Radiador | Zehnder radiadores | E2050/50 | 500 | 460 | 160 | 50 | 1.25 | 14 |  | 690 | 917 | 693.796 | 535.1937 |  |  | 724.3167 | 905.3959
mixto | Forma Spa | Toallero | Zehnder Toalleros | LF-180-060 | 1761 | 566 |  |  | 1.22 |  |  | 596 | 1133 | 862.9779 | 669.8602 | 900 |  | 724.39 | 905.4875
agua | Charleston | Radiador | Zehnder radiadores | 4069 | 686 | 620 | 136 |  | 1.27 | 22 |  | 1012 | 1977.8 | 1489.7269 | 1144.4118 |  |  | 724.39 | 905.4875
agua | Nova | Radiador | Zehnder radiadores | ZNHH-049 | 500 | 455 | 55 |  | 1.235 |  | 800 |  | 696 | 524.2441 | 402.7256 |  |  | 724.4348 | 905.5434
mixto | Yucca diseño doble | Toallero | Zehnder Toalleros | YSD-130-060 | 1340 | 50 |  |  | 1.29 |  | 600 |  | 823 | 617.1432 | 472.1262 | 600 |  | 724.45 | 905.5625
agua | Radiavector | Radiador | Zehnder radiadores | ZRV321 | 70 | 34 | 134 |  | 1.2943 |  | 2000 |  | 1156 | 866.0186 | 661.9293 |  |  | 724.7867 | 905.9834
agua | Nova | Radiador | Zehnder radiadores | ZNHL-042/042 | 686 | 620 | 60 |  | 1.265 |  | 1700 |  | 1412.7 | 1064.0799 | 817.4287 |  |  | 724.8618 | 906.0772
agua | Kleo | Radiador | Zehnder radiadores | KLVD-100 | 1000 | 962 | 72 |  | 1.27 | 16 |  | 528 | 1020.8 | 768.8913 | 590.6642 |  |  | 725.0367 | 906.2959
eléctrico | Tetris IHD | Toallero | Studio Collection | TETSS090050EDZD | 860 | 456/50 (racores) |  |  |  |  | 500 | [5 empty] | 400 | 725.04 | 906.3
agua | Kleo | Radiador | Zehnder radiadores | KLH-055 | 561 | 523 | 55 |  | 1.25 |  | 2700 |  | 1995.3 | 1509.6306 | 1164.5279 |  |  | 725.0557 | 906.3197
agua | Nova Jet | Radiador | Zehnder radiadores | ZNXHL-042/042 | 444 | 395 | 60 |  | 1.24 |  |  | 1300 | 1098.5 | 823.7324 | 630.1708 |  |  | 725.0918 | 906.3647
agua | Excelsior | Radiador | Zehnder radiadores | E2040/30 | 400 | 360 | 160 | 30 | 1.27 | 16 |  | 490 | 768 | 578.4762 | 444.3868 |  |  | 725.1967 | 906.4959
agua | Excelsior | Radiador | Zehnder radiadores | E2040/40 | 400 | 360 | 160 | 40 | 1.27 | 16 |  | 640 | 827.2 | 623.0671 | 478.6417 |  |  | 725.1967 | 906.4959
agua | Excelsior | Radiador | Zehnder radiadores | E2040/50 | 400 | 360 | 160 | 50 | 1.27 | 16 |  | 790 | 875.2 | 659.2218 | 506.4158 |  |  | 725.1967 | 906.4959
agua | Charleston | Radiador | Zehnder radiadores | 5026 | 260 | 194 | 173 |  | 1.25 | 24 |  | 1104 | 1082.4 | 818.9366 | 631.7271 |  |  | 725.32 | 906.65
agua | Charleston | Radiador | Zehnder radiadores | 5030 | 300 | 234 | 173 |  | 1.25 | 24 |  | 1150 | 1240.8 | 938.781 | 724.1749 |  |  | 725.32 | 906.65
agua | Charleston | Radiador | Zehnder radiadores | 5110 | 1100 | 1034 | 173 |  | 1.31 | 13 |  | 1196 | 2171 | 1620.7189 | 1234.7423 |  |  | 725.34 | 906.675
agua | Charleston | Radiador | Zehnder radiadores | 3120 | 1200 | 1134 | 100 |  | 1.29 | 16 |  | 1242 | 1840 | 1379.7611 | 1055.5433 |  |  | 725.48 | 906.85
agua | Kleo | Radiador | Zehnder radiadores | KLVD-090 | 900 | 862 | 72 |  | 1.28 | 17 |  | 561 | 987.7 | 742.3013 | 569.0549 |  |  | 725.7168 | 907.1459
agua | Charleston | Radiador | Zehnder radiadores | 2040 | 400 | 334 | 62 |  | 1.24 | 38 |  | 607 | 1185.6 | 899.0209 | 694.9455 |  |  | 725.8 | 907.25
agua | Charleston | Radiador | Zehnder radiadores | 6057 | 566 | 500 | 210 |  | 1.3 | 20 |  | 920 | 2220 | 1661.0012 | 1268.0616 |  |  | 725.87 | 907.3375
agua | Excelsior | Radiador | Zehnder radiadores | E1050/30 | 500 | 460 | 95 | 30 | 1.25 | 34 |  | 1030 | 1084.6 | 820.6011 | 633.0111 |  |  | 726.0965 | 907.6206
agua | Excelsior | Radiador | Zehnder radiadores | E1050/40 | 500 | 460 | 95 | 40 | 1.25 | 34 |  | 1360 | 1169.6 | 884.9115 | 682.6201 |  |  | 726.0965 | 907.6206
agua | Excelsior | Radiador | Zehnder radiadores | E1050/50 | 500 | 460 | 95 | 50 | 1.25 | 34 |  | 1690 | 1251.2 | 946.6495 | 730.2447 |  |  | 726.0965 | 907.6206
agua | Kleo | Radiador | Zehnder radiadores | KLV-200 | 2000 | 1962 | 55 |  | 1.28 | 24 |  | 792 | 1860 | 1397.8743 | 1071.623 |  |  | 726.2168 | 907.7709
agua | Nova Jet | Radiador | Zehnder radiadores | ZNXVL-180 | 1800 | 1732 | 60 |  | 1.309 | 3 | 210 | 218 | 534 | 398.6476 | 303.7091 |  |  | 726.2368 | 907.7959
agua | Charleston | Radiador | Zehnder radiadores | 6055 | 550 | 484 | 210 |  | 1.28 | 21 |  | 966 | 2268 | 1704.5048 | 1306.6887 |  |  | 726.54 | 908.175
agua | Charleston | Radiador | Zehnder radiadores | 6060 | 600 | 534 | 210 |  | 1.29 | 21 |  | 966 | 2457 | 1842.431 | 1409.4945 |  |  | 726.54 | 908.175
agua | Kleo | Radiador | Zehnder radiadores | KLVD-080 | 800 | 762 | 72 |  | 1.28 | 19 |  | 627 | 993.7 | 746.8106 | 572.5117 |  |  | 726.8967 | 908.6209
agua | Nova | Radiador | Zehnder radiadores | ZNVL-160 | 1800 | 1732 | 60 |  | 1.346 | 5 | 350 | 354 | 760 | 566.099 | 430.3871 |  |  | 726.9368 | 908.6709
agua | Excelsior | Radiador | Zehnder radiadores | E2080/30 | 700 | 660 | 160 | 30 | 1.3 | 10 |  | 310 | 821 | 614.2712 | 468.9543 |  |  | 727.1467 | 908.9334
agua | Excelsior | Radiador | Zehnder radiadores | E2080/40 | 700 | 660 | 160 | 40 | 1.3 | 10 |  | 400 | 894 | 668.8897 | 510.6518 |  |  | 727.1467 | 908.9334
agua | Excelsior | Radiador | Zehnder radiadores | E2080/50 | 700 | 660 | 160 | 50 | 1.3 | 10 |  | 490 | 984 | 736.2276 | 562.0597 |  |  | 727.1467 | 908.9334
agua | Charleston | Radiador | Zehnder radiadores | 4067 | 658 | 600 | 136 |  | 1.27 | 28 |  | 1288 | 2408 | 1813.764 | 1393.3379 |  |  | 727.24 | 909.05
agua | Radiavector | Radiador | Zehnder radiadores | ZRV432 | 140 | 104 | 195 |  | 1.2965 |  | 500 |  | 631.5 | 472.8567 | 361.2564 |  |  | 727.3667 | 909.2084
agua | Excelsior | Radiador | Zehnder radiadores | E1060/30 | 600 | 560 | 95 | 30 | 1.26 | 31 |  | 940 | 1143.9 | 863.538 | 664.7508 |  |  | 727.427 | 909.2838
agua | Excelsior | Radiador | Zehnder radiadores | E1060/30 | 600 | 560 | 95 | 40 | 1.26 | 31 |  | 1240 | 1230.7 | 929.0639 | 715.1926 |  |  | 727.427 | 909.2838
agua | Excelsior | Radiador | Zehnder radiadores | E1060/50 | 600 | 560 | 95 | 50 | 1.26 | 31 |  | 1540 | 1311.3 | 989.9094 | 762.0314 |  |  | 727.427 | 909.2838
agua | Nova Jet | Radiador | Zehnder radiadores | ZNXHLH-021/021 | 222 | 173 | 55 |  | 1.23 |  |  | 1200 | 721.2 | 546.874 | 422.7351 |  |  | 727.6648 | 909.5809
agua | Arteplano | Radiador | Studio Collection | ZVZA180 | 1813 | 1733 | 51 |  | 1.3 | 2 | 140 | 157 | 260 | 194.5317 | 148.5117 |  |  | 727.73 | 909.6625
agua | Nova Jet | Radiador | Zehnder radiadores | ZNXHL-035/035 | 370 | 321 | 60 |  | 1.27 |  |  | 1600 | 1203.2 | 904.2593 | 693.2134 |  |  | 727.7908 | 909.7384
agua | Nova Jet | Radiador | Zehnder radiadores | ZNXHL-028/028 | 296 | 247 | 60 |  | 1.27 |  |  | 2000 | 1348 | 1019.8878 | 786.7406 |  |  | 727.8568 | 909.8209
agua | Charleston | Radiador | Zehnder radiadores | 2110 | 1100 | 1034 | 62 |  | 1.25 | 28 |  | 2046 | 2091.6 | 1582.4905 | 1220.732 |  |  | 728.08 | 910.1
agua | Kleo | Radiador | Zehnder radiadores | KLHD-028 | 297 | 259 | 72 |  | 1.26 |  | 2000 |  | 1340 | 1011.5752 | 778.7098 |  |  | 728.1168 | 910.1459
agua | Nova | Radiador | Zehnder radiadores | ZNVL-140 | 370 | 321 | 60 |  | 1.345 | 6 | 420 | 425 | 822 | 613.6485 | 467.5072 |  |  | 728.1267 | 910.1584
agua | Charleston | Radiador | Zehnder radiadores | 3030 | 300 | 234 | 100 |  | 1.25 | 33 |  | 471 | 1056 | 798.9625 | 616.3191 |  |  | 728.2 | 910.25
agua | Nova | Radiador | Zehnder radiadores | ZNHLH-014/014 | 146 | 97 | 55 |  | 1.35 |  | 2000 |  | 908 | 686.9867 | 529.941 |  |  | 728.2368 | 910.2959
agua | Nova | Radiador | Zehnder radiadores | ZNHLH-028/028 | 289 | 1733 | 55 |  | 1.35 |  | 1000 |  | 714 | 535.4073 | 409.5967 |  |  | 728.2767 | 910.3459
agua | Kleo | Radiador | Zehnder radiadores | KLV-090 | 900 | 862 | 55 |  | 1.27 | 42 |  | 1386 | 1570.8 | 1183.1646 | 908.9099 |  |  | 728.8467 | 911.0584
agua | Charleston | Radiador | Zehnder radiadores | 2090 | 900 | 834 | 62 |  | 1.25 | 33 |  | 1518 | 2108.7 | 1595.4283 | 1230.7122 |  |  | 728.86 | 911.075
agua | Charleston | Radiador | Zehnder radiadores | 3090 | 900 | 834 | 100 |  | 1.27 | 28 |  | 1288 | 2436 | 1834.8542 | 1409.5395 |  |  | 728.92 | 911.15
agua | Kleo | Radiador | Zehnder radiadores | KLVD-050 | 500 | 462 | 72 |  | 1.28 | 24 |  | 792 | 823.2 | 618.6721 | 474.2796 |  |  | 729.1667 | 911.4584
agua | Charleston | Radiador | Zehnder radiadores | 3072 | 716 | 650 | 100 |  | 1.26 | 23 |  | 1058 | 1725 | 1302.2144 | 1002.4436 |  |  | 729.27 | 911.5875
agua | Nova | Radiador | Zehnder radiadores | ZNHH-014 | 146 | 97 | 55 |  | 1.192 |  | 3800 |  | 1368 | 1037.3318 | 801.8602 |  |  | 729.3307 | 911.6634
agua | Nova | Radiador | Zehnder radiadores | ZNHLLH-014/014 | 146 | 97 | 100 |  | 1.303 |  | 1200 |  | 756 | 574.5429 | 445.0463 |  |  | 729.3507 | 911.6884
agua | Charleston | Radiador | Zehnder radiadores | 4075 | 750 | 684 | 136 |  | 1.27 | 26 |  | 1196 | 2532.4 | 1907.465 | 1465.3193 |  |  | 729.5 | 911.875
agua | Kleo | Radiador | Zehnder radiadores | KLH-094 | 957 | 919 | 55 |  | 1.25 |  | 1400 |  | 1737.4 | 1314.5052 | 1014.0083 |  |  | 729.5487 | 911.9359
agua | Charleston | Radiador | Zehnder radiadores | 4042 | 416 | 350 | 136 |  | 1.26 | 25 |  | 46 | 1425 | 1075.7423 | 828.1055 |  |  | 729.55 | 911.9375
agua | Charleston | Radiador | Zehnder radiadores | 2045 | 450 | 384 | 62 |  | 1.24 | 38 |  | 92 | 1326.2 | 1005.6355 | 777.3589 |  |  | 729.6 | 912
agua | Kleo | Radiador | Zehnder radiadores | KLV-220 | 2200 | 2162 | 55 |  | 1.28 | 21 |  | 693 | 1778.7 | 1336.7737 | 1024.7827 |  |  | 729.6667 | 912.0834
agua | Tetris | Toallero | Studio Collection | TETSS170060WZZZ | 1700 | 556/50 (racores) |  |  | 1.27 |  | 600 |  | 898 | 676.3954 | 519.6086 |  |  | 729.72 | 912.15
agua | Nova Jet | Radiador | Zehnder radiadores | ZNXHL-063/056 | 666 | 617 | 60 |  | 1.29 |  |  | 800 | 883.2 | 659.3362 | 502.3143 |  |  | 729.9027 | 912.3784
agua | Charleston | Radiador | Zehnder radiadores | 4072 | 716 | 650 | 136 |  | 1.27 | 20 |  | 920 | 1960 | 1476.3195 | 1134.1122 |  |  | 730.07 | 912.5875
agua | Nova | Radiador | Zehnder radiadores | ZNH-021 | 218 | 69 | 47 |  | 1.187 |  | 6000 |  | 1752 | 1325.5514 | 1022.5294 |  |  | 730.3967 | 912.9959
agua | Kleo | Radiador | Zehnder radiadores | KLVD-200 | 2000 | 1962 | 72 |  | 1.26 | 10 |  | 330 | 1160 | 875.692 | 674.107 |  |  | 730.3967 | 912.9959
agua | Nova | Radiador | Zehnder radiadores | ZNHLH-021/021 | 218 | 169 | 55 |  | 1.35 |  | 1400 |  | 827.4 | 623.2177 | 478.7574 |  |  | 730.5127 | 913.1409
agua | Charleston | Radiador | Zehnder radiadores | 2026 | 260 | 202 | 62 |  | 1.25 | 40 |  | 1840 | 844 | 638.5647 | 492.5884 |  |  | 730.52 | 913.15
agua | Charleston | Radiador | Zehnder radiadores | 4040 | 400 | 334 | 136 |  | 1.26 | 28 |  | 1886 | 1537.2 | 1160.4429 | 893.308 |  |  | 730.6 | 913.25
agua | Charleston | Radiador | Zehnder radiadores | 4045 | 450 | 384 | 136 |  | 1.26 | 28 |  | 1932 | 1716.4 | 1295.7222 | 997.4459 |  |  | 730.6 | 913.25
agua | Nova Jet | Radiador | Zehnder radiadores | ZNXHL-014/014 | 148 | 99 | 60 |  | 1.146 |  |  | 2600 | 1058.2 | 804.2081 | 622.9471 |  |  | 730.6047 | 913.2559
agua | Nova Jet | Radiador | Zehnder radiadores | ZNXHL-021/021 | 222 | 173 | 60 |  | 1.26 |  |  | 2600 | 1378 | 1044.9146 | 807.7218 |  |  | 730.6047 | 913.2559
agua | Nova Jet | Radiador | Zehnder radiadores | ZNXHH-042 | 444 | 385 | 55 |  | 1.26 |  |  | 1000 | 835 | 630.3472 | 485.2408 |  |  | 730.6168 | 913.2709
agua | Kleo | Radiador | Zehnder radiadores | KLHD-048 | 495 | 457 | 72 |  | 1.26 |  | 1200 |  | 1243.2 | 938.5002 | 722.4567 |  |  | 730.6647 | 913.3309
agua | Nova Jet | Radiador | Zehnder radiadores | ZNXVL-100 | 148 | 99 | 60 |  | 1.312 | 7 | 490 | 514 | 756 | 564.3775 | 429.9701 |  |  | 730.6667 | 913.3334
agua | Nova Jet | Radiador | Zehnder radiadores | ZNXV-140 | 1400 | 1332 | 47 |  | 1.314 | 9 | 630 | 662 | 1017 | 759.2221 | 578.4122 |  |  | 730.6967 | 913.3709
agua | Radiavector | Radiador | Zehnder radiadores | ZRV211 | 70 | 34 | 73 |  | 1.29 |  | 4000 |  | 1700 | 1273.5567 | 973.4254 |  |  | 730.7067 | 913.3834
agua | Nova | Radiador | Zehnder radiadores | ZNH-035 | 361 | 312 | 47 |  | 1.207 |  | 3600 |  | 1526.4 | 1157.4439 | 894.7072 |  |  | 730.7228 | 913.4034
agua | Charleston | Radiador | Zehnder radiadores | 2041 | 408 | 350 | 62 |  | 1.24 | 37 |  | 46 | 1184 | 897.8076 | 694.0077 |  |  | 730.74 | 913.425
agua | Nova Jet | Radiador | Zehnder radiadores | ZNXH-063 | 666 | 617 | 47 |  | 1.28 |  |  | 1400 | 1041.6 | 788.0676 | 607.9147 |  |  | 730.7787 | 913.4734
mixto | Yucca diseño doble | Toallero | Zehnder Toalleros | YSD-130-080 | 1340 | 50 |  |  | 1.29 |  | 800 |  | 1024 | 767.8671 | 587.4328 | 600 |  | 731 | 913.75
agua | Nova | Radiador | Zehnder radiadores | ZNHL-014/014 | 146 | 97 | 60 |  | 1.235 |  | 4400 |  | 1711.6 | 1300.7773 | 1007.5943 |  |  | 731.0267 | 913.7834
agua | Charleston | Radiador | Zehnder radiadores | 2068 | 678 | 620 | 62 |  | 1.3 | 27 |  | 1242 | 1344.6 | 1006.0281 | 768.034 |  |  | 731.11 | 913.8875
agua | Charleston | Radiador | Zehnder radiadores | 3055 | 550 | 484 | 100 |  | 1.26 | 35 |  | 1610 | 1970.5 | 1487.544 | 1145.1102 |  |  | 731.3 | 914.125
agua | Nova | Radiador | Zehnder radiadores | ZNH-063 | 647 | 598 | 47 |  | 1.224 |  | 1100 |  | 761.2 | 575.9188 | 444.2633 |  |  | 731.4908 | 914.3634
agua | Charleston | Radiador | Zehnder radiadores | 2180 | 1800 | 1734 | 62 |  | 1.31 | 16 |  | 46 | 1984 | 1481.1176 | 1128.3872 |  |  | 731.56 | 914.45
agua | Nova | Radiador | Zehnder radiadores | ZNHLLH-021/021 | 678 | 620 | 100 |  | 1.253 |  | 800 |  | 666.4 | 504.1938 | 388.9347 |  |  | 731.6608 | 914.5759
agua | Nova | Radiador | Zehnder radiadores | ZNVL-060 | 550 | 484 | 60 |  | 1.293 | 13 | 910 | 922 | 910 | 683.9063 | 524.2887 |  |  | 731.7668 | 914.7084
agua | Charleston | Radiador | Zehnder radiadores | 3100 | 1000 | 934 | 100 |  | 1.27 | 25 |  | 1150 | 2377.5 | 1790.7906 | 1375.6897 |  |  | 731.8 | 914.75
agua | Nova Jet | Radiador | Zehnder radiadores | ZNXV-120 | 1200 | 1132 | 47 |  | 1.316 | 10 | 700 | 736 | 980 | 731.6004 | 557.3687 |  |  | 731.8167 | 914.7709
agua | Nova Jet | Radiador | Zehnder radiadores | ZNXH-070 | 740 | 691 | 47 |  | 1.28 |  |  | 1200 | 987.6 | 747.2115 | 576.3984 |  |  | 731.8207 | 914.7759
agua | Nova Jet | Radiador | Zehnder radiadores | ZNXHL-049/049 | 518 | 469 | 60 |  | 1.28 |  |  | 1100 | 1065.9 | 797.5051 | 608.8409 |  |  | 731.8347 | 914.7934
agua | Nova Jet | Radiador | Zehnder radiadores | ZNXHLH-035/035 | 370 | 321 | 55 |  | 1.27 |  |  | 600 | 507 | 381.8847 | 293.3647 |  |  | 731.8528 | 914.8159
agua | Kleo | Radiador | Zehnder radiadores | KLVD-180 | 1800 | 1762 | 72 |  | 1.27 | 11 |  | 363 | 1166 | 878.2595 | 674.6811 |  |  | 731.9968 | 914.9959
agua | Nova | Radiador | Zehnder radiadores | ZNV-200 | 2000 | 1932 | 47 |  | 1.278 | 8 | 560 | 567 | 1104 | 824.1703 | 627.8929 |  |  | 732.0367 | 915.0459
agua | Metropólitan SPA | Toallero | Zehnder Toalleros | MET-120-050 | 1225 | 50 |  |  | 1.26 |  | 500 |  | 561 | 423.5028 | 326.0121 |  |  | 732.04 | 915.05
agua | Charleston | Radiador | Zehnder radiadores | 2055 | 550 | 484 | 62 |  | 1.25 | 39 |  | 1794 | 1634.1 | 1236.3491 | 953.7188 |  |  | 732.1 | 915.125
mixto | Yucca Asym diseño doble | Toallero | Zehnder Toalleros | YAD-130-060 | 1304 | 50 |  |  | 1.29 |  |  | 578 | 893 | 669.6341 | 512.2827 | 600 |  | 732.1 | 915.125
agua | Charleston | Radiador | Zehnder radiadores | 3035 | 350 | 284 | 100 |  | 1.25 | 33 |  | 624 | 1221 | 923.8004 | 712.6189 |  |  | 732.49 | 915.6125
agua | Charleston | Radiador | Zehnder radiadores | 2075 | 750 | 684 | 62 |  | 1.25 | 36 |  | 1656 | 1980 | 1498.0547 | 1155.5983 |  |  | 732.64 | 915.8
agua | Charleston | Radiador | Zehnder radiadores | 5057 | 566 | 500 | 173 |  | 1.27 | 26 |  | 1196 | 2444 | 1840.88 | 1414.1685 |  |  | 732.88 | 916.1
eléctrico | Tetris IHC | Toallero | Studio Collection | TETSS090050ECZD | 860 | 456/50 (racores) |  |  |  |  | 500 | [5 empty] | 400 | 733.03 | 916.2875
agua | Charleston | Radiador | Zehnder radiadores | 2066 | 658 | 600 | 62 |  | 1.3 | 35 |  | 1610 | 1680 | 1256.9739 | 959.6142 |  |  | 733.4 | 916.75
agua | Kleo | Radiador | Zehnder radiadores | KLV-120 | 1200 | 1162 | 55 |  | 1.27 | 34 |  | 1122 | 1649 | 1242.0668 | 954.1587 |  |  | 733.4568 | 916.8209
agua | Nova Jet | Radiador | Zehnder radiadores | ZNXHH-049 | 518 | 469 | 55 |  | 1.26 |  |  | 900 | 857.7 | 646.0404 | 496.2898 |  |  | 733.6178 | 917.0222
agua | Nova | Radiador | Zehnder radiadores | ZNHL-063/056 | 860 | 456/50 (racores) | 60 |  | 1.239 |  | 1100 |  | 1205.6 | 904.0435 | 691.6103 |  |  | 733.6848 | 917.1059
agua | Charleston | Radiador | Zehnder radiadores | 2250 | 2500 | 2434 | 62 |  | 1.3 | 12 |  | 46 | 2052 | 1535.3039 | 1172.1001 |  |  | 733.72 | 917.15
agua | Nova Jet | Radiador | Zehnder radiadores | ZNXH-014 | 148 | 99 | 47 |  | 1.275 |  |  | 5000 | 890 | 674.8723 | 521.6781 |  |  | 733.9868 | 917.4834
agua | Nova Jet | Radiador | Zehnder radiadores | ZNXH-021 | 222 | 173 | 47 |  | 1.28 |  |  | 5000 | 1310 | 993.3513 | 767.8632 |  |  | 733.9868 | 917.4834
agua | Charleston | Radiador | Zehnder radiadores | 4057 | 558 | 500 | 136 |  | 1.27 | 31 |  | 1426 | 2294 | 1727.8964 | 1327.3742 |  |  | 734.03 | 917.5375
agua | Charleston | Radiador | Zehnder radiadores | 3040 | 400 | 334 | 100 |  | 1.25 | 36 |  | 1472 | 1508.4 | 1141.2453 | 880.3558 |  |  | 734.08 | 917.6
agua | Charleston | Radiador | Zehnder radiadores | 3045 | 450 | 384 | 100 |  | 1.25 | 36 |  | 1518 | 1684.8 | 1274.7084 | 983.3091 |  |  | 734.08 | 917.6
agua | Kleo | Radiador | Zehnder radiadores | KLH-081 | 825 | 787 | 55 |  | 1.25 |  | 1700 |  | 1829.2 | 1383.9604 | 1067.586 |  |  | 734.4027 | 918.0034
agua | Nova | Radiador | Zehnder radiadores | ZNHH-035 | 148 | 312 | 55 |  | 1.224 |  | 1400 |  | 911.4 | 688.0221 | 529.6389 |  |  | 735.0007 | 918.7509
agua | Charleston | Radiador | Zehnder radiadores | 5050 | 500 | 434 | 173 |  | 1.27 | 23 |  | 1058 | 1920.5 | 1446.5671 | 1111.2564 |  |  | 735.02 | 918.775
agua | Kleo | Radiador | Zehnder radiadores | KLH-061 | 627 | 589 | 55 |  | 1.25 |  | 2400 |  | 1977.6 | 1496.2389 | 1154.1976 |  |  | 735.0607 | 918.8259
agua | Nova Jet | Radiador | Zehnder radiadores | ZNXV-240 | 2400 | 2332 | 47 |  | 1.303 | 6 | 420 | 440 | 1134 | 848.4574 | 647.7396 |  |  | 735.0968 | 918.8709
agua | Nova Jet | Radiador | Zehnder radiadores | ZNXH-042 | 444 | 395 | 47 |  | 1.28 |  |  | 2400 | 1212 | 919.0396 | 710.42 |  |  | 735.1487 | 918.9359
agua | Kleo | Radiador | Zehnder radiadores | KLV-100 | 1000 | 962 | 55 |  | 1.27 | 40 |  | 1320 | 1644 | 1238.3006 | 951.2656 |  |  | 735.3867 | 919.2334
agua | Kleo | Radiador | Zehnder radiadores | KLV-280 | 2800 | 2762 | 55 |  | 1.29 | 16 |  | 528 | 1712 | 1283.7777 | 982.1142 |  |  | 735.4367 | 919.2959
agua | Kleo | Radiador | Zehnder radiadores | KLVD-060 | 600 | 562 | 72 |  | 1.28 | 23 |  | 759 | 929.2 | 698.3359 | 535.3506 |  |  | 735.5868 | 919.4834
agua | Charleston | Radiador | Zehnder radiadores | 2030 | 300 | 234 | 62 |  | 1.24 | 40 |  | 805 | 944 | 715.8196 | 553.3304 |  |  | 735.72 | 919.65
agua | Charleston | Radiador | Zehnder radiadores | 4026 | 260 | 194 | 136 |  | 1.25 | 28 |  | 1288 | 1022 | 773.2383 | 596.4755 |  |  | 735.92 | 919.9
agua | Charleston | Radiador | Zehnder radiadores | 4030 | 300 | 234 | 136 |  | 1.25 | 28 |  | 1334 | 1173.2 | 887.6352 | 684.7212 |  |  | 735.92 | 919.9
agua | Charleston | Radiador | Zehnder radiadores | 4035 | 350 | 284 | 136 |  | 1.25 | 28 |  | 1380 | 1358 | 1027.4537 | 792.577 |  |  | 735.92 | 919.9
agua | Charleston | Radiador | Zehnder radiadores | 3220 | 2200 | 2134 | 100 |  | 1.32 | 10 |  | 1426 | 2000 | 1489.7342 | 1132.5976 |  |  | 735.97 | 919.9625
agua | Radiavector | Radiador | Zehnder radiadores | ZRV214 | 280 | 244 | 73 |  | 1.3008 |  | 900 |  | 743.4 | 556.1117 | 424.483 |  |  | 736.1578 | 920.1972
agua | Nova | Radiador | Zehnder radiadores | ZNHL-028/028 | 289 | 234 | 60 |  | 1.264 |  | 2600 |  | 1625 | 1226.7237 | 944.3309 |  |  | 736.2168 | 920.2709
agua | Charleston | Radiador | Zehnder radiadores | 6026 | 260 | 194 | 210 |  | 1.27 | 21 |  | 966 | 1134 | 854.1563 | 656.1649 |  |  | 736.41 | 920.5125
agua | Excelsior | Radiador | Zehnder radiadores | E1040/30 | 400 | 360 | 95 | 30 | 1.26 | 39 |  | 1180 | 1053 | 794.9169 | 611.9264 |  |  | 736.4467 | 920.5584
agua | Excelsior | Radiador | Zehnder radiadores | E1040/40 | 400 | 360 | 95 | 40 | 1.26 | 39 |  | 1560 | 1146.6 | 865.5762 | 666.3199 |  |  | 736.4467 | 920.5584
agua | Excelsior | Radiador | Zehnder radiadores | E1040/50 | 400 | 360 | 95 | 50 | 1.26 | 39 |  | 1940 | 1224.6 | 924.459 | 711.6478 |  |  | 736.4467 | 920.5584
agua | Charleston | Radiador | Zehnder radiadores | 2071 | 708 | 650 | 62 |  | 1.3 | 27 |  | 1242 | 1431 | 1070.6724 | 817.3856 |  |  | 736.51 | 920.6375
agua | Charleston | Radiador | Zehnder radiadores | 3067 | 658 | 600 | 100 |  | 1.26 | 34 |  | 1564 | 2278 | 1719.6779 | 1323.8066 |  |  | 736.76 | 920.95
agua | Charleston | Radiador | Zehnder radiadores | 4200 | 2000 | 1934 | 136 |  | 1.32 | 9 |  | 1610 | 2106 | 1568.6901 | 1192.6252 |  |  | 736.8 | 921
agua | Kleo | Radiador | Zehnder radiadores | KLVD-120 | 1200 | 1162 | 72 |  | 1.27 | 14 |  | 462 | 1048.6 | 789.8309 | 606.75 |  |  | 736.9467 | 921.1834
agua | Charleston | Radiador | Zehnder radiadores | 2056 | 558 | 500 | 62 |  | 1.3 | 37 |  | 1702 | 1554 | 1162.7009 | 887.6431 |  |  | 737.03 | 921.2875
agua | Charleston | Radiador | Zehnder radiadores | 4100 | 1000 | 934 | 136 |  | 1.29 | 21 |  | 966 | 2625 | 1968.4092 | 1505.8702 |  |  | 737.04 | 921.3
agua | Nova | Radiador | Zehnder radiadores | ZNHH-021 | 708 | 650 | 55 |  | 1.204 |  | 2600 |  | 1154.4 | 877.3179 | 679.5787 |  |  | 737.0448 | 921.3059
agua | Nova | Radiador | Zehnder radiadores | ZNV-100 | 1000 | 932 | 47 |  | 1.266 | 13 | 910 | 922 | 949 | 714.8098 | 549.1186 |  |  | 737.2668 | 921.5834
eléctrico | Tetris IHD | Toallero | Studio Collection | TETSS110050EDZD | 860 | 556/50 (racores) |  |  |  |  | 600 | [5 empty] | 400 | 737.3 | 921.625
agua | Charleston | Radiador | Zehnder radiadores | 3057 | 558 | 500 | 100 |  | 1.26 | 36 |  | 1656 | 2052 | 1549.0689 | 1192.472 |  |  | 737.32 | 921.65
agua | Nova | Radiador | Zehnder radiadores | ZNH-070 | 718 | 669 | 47 |  | 1.227 |  | 1000 |  | 762 | 576.5241 | 444.7302 |  |  | 737.3967 | 921.7459
agua | Nova | Radiador | Zehnder radiadores | ZNV-060 | 600 | 532 | 47 |  | 1.25 | 17 | 1190 | 1206 | 799 | 601.8262 | 462.3243 |  |  | 737.4268 | 921.7834
agua | Nova | Radiador | Zehnder radiadores | ZNH-028 | 289 | 240 | 47 |  | 1.197 |  | 4600 |  | 1665.2 | 1262.6936 | 976.0655 |  |  | 737.4547 | 921.8184
agua | Kleo | Radiador | Zehnder radiadores | KLV-150 | 1500 | 1462 | 55 |  | 1.27 | 29 |  | 957 | 1722.6 | 1297.5041 | 996.7458 |  |  | 737.6667 | 922.0834
agua | Nova | Radiador | Zehnder radiadores | ZNVL-220 | 718 | 669 | 60 |  | 1.326 | 3 | 210 | 212 | 582 | 434.4811 | 331.0088 |  |  | 737.7168 | 922.1459
agua | Kleo | Radiador | Zehnder radiadores | KLHD-081 | 825 | 787 | 72 |  | 1.26 |  | 600 |  | 962.4 | 726.5224 | 559.2763 |  |  | 737.8947 | 922.3684
agua | Kleo | Radiador | Zehnder radiadores | KLH-068 | 693 | 655 | 55 |  | 1.25 |  | 2100 |  | 1908.9 | 1444.2609 | 1114.1018 |  |  | 738.0797 | 922.5997
agua | Charleston | Radiador | Zehnder radiadores | 3060 | 600 | 534 | 100 |  | 1.26 | 35 |  | 1610 | 2131.5 | 1609.084 | 1238.6716 |  |  | 738.3 | 922.875
agua | Nova Jet | Radiador | Zehnder radiadores | ZNXH-049 | 518 | 469 | 47 |  | 1.28 |  |  | 2000 | 1174 | 888.2405 | 685.1881 |  |  | 738.3167 | 922.8959
agua | Nova Jet | Radiador | Zehnder radiadores | ZNXV-200 | 2000 | 1932 | 47 |  | 1.307 | 7 | 490 | 514 | 1099 | 822.2704 | 627.7476 |  |  | 738.3768 | 922.9709
agua | Kleo | Radiador | Zehnder radiadores | KLHD-022 | 231 | 193 | 72 |  | 1.26 |  | 2600 |  | 1404 | 1059.8893 | 815.9019 |  |  | 738.6387 | 923.2984
agua | Charleston | Radiador | Zehnder radiadores | 6030 | 300 | 234 | 210 |  | 1.26 | 21 |  | 46 | 1287.3 | 971.7916 | 748.0844 |  |  | 738.72 | 923.4
agua | Excelsior | Radiador | Zehnder radiadores | E1180/30 | 1800 | 1760 | 95 | 30 | 1.29 | 13 |  | 400 | 1293.5 | 969.9571 | 742.0355 |  |  | 739.3267 | 924.1584
agua | Excelsior | Radiador | Zehnder radiadores | E1180/40 | 1800 | 1760 | 95 | 40 | 1.29 | 13 |  | 520 | 1417 | 1062.566 | 812.8831 |  |  | 739.3267 | 924.1584
agua | Excelsior | Radiador | Zehnder radiadores | E1180/50 | 1800 | 1760 | 95 | 50 | 1.29 | 13 |  | 640 | 1534 | 1150.3009 | 880.0019 |  |  | 739.3267 | 924.1584
agua | Charleston | Radiador | Zehnder radiadores | 3200 | 2000 | 1934 | 100 |  | 1.33 | 11 |  | 686 | 2013 | 1496.0753 | 1135.0593 |  |  | 739.35 | 924.1875
agua | Excelsior | Radiador | Zehnder radiadores | E1120/30 | 1200 | 1160 | 95 | 30 | 1.29 | 16 |  | 490 | 1072 | 803.8608 | 614.9687 |  |  | 739.5168 | 924.3959
agua | Excelsior | Radiador | Zehnder radiadores | E1120/40 | 1200 | 1160 | 95 | 40 | 1.29 | 16 |  | 640 | 1155.2 | 866.25 | 662.6976 |  |  | 739.5168 | 924.3959
agua | Excelsior | Radiador | Zehnder radiadores | E1120/50 | 1200 | 1160 | 95 | 50 | 1.29 | 16 |  | 790 | 1233.6 | 925.0399 | 707.6729 |  |  | 739.5168 | 924.3959
agua | Excelsior | Radiador | Zehnder radiadores | E2150/30 | 1500 | 1460 | 160 | 30 | 1.32 | 6 |  | 190 | 840 | 625.6884 | 475.691 |  |  | 739.5667 | 924.4584
agua | Excelsior | Radiador | Zehnder radiadores | E2150/40 | 1500 | 1460 | 160 | 40 | 1.32 | 6 |  | 240 | 930 | 692.7264 | 526.6579 |  |  | 739.5667 | 924.4584
agua | Excelsior | Radiador | Zehnder radiadores | E2150/50 | 1500 | 1460 | 160 | 50 | 1.32 | 6 |  | 290 | 1032 | 768.7028 | 584.4203 |  |  | 739.5667 | 924.4584
agua | Nova | Radiador | Zehnder radiadores | ZNV-240 | 2400 | 2332 | 47 |  | 1.288 | 7 | 490 | 496 | 1155 | 862.2434 | 656.8988 |  |  | 739.5667 | 924.4584
agua | Nova Jet | Radiador | Zehnder radiadores | ZNXVL-220 | 1500 | 1460 | 58 |  | 1.308 | 2 | 140 | 144 | 422 | 315.0361 | 240.0098 |  |  | 739.7867 | 924.7334
agua | Nova | Radiador | Zehnder radiadores | ZNHH-063 | 1200 | 598 | 55 |  | 1.244 |  | 500 |  | 541 | 406.586 | 311.6925 |  |  | 739.8317 | 924.7897
agua | Nova Jet | Radiador | Zehnder radiadores | ZNXH-028 | 296 | 247 | 47 |  | 1.28 |  |  | 3800 | 1307.2 | 991.2281 | 766.222 |  |  | 740.0688 | 925.0859
agua | Nova Jet | Radiador | Zehnder radiadores | ZNXHH-035 | 370 | 321 | 55 |  | 1.26 |  |  | 1300 | 929.5 | 701.6859 | 540.1573 |  |  | 740.1298 | 925.1622
agua | Charleston | Radiador | Zehnder radiadores | 6035 | 350 | 284 | 210 |  | 1.26 | 21 |  | 1346 | 1491 | 1125.5662 | 866.4599 |  |  | 740.4 | 925.5
agua | Charleston | Radiador | Zehnder radiadores | 4180 | 1800 | 1734 | 136 |  | 1.33 | 10 |  | 1392 | 2130 | 1583.0305 | 1201.0314 |  |  | 740.57 | 925.7125
agua | Excelsior | Radiador | Zehnder radiadores | E1070/30 | 700 | 660 | 95 | 30 | 1.27 | 28 |  | 850 | 1173.2 | 883.6827 | 678.8472 |  |  | 740.7965 | 925.9956
agua | Excelsior | Radiador | Zehnder radiadores | E1070/40 | 700 | 660 | 95 | 40 | 1.27 | 28 |  | 1120 | 1260 | 949.0625 | 729.0721 |  |  | 740.7965 | 925.9956
agua | Excelsior | Radiador | Zehnder radiadores | E1070/50 | 700 | 660 | 95 | 50 | 1.27 | 28 |  | 1390 | 1341.2 | 1010.2243 | 776.0568 |  |  | 740.7965 | 925.9956
agua | Charleston | Radiador | Zehnder radiadores | 3026 | 260 | 194 | 100 |  | 1.25 | 34 |  | 1564 | 948.6 | 717.7044 | 553.6366 |  |  | 740.84 | 926.05
agua | Charleston | Radiador | Zehnder radiadores | 5055 | 550 | 484 | 173 |  | 1.27 | 23 |  | 1058 | 2093 | 1576.4983 | 1211.0698 |  |  | 741 | 926.25
agua | Kleo | Radiador | Zehnder radiadores | KLV-300 | 3000 | 2962 | 55 |  | 1.29 | 15 |  | 495 | 1710 | 1282.278 | 980.9669 |  |  | 741.0667 | 926.3334
agua | Charleston | Radiador | Zehnder radiadores | 2060 | 600 | 534 | 62 |  | 1.25 | 39 |  | 1794 | 1766.7 | 1336.6734 | 1031.1088 |  |  | 741.07 | 926.3375
agua | Charleston | Radiador | Zehnder radiadores | 4050 | 500 | 434 | 136 |  | 1.26 | 33 |  | 1840 | 2230.8 | 1684.0463 | 1296.3774 |  |  | 741.07 | 926.3375
agua | Charleston | Radiador | Zehnder radiadores | 4055 | 550 | 484 | 136 |  | 1.26 | 33 |  | 1518 | 2432.1 | 1836.009 | 1413.3582 |  |  | 741.07 | 926.3375
agua | Kleo | Radiador | Zehnder radiadores | KLVD-070 | 700 | 662 | 72 |  | 1.28 | 21 |  | 693 | 974.4 | 732.3058 | 561.3922 |  |  | 741.0868 | 926.3584
agua | Charleston | Radiador | Zehnder radiadores | 3180 | 1800 | 1734 | 100 |  | 1.33 | 12 |  | 739 | 1992 | 1480.468 | 1123.2181 |  |  | 741.28 | 926.6
agua | Kleo | Radiador | Zehnder radiadores | KLH-147 | 1485 | 1447 | 55 |  | 1.24 |  | 700 |  | 1317.4 | 998.9626 | 772.2008 |  |  | 741.5058 | 926.8822
agua | Excelsior | Radiador | Zehnder radiadores | E1100/30 | 1000 | 960 | 95 | 30 | 1.3 | 21 |  | 640 | 1192.8 | 892.4515 | 681.326 |  |  | 741.5467 | 926.9334
agua | Excelsior | Radiador | Zehnder radiadores | E1100/40 | 1000 | 960 | 95 | 40 | 1.3 | 21 |  | 840 | 1283.1 | 960.0138 | 732.9053 |  |  | 741.5467 | 926.9334
agua | Excelsior | Radiador | Zehnder radiadores | E1100/50 | 1000 | 960 | 95 | 50 | 1.3 | 21 |  | 1040 | 1367.1 | 1022.8625 | 780.886 |  |  | 741.5467 | 926.9334
agua | Charleston | Radiador | Zehnder radiadores | 6040 | 400 | 334 | 210 |  | 1.27 | 21 |  | 966 | 1690.5 | 1273.3256 | 978.1718 |  |  | 741.66 | 927.075
agua | Nova Jet | Radiador | Zehnder radiadores | ZNXH-035 | 370 | 321 | 47 |  | 1.28 |  |  | 3000 | 1275 | 966.8114 | 747.3478 |  |  | 741.6667 | 927.0834
agua | Nova Jet | Radiador | Zehnder radiadores | ZNXHH-028 | 296 | 247 | 55 |  | 1.26 |  |  | 1700 | 1004.7 | 760.1493 | 586.3786 |  |  | 741.7407 | 927.1759
agua | Charleston | Radiador | Zehnder radiadores | 6045 | 450 | 384 | 210 |  | 1.27 | 22 |  | 1012 | 1975.6 | 1488.0698 | 1143.1388 |  |  | 741.77 | 927.2125
mixto | Yucca Asym | Toallero | Zehnder Toalleros | YA-170-050 | 1736 | 50 |  |  | 1.27 |  |  | 478 | 686 | 516.7118 | 396.9393 | 600 |  | 741.92 | 927.4
agua | Kleo | Radiador | Zehnder radiadores | KLV-180 | 1800 | 1762 | 55 |  | 1.28 | 27 |  | 891 | 1895.4 | 1424.479 | 1092.0184 |  |  | 741.9568 | 927.4459
agua | Charleston | Radiador | Zehnder radiadores | 2120 | 1200 | 1134 | 62 |  | 1.26 | 25 |  | 937 | 2067.5 | 1560.77 | 1201.4795 |  |  | 742.05 | 927.5625
agua | Excelsior | Radiador | Zehnder radiadores | E1050/30 | 500 | 460 | 95 | 30 | 1.25 | 35 |  | 1060 | 1116.5 | 844.7364 | 651.629 |  |  | 742.1265 | 927.6581
agua | Excelsior | Radiador | Zehnder radiadores | E1050/40 | 500 | 460 | 95 | 40 | 1.25 | 35 |  | 1400 | 1204 | 910.9383 | 702.6971 |  |  | 742.1265 | 927.6581
agua | Excelsior | Radiador | Zehnder radiadores | E1050/50 | 500 | 460 | 95 | 50 | 1.25 | 35 |  | 1740 | 1288 | 974.4922 | 751.7225 |  |  | 742.1265 | 927.6581
agua | Radiavector | Radiador | Zehnder radiadores | ZRV541 | 70 | 34 | 256 |  | 1.2943 |  | 800 |  | 822.4 | 616.1018 | 470.9089 |  |  | 742.2987 | 927.8734
agua | Charleston | Radiador | Zehnder radiadores | 2100 | 1000 | 934 | 62 |  | 1.25 | 31 |  | 1426 | 2154.5 | 1630.0802 | 1257.4427 |  |  | 742.4 | 928
agua | Nova | Radiador | Zehnder radiadores | ZNHH-028 | 289 | 240 | 55 |  | 1.214 |  | 1900 |  | 1046.9 | 793.847 | 613.6458 |  |  | 742.4367 | 928.0459
agua | Charleston | Radiador | Zehnder radiadores | 3150 | 1500 | 1434 | 100 |  | 1.31 | 14 |  | 46 | 1960 | 1463.2009 | 1114.7374 |  |  | 742.64 | 928.3
agua | Arteplano | Radiador | Studio Collection | ZHZA021 | 231 | 173 | 51 |  | 1.23 |  | 900 | 913 | 211.5 | 160.0195 | 123.4389 |  |  | 742.724 | 928.405
agua | Kleo | Radiador | Zehnder radiadores | KLVD-150 | 1500 | 1462 | 72 |  | 1.27 | 12 |  | 396 | 1092 | 822.5209 | 631.8625 |  |  | 742.8768 | 928.5959
agua | Radiavector | Radiador | Zehnder radiadores | ZRV431 | 70 | 34 | 195 |  | 1.2943 |  | 1200 |  | 970.8 | 727.2758 | 555.8832 |  |  | 742.8888 | 928.6109
agua | Nova | Radiador | Zehnder radiadores | ZNHL-070/056 | 1500 | 1434 | 60 |  | 1.24 |  | 1000 |  | 1163 | 872.099 | 667.1722 |  |  | 743.1967 | 928.9959
agua | Radiavector | Radiador | Zehnder radiadores | ZRV213 | 210 | 174 | 73 |  | 1.2986 |  | 1700 |  | 1161.1 | 869.005 | 663.6192 |  |  | 743.3847 | 929.2309
agua | Excelsior | Radiador | Zehnder radiadores | E1090/30 | 900 | 860 | 95 | 30 | 1.29 | 23 |  | 700 | 1191.4 | 893.3953 | 683.4643 |  |  | 743.4067 | 929.2584
agua | Excelsior | Radiador | Zehnder radiadores | E1090/40 | 900 | 860 | 95 | 40 | 1.29 | 23 |  | 920 | 1278.8 | 958.934 | 733.6026 |  |  | 743.4067 | 929.2584
agua | Excelsior | Radiador | Zehnder radiadores | E1090/50 | 900 | 860 | 95 | 50 | 1.29 | 23 |  | 1140 | 1361.6 | 1021.0232 | 781.102 |  |  | 743.4067 | 929.2584
agua | Nova Jet | Radiador | Zehnder radiadores | ZNXH-056 | 592 | 543 | 47 |  | 1.28 |  |  | 1700 | 1130.5 | 855.3287 | 659.7999 |  |  | 743.5068 | 929.3834
agua | Kleo | Radiador | Zehnder radiadores | KLH-055 | 561 | 523 | 55 |  | 1.25 |  | 2800 |  | 2069.2 | 1565.5428 | 1207.6586 |  |  | 743.7727 | 929.7159
agua | Charleston | Radiador | Zehnder radiadores | 2040 | 400 | 334 | 62 |  | 1.24 | 39 |  | 46 | 1216.8 | 922.6793 | 713.2335 |  |  | 743.8 | 929.75
agua | Charleston | Radiador | Zehnder radiadores | 3050 | 500 | 434 | 100 |  | 1.25 | 36 |  | 92 | 1857.6 | 1405.4477 | 1084.1613 |  |  | 743.8 | 929.75
agua | Nova | Radiador | Zehnder radiadores | ZNVL-100 | 592 | 543 | 60 |  | 1.326 | 9 | 630 | 638 | 945 | 708.6273 | 542.1133 |  |  | 743.9868 | 929.9834
agua | Metropólitan V Easy | Radiador | Zehnder radiadores | MEH-120 | 1225 | 50 | 47 |  | 1.28 |  | 400 |  | 469 | 352 | 270 |  |  | 744.027 | 930.0337
agua | Charleston | Radiador | Zehnder radiadores | 3042 | 416 | 350 | 100 |  | 1.25 | 33 |  | 46 | 1419 | 1073.6059 | 828.1788 |  |  | 744.04 | 930.05
agua | Nova | Radiador | Zehnder radiadores | ZNHL-049/049 | 500 | 434 | 60 |  | 1.251 |  | 1500 |  | 1392 | 1046.1511 | 801.9889 |  |  | 744.3918 | 930.4897
agua | Nova Jet | Radiador | Zehnder radiadores | ZNXHLH-014/014 | 148 | 99 | 55 |  | 1.263 |  |  | 1300 | 505.7 | 384.3206 | 297.6983 |  |  | 744.5577 | 930.6972
agua | Kleo | Radiador | Zehnder radiadores | KLH-075 | 759 | 721 | 55 |  | 1.25 |  | 1900 |  | 1886.7 | 1427.4646 | 1101.1451 |  |  | 744.6888 | 930.8609
agua | Nova | Radiador | Zehnder radiadores | ZNHH-042 | 1225 | 383 | 55 |  | 1.229 |  | 1100 |  | 838.2 | 632.7629 | 487.1004 |  |  | 744.7828 | 930.9784
agua | Excelsior | Radiador | Zehnder radiadores | E1080/30 | 700 | 660 | 95 | 30 | 1.28 | 25 |  | 760 | 1170 | 879.308 | 674.0855 |  |  | 744.8267 | 931.0334
agua | Excelsior | Radiador | Zehnder radiadores | E1080/40 | 700 | 660 | 95 | 40 | 1.28 | 25 |  | 1000 | 1257.5 | 945.0683 | 724.4978 |  |  | 744.8267 | 931.0334
agua | Excelsior | Radiador | Zehnder radiadores | E1080/50 | 700 | 660 | 95 | 50 | 1.28 | 25 |  | 1240 | 1337.5 | 1005.1919 | 770.5891 |  |  | 744.8267 | 931.0334
agua | Charleston | Radiador | Zehnder radiadores | 3069 | 686 | 620 | 100 |  | 1.26 | 26 |  | 1196 | 1825.2 | 1377.856 | 1060.6725 |  |  | 745.1 | 931.375
agua | Nova Jet | Radiador | Zehnder radiadores | ZNXVL-160 | 700 | 660 | 60 |  | 1.31 | 4 | 280 |  | 644 | 480.766 | 366.2709 |  |  | 745.1968 | 931.4959
agua | Charleston | Radiador | Zehnder radiadores | 4300 | 3000 | 2934 | 136 |  | 1.3 | 5 |  | 46 | 1725 | 1290.6429 | 985.3181 |  |  | 745.22 | 931.525
eléctrico | Tetris IHC | Toallero | Studio Collection | TETSS090060ECZD | 860 | 556/50 (racores) |  |  |  |  | 600 | [5 empty] | 400 | 745.3 | 931.625
agua | Excelsior | Radiador | Zehnder radiadores | E2060/30 | 600 | 560 | 160 | 30 | 1.28 | 13 |  | 400 | 847.6 | 637.0098 | 488.3375 |  |  | 745.3567 | 931.6959
agua | Excelsior | Radiador | Zehnder radiadores | E2060/40 | 600 | 560 | 160 | 40 | 1.28 | 13 |  | 520 | 917.8 | 689.7683 | 528.7826 |  |  | 745.3567 | 931.6959
agua | Excelsior | Radiador | Zehnder radiadores | E2060/50 | 600 | 560 | 160 | 50 | 1.28 | 13 |  | 640 | 997.1 | 749.3659 | 574.4706 |  |  | 745.3567 | 931.6959
agua | Excelsior | Radiador | Zehnder radiadores | E1060/30 | 600 | 560 | 95 | 30 | 1.26 | 32 |  | 970 | 1180.8 | 891.394 | 686.1944 |  |  | 745.487 | 931.8587
agua | Excelsior | Radiador | Zehnder radiadores | E1060/30 | 600 | 560 | 95 | 40 | 1.26 | 32 |  | 1280 | 1270.4 | 959.0337 | 738.2634 |  |  | 745.487 | 931.8587
agua | Excelsior | Radiador | Zehnder radiadores | E1060/50 | 600 | 560 | 95 | 50 | 1.26 | 32 |  | 1590 | 1353.6 | 1021.842 | 786.6131 |  |  | 745.487 | 931.8587
agua | Metropólitan H Easy | Radiador | Zehnder radiadores | MEH-040 | 385 | 50 | 47 |  | 1.31 |  | 1800 |  | 608.4 | 455.2041 | 347.5174 |  |  | 745.5132 | 931.8916
agua | Arteplano | Radiador | Studio Collection | ZHZA014 | 148 | 90 | 51 |  | 1.224 |  | 1100 | 1113 | 183.7 | 139.7949 | 108.4214 |  |  | 745.55 | 931.9375
agua | Charleston | Radiador | Zehnder radiadores | 5060 | 600 | 534 | 173 |  | 1.27 | 23 |  | 1058 | 2267.8 | 1708.1619 | 1312.2141 |  |  | 745.6 | 932
agua | Nova | Radiador | Zehnder radiadores | ZNHLH-042/042 | 600 | 560 | 55 |  | 1.295 |  | 600 |  | 558 | 415.6358 | 315.9947 |  |  | 745.8167 | 932.2709
agua | Charleston | Radiador | Zehnder radiadores | 3075 | 750 | 684 | 100 |  | 1.26 | 32 |  | 1472 | 2377.6 | 1794.8666 | 1381.6868 |  |  | 746.12 | 932.65
agua | Charleston | Radiador | Zehnder radiadores | 6100 | 1000 | 934 | 210 |  | 1.31 | 14 |  | 1518 | 2562 | 1912.6126 | 1457.121 |  |  | 746.21 | 932.7625
agua | Charleston | Radiador | Zehnder radiadores | 4090 | 900 | 834 | 136 |  | 1.28 | 24 |  | 1104 | 2736 | 2056.228 | 1576.3229 |  |  | 746.68 | 933.35
agua | Charleston | Radiador | Zehnder radiadores | 4060 | 600 | 534 | 136 |  | 1.27 | 30 |  | 1380 | 2394 | 1803.2188 | 1385.2371 |  |  | 747.1 | 933.875
agua | Nova Jet | Radiador | Zehnder radiadores | ZNXVL-080 | 750 | 684 | 60 |  | 1.31 | 9 | 630 | 662 | 801 | 599.3072 | 457.5303 |  |  | 747.3567 | 934.1959
agua | Nova Jet | Radiador | Zehnder radiadores | ZNXVL-120 | 1000 | 934 | 60 |  | 1.311 | 6 | 420 | 440 | 756 | 563.1195 | 428.1219 |  |  | 747.3867 | 934.2334
agua | Charleston | Radiador | Zehnder radiadores | 2045 | 450 | 384 | 62 |  | 1.24 | 39 |  | 486 | 1361.1 | 1032.0996 | 797.8157 |  |  | 747.7 | 934.625
agua | Kleo | Radiador | Zehnder radiadores | KLHD-035 | 363 | 325 | 72 |  | 1.26 |  | 1700 |  | 1351.5 | 1020.2566 | 785.3927 |  |  | 747.7607 | 934.7009
agua | Kleo | Radiador | Zehnder radiadores | KLHD-042 | 429 | 391 | 72 |  | 1.26 |  | 1400 |  | 1283.8 | 969.1495 | 746.0505 |  |  | 747.8547 | 934.8184
agua | Nova | Radiador | Zehnder radiadores | ZNV-080 | 800 | 732 | 47 |  | 1.258 | 15 | 1050 | 1064 | 900 | 677.9018 | 520.7658 |  |  | 747.9468 | 934.9334
eléctrico | Roda Spa | Toallero | Zehnder Toalleros | ROE-090-050/GF | 815 | [5 empty] | 500 | [5 empty] | 300 | 747.9654 | 934.9568
agua | Charleston | Radiador | Zehnder radiadores | 4110 | 1100 | 1034 | 136 |  | 1.29 | 17 |  | 46 | 2295 | 1720.9521 | 1316.5608 |  |  | 747.98 | 934.975
agua | Charleston | Radiador | Zehnder radiadores | 5075 | 750 | 684 | 173 |  | 1.29 | 20 |  | 920 | 2400 | 1799.6884 | 1376.7956 |  |  | 748 | 935
agua | Nova Jet | Radiador | Zehnder radiadores | ZNXHLH-028/028 | 296 | 247 | 55 |  | 1.22 |  |  | 900 | 650.7 | 491.2179 | 378.1391 |  |  | 748.3048 | 935.3809
agua | Charleston | Radiador | Zehnder radiadores | 3110 | 1100 | 1034 | 100 |  | 1.28 | 20 |  | 946 | 2060 | 1548.1834 | 1186.8513 |  |  | 748.4 | 935.5
agua | Nova | Radiador | Zehnder radiadores | ZNVL-080 | 1100 | 1034 | 60 |  | 1.31 | 11 | 770 | 780 | 968 | 725.8743 | 555.3076 |  |  | 748.4868 | 935.6084
agua | Kleo | Radiador | Zehnder radiadores | KLVD-050 | 500 | 462 | 72 |  | 1.28 | 25 |  | 825 | 857.5 | 644.4501 | 494.0413 |  |  | 748.5068 | 935.6334
agua | Nova | Radiador | Zehnder radiadores | ZNHL-021/021 | 218 | 169 | 60 |  | 1.25 |  | 3400 |  | 1740.8 | 1317.0776 | 1015.9927 |  |  | 748.8787 | 936.0984
agua | Charleston | Radiador | Zehnder radiadores | 3030 | 300 | 234 | 100 |  | 1.25 | 34 |  | 46 | 1088 | 823.1735 | 634.9954 |  |  | 749 | 936.25
agua | Charleston | Radiador | Zehnder radiadores | 2041 | 408 | 350 | 62 |  | 1.24 | 38 |  | 92 | 1216 | 922.0727 | 712.7646 |  |  | 749.36 | 936.7
agua | Kleo | Radiador | Zehnder radiadores | KLHD-028 | 297 | 259 | 72 |  | 1.26 |  | 2100 |  | 1407 | 1062.154 | 817.6453 |  |  | 749.5217 | 936.9022
agua | Nova | Radiador | Zehnder radiadores | ZNHL-042/042 | 218 | 169 | 60 |  | 1.265 |  | 1800 |  | 1495.8 | 1126.6728 | 865.5128 |  |  | 749.5267 | 936.9084
agua | Charleston | Radiador | Zehnder radiadores | 2090 | 900 | 834 | 62 |  | 1.25 | 34 |  | 1564 | 2172.6 | 1643.7746 | 1268.0065 |  |  | 749.68 | 937.1
agua | Kleo | Radiador | Zehnder radiadores | KLV-100 | 1000 | 962 | 55 |  | 1.27 | 41 |  | 1353 | 1685.1 | 1269.2582 | 975.0472 |  |  | 749.7567 | 937.1959
agua | Kleo | Radiador | Zehnder radiadores | KLV-120 | 1200 | 1162 | 55 |  | 1.27 | 35 |  | 1155 | 1697.5 | 1278.5981 | 982.2222 |  |  | 750.3067 | 937.8834
agua | Nova | Radiador | Zehnder radiadores | ZNHL-056/056 | 218 | 169 | 60 |  | 1.238 |  | 1300 |  | 1327.3 | 995.3027 | 761.4253 |  |  | 750.6707 | 938.3384
agua | Excelsior | Radiador | Zehnder radiadores | E1040/30 | 400 | 360 | 95 | 30 | 1.26 | 40 |  | 1210 | 1080 | 815.2994 | 627.6168 |  |  | 750.6867 | 938.3584
agua | Excelsior | Radiador | Zehnder radiadores | E1040/40 | 400 | 360 | 95 | 40 | 1.26 | 40 |  | 1600 | 1176 | 887.7705 | 683.405 |  |  | 750.6867 | 938.3584
agua | Excelsior | Radiador | Zehnder radiadores | E1040/50 | 400 | 360 | 95 | 50 | 1.26 | 40 |  | 1990 | 1256 | 948.163 | 729.8951 |  |  | 750.6867 | 938.3584
agua | Charleston | Radiador | Zehnder radiadores | 5035 | 350 | 284 | 173 |  | 1.26 | 24 |  | 2036 | 1437.6 | 1085.2541 | 835.4277 |  |  | 750.76 | 938.45
agua | Charleston | Radiador | Zehnder radiadores | 5040 | 400 | 334 | 173 |  | 1.26 | 24 |  | 1104 | 1629.6 | 1230.1963 | 947.0041 |  |  | 750.76 | 938.45
agua | Charleston | Radiador | Zehnder radiadores | 5045 | 450 | 384 | 173 |  | 1.26 | 24 |  | 1104 | 1819.2 | 1373.3266 | 1057.1857 |  |  | 750.76 | 938.45
agua | Charleston | Radiador | Zehnder radiadores | 3055 | 550 | 484 | 100 |  | 1.26 | 36 |  | 1656 | 2026.8 | 1530.0453 | 1177.8276 |  |  | 751 | 938.75
agua | Kleo | Radiador | Zehnder radiadores | KLH-088 | 891 | 853 | 55 |  | 1.25 |  | 1600 |  | 1854.4 | 1403.0266 | 1082.2937 |  |  | 751.1827 | 938.9784
agua | Kleo | Radiador | Zehnder radiadores | KLVD-080 | 800 | 762 | 72 |  | 1.28 | 20 |  | 660 | 1046 | 786.1164 | 602.6439 |  |  | 751.2067 | 939.0084
agua | Charleston | Radiador | Zehnder radiadores | 6090 | 900 | 834 | 210 |  | 1.31 | 15 |  | 690 | 2505 | 1870.0603 | 1424.7026 |  |  | 751.32 | 939.15
agua | Kleo | Radiador | Zehnder radiadores | KLV-200 | 2000 | 1962 | 55 |  | 1.28 | 25 |  | 825 | 1937.5 | 1456.1191 | 1116.274 |  |  | 751.3567 | 939.1959
agua | Charleston | Radiador | Zehnder radiadores | 6110 | 1100 | 1034 | 210 |  | 1.32 | 11 |  | 871 | 2178 | 1622.3205 | 1233.3988 |  |  | 751.41 | 939.2625
agua | Nova Jet | Radiador | Zehnder radiadores | ZNXVL-190 | ?? | ?? | ?? |  | ?? | 3 | 210 | 218 | ?? | ?? | ?? |  |  | 751.4367 | 939.2959
agua | Arteplano | Radiador | Studio Collection | ZVZA120 | 1213 | 1133 | 51 |  | 1.297 | 3 | 210 | 231 | 264 | 197.0842 | 150.1483 |  |  | 751.66 | 939.575
agua | Charleston | Radiador | Zehnder radiadores | 4067 | 658 | 600 | 136 |  | 1.27 | 29 |  | 1334 | 2494 | 1878.5412 | 1443.1 |  |  | 751.72 | 939.65
mixto | Yucca | Toallero | Zehnder Toalleros | YS-180-050 | 1772 | 50 |  |  | 1.25 |  | 500 |  | 621 | 469.8444 | 362.4376 | 600 |  | 751.74 | 939.675
agua | Charleston | Radiador | Zehnder radiadores | 2075 | 750 | 684 | 62 |  | 1.25 | 37 |  | 1702 | 2035 | 1539.6673 | 1187.6982 |  |  | 751.83 | 939.7875
agua | Charleston | Radiador | Zehnder radiadores | 2035 | 350 | 284 | 62 |  | 1.24 | 40 |  | 1748 | 1100 | 834.1118 | 644.7706 |  |  | 752.12 | 940.15
agua | Nova Jet | Radiador | Zehnder radiadores | ZNXVL-140 | 658 | 600 | 60 |  | 1.311 | 5 | 350 | 366 | 720 | 537.5024 | 409.4954 |  |  | 752.2468 | 940.3084
agua | Kleo | Radiador | Zehnder radiadores | KLHD-075 | 759 | 721 | 72 |  | 1.26 |  | 700 |  | 1045.8 | 789.4816 | 607.7423 |  |  | 752.2987 | 940.3734
agua | Radiavector | Radiador | Zehnder radiadores | ZRV211 | 70 | 34 | 73 |  | 1.29 |  | 4200 |  | 1785 | 1337.2346 | 1022.0967 |  |  | 752.4048 | 940.5059
agua | Kleo | Radiador | Zehnder radiadores | KLVD-220 | 2200 | 2162 | 72 |  | 1.26 | 9 |  | 297 | 1134 | 856.0644 | 658.9977 |  |  | 752.5467 | 940.6834
agua | Charleston | Radiador | Zehnder radiadores | 2110 | 1100 | 1034 | 62 |  | 1.25 | 29 |  | 343 | 2166.3 | 1639.008 | 1264.3296 |  |  | 752.59 | 940.7375
agua | Nova | Radiador | Zehnder radiadores | ZNHLLH-014/014 | 146 | 97 | 100 |  | 1.303 |  | 1300 |  | 819 | 622.4215 | 482.1335 |  |  | 752.6677 | 940.8347
agua | Kleo | Radiador | Zehnder radiadores | KLH-160 | 1617 | 1579 | 55 |  | 1.24 |  | 600 |  | 1222.8 | 927.229 | 716.7505 |  |  | 752.6827 | 940.8534
agua | Kleo | Radiador | Zehnder radiadores | KLVD-090 | 900 | 862 | 72 |  | 1.28 | 18 |  | 594 | 1045.8 | 785.9661 | 602.5287 |  |  | 752.8167 | 941.0209
agua | Excelsior | Radiador | Zehnder radiadores | E2040/30 | 400 | 360 | 160 | 30 | 1.27 | 17 |  | 520 | 816 | 614.631 | 472.161 |  |  | 752.9367 | 941.1709
agua | Excelsior | Radiador | Zehnder radiadores | E2040/40 | 400 | 360 | 160 | 40 | 1.27 | 17 |  | 680 | 878.9 | 662.0088 | 508.5568 |  |  | 752.9367 | 941.1709
agua | Excelsior | Radiador | Zehnder radiadores | E2040/50 | 400 | 360 | 160 | 50 | 1.27 | 17 |  | 840 | 929.9 | 700.4232 | 538.0668 |  |  | 752.9367 | 941.1709
agua | Kleo | Radiador | Zehnder radiadores | KLHD-068 | 693 | 655 | 72 |  | 1.26 |  | 800 |  | 1105.6 | 834.625 | 642.4937 |  |  | 753.0267 | 941.2834
agua | Charleston | Radiador | Zehnder radiadores | 2066 | 658 | 600 | 62 |  | 1.3 | 36 |  | 1656 | 1728 | 1292.8875 | 987.0317 |  |  | 753.16 | 941.45
mixto | Roda Spa | Toallero | Zehnder Toalleros | ROF-180-080 | 800 | 732 |  |  | 1.27 |  | 1851 |  | 1300 | 979.1915 | 752.2173 | 1200 |  | 753.21 | 941.5125
agua | Excelsior | Radiador | Zehnder radiadores | E1150/30 | 1500 | 1460 | 95 | 30 | 1.29 | 15 |  | 460 | 1242 | 931.3388 | 712.4917 |  |  | 753.3067 | 941.6334
agua | Excelsior | Radiador | Zehnder radiadores | E1150/40 | 1500 | 1460 | 95 | 40 | 1.29 | 15 |  | 600 | 1347 | 1010.0751 | 772.7265 |  |  | 753.3067 | 941.6334
agua | Excelsior | Radiador | Zehnder radiadores | E1150/50 | 1500 | 1460 | 95 | 50 | 1.29 | 15 |  | 740 | 1449 | 1086.5619 | 831.2403 |  |  | 753.3067 | 941.6334
agua | Charleston | Radiador | Zehnder radiadores | 3040 | 400 | 334 | 100 |  | 1.25 | 37 |  | 786 | 1550.3 | 1172.9466 | 904.8101 |  |  | 753.31 | 941.6375
agua | Charleston | Radiador | Zehnder radiadores | 3045 | 450 | 384 | 100 |  | 1.25 | 37 |  | 832 | 1731.6 | 1310.1169 | 1010.6232 |  |  | 753.31 | 941.6375
agua | Nova | Radiador | Zehnder radiadores | ZNHLLH-028/028 | 1500 | 1460 | 100 |  | 1.268 |  | 600 |  | 619.8 | 465.8078 | 357.0925 |  |  | 753.3388 | 941.6734
agua | Radiavector | Radiador | Zehnder radiadores | ZRV212 | 140 | 104 | 73 |  | 1.2965 |  | 2400 |  | 1257.6 | 941.6699 | 719.4236 |  |  | 753.3528 | 941.6909
agua | Charleston | Radiador | Zehnder radiadores | 3035 | 350 | 284 | 100 |  | 1.25 | 34 |  | 46 | 1258 | 951.7944 | 734.2135 |  |  | 753.42 | 941.775
agua | Radiavector | Radiador | Zehnder radiadores | ZRV323 | 210 | 174 | 134 |  | 1.2986 |  | 700 |  | 823.2 | 616.1097 | 470.4946 |  |  | 753.4588 | 941.8234
agua | Charleston | Radiador | Zehnder radiadores | 3090 | 900 | 834 | 100 |  | 1.27 | 29 |  | 1334 | 2523 | 1900.3847 | 1459.8802 |  |  | 753.46 | 941.825
agua | Nova Jet | Radiador | Zehnder radiadores | ZNXHL-035/035 | 370 | 321 | 60 |  | 1.27 |  |  | 1700 | 1278.4 | 960.7756 | 736.5392 |  |  | 753.5297 | 941.9122
agua | Radiavector | Radiador | Zehnder radiadores | ZRV322 | 140 | 104 | 134 |  | 1.2965 |  | 1000 |  | 903 | 676.1513 | 516.5709 |  |  | 753.7368 | 942.1709
agua | Kleo | Radiador | Zehnder radiadores | KLVD-100 | 1000 | 962 | 72 |  | 1.27 | 17 |  | 561 | 1084.6 | 816.947 | 627.5807 |  |  | 753.7867 | 942.2334
agua | Charleston | Radiador | Zehnder radiadores | 5026 | 260 | 194 | 173 |  | 1.25 | 25 |  | 1150 | 1127.5 | 853.0589 | 658.049 |  |  | 753.8 | 942.25
agua | Charleston | Radiador | Zehnder radiadores | 5030 | 300 | 234 | 173 |  | 1.25 | 25 |  | 1196 | 1292.5 | 977.8968 | 754.3489 |  |  | 753.8 | 942.25
agua | Nova | Radiador | Zehnder radiadores | ZNHL-014/014 | 146 | 97 | 60 |  | 1.235 |  | 4600 |  | 1789.4 | 1359.9036 | 1053.3941 |  |  | 753.8568 | 942.3209
agua | Charleston | Radiador | Zehnder radiadores | 2150 | 1500 | 1434 | 62 |  | 1.28 | 20 |  | 46 | 2080 | 1563.2143 | 1198.3741 |  |  | 754 | 942.5
agua | Nova | Radiador | Zehnder radiadores | ZNV-180 | 1800 | 1732 | 47 |  | 1.279 | 9 | 630 | 638 | 1125 | 839.8474 | 639.8365 |  |  | 754.0567 | 942.5709
agua | Charleston | Radiador | Zehnder radiadores | 6050 | 500 | 434 | 210 |  | 1.28 | 22 |  | 1012 | 2178 | 1636.8657 | 1254.836 |  |  | 754.09 | 942.6125
agua | Charleston | Radiador | Zehnder radiadores | 5090 | 900 | 834 | 173 |  | 1.3 | 18 |  | 828 | 2538 | 1898.9284 | 1449.7028 |  |  | 754.24 | 942.8
agua | Kleo | Radiador | Zehnder radiadores | KLV-250 | 2500 | 2462 | 55 |  | 1.28 | 19 |  | 627 | 1816.4 | 1365.1069 | 1046.5033 |  |  | 754.3167 | 942.8959
agua | Metropólitan SPA | Toallero | Zehnder Toalleros | MET-120-060 | 1225 | 50 |  |  | 1.27 |  | 600 |  | 645 | 485.8296 | 373.2155 |  |  | 754.51 | 943.1375
agua | Metropólitan H Easy | Radiador | Zehnder radiadores | MEH-050 | 490 | 50 | 47 |  | 1.31 |  | 1400 |  | 585.2 | 437.8459 | 334.2656 |  |  | 754.5127 | 943.1409
agua | Metropólitan H Easy | Radiador | Zehnder radiadores | MEH-060 | 595 | 50 | 47 |  | 1.3 |  | 900 |  | 446.4 | 333.2515 | 253.8871 |  |  | 754.5127 | 943.1409
agua | Nova Jet | Radiador | Zehnder radiadores | ZNXHL-042/042 | 444 | 395 | 60 |  | 1.24 |  |  | 1400 | 1183 | 887.0964 | 678.6455 |  |  | 754.8967 | 943.6209
agua | Charleston | Radiador | Zehnder radiadores | 4040 | 400 | 334 | 136 |  | 1.26 | 29 |  | 1446 | 1592.1 | 1201.8872 | 925.2118 |  |  | 755.2 | 944
agua | Charleston | Radiador | Zehnder radiadores | 4045 | 450 | 384 | 136 |  | 1.26 | 29 |  | 1492 | 1777.7 | 1341.998 | 1033.0689 |  |  | 755.2 | 944
agua | Nova Jet | Radiador | Zehnder radiadores | ZNXH-014 | 148 | 99 | 47 |  | 1.275 |  |  | 5200 | 925.6 | 701.8672 | 542.5452 |  |  | 755.6668 | 944.5834
agua | Nova Jet | Radiador | Zehnder radiadores | ZNXH-021 | 222 | 173 | 47 |  | 1.28 |  |  | 5200 | 1362.4 | 1033.0854 | 798.5777 |  |  | 755.6668 | 944.5834
agua | Charleston | Radiador | Zehnder radiadores | 6075 | 750 | 684 | 210 |  | 1.3 | 18 |  | 828 | 2574 | 1925.8636 | 1470.266 |  |  | 755.68 | 944.6
agua | Charleston | Radiador | Zehnder radiadores | 2050 | 500 | 434 | 62 |  | 1.25 | 40 |  | 874 | 1536 | 1162.1273 | 896.4641 |  |  | 755.72 | 944.65
agua | Charleston | Radiador | Zehnder radiadores | 2056 | 558 | 500 | 62 |  | 1.3 | 38 |  | 1748 | 1596 | 1194.1252 | 911.6334 |  |  | 755.82 | 944.775
agua | Charleston | Radiador | Zehnder radiadores | 4075 | 750 | 684 | 136 |  | 1.27 | 27 |  | 1242 | 2629.8 | 1980.8291 | 1521.6777 |  |  | 755.95 | 944.9375
agua | Excelsior | Radiador | Zehnder radiadores | E2050/30 | 500 | 460 | 160 | 30 | 1.25 | 15 |  | 460 | 847.5 | 641.2128 | 494.6311 |  |  | 755.9568 | 944.9459
agua | Excelsior | Radiador | Zehnder radiadores | E2050/40 | 500 | 460 | 160 | 40 | 1.25 | 15 |  | 600 | 916.5 | 693.4177 | 534.9019 |  |  | 755.9568 | 944.9459
agua | Excelsior | Radiador | Zehnder radiadores | E2050/50 | 500 | 460 | 160 | 50 | 1.25 | 15 |  | 740 | 982.5 | 743.3529 | 573.4219 |  |  | 755.9568 | 944.9459
agua | Kleo | Radiador | Zehnder radiadores | KLHD-022 | 231 | 193 | 72 |  | 1.26 |  | 2700 |  | 1458 | 1100.6542 | 847.2827 |  |  | 756.0307 | 945.0384
agua | Kleo | Radiador | Zehnder radiadores | KLVD-060 | 600 | 562 | 72 |  | 1.28 | 24 |  | 792 | 969.6 | 728.6984 | 558.6267 |  |  | 756.0467 | 945.0584
agua | Nova | Radiador | Zehnder radiadores | ZNHL-035/035 | 500 | 460 | 60 |  | 1.279 |  | 2200 |  | 1606 | 1209.6781 | 929.2777 |  |  | 756.1008 | 945.1259
agua | Kleo | Radiador | Zehnder radiadores | KLH-061 | 627 | 589 | 55 |  | 1.25 |  | 2500 |  | 2060 | 1558.5822 | 1202.2891 |  |  | 756.1167 | 945.1459
agua | Charleston | Radiador | Zehnder radiadores | 4057 | 558 | 500 | 136 |  | 1.27 | 32 |  | 1472 | 2368 | 1783.635 | 1370.1927 |  |  | 756.36 | 945.45
agua | Excelsior | Radiador | Zehnder radiadores | E1200/30 | 2000 | 1960 | 95 | 30 | 1.29 | 12 |  | 370 | 1332 | 998.8271 | 764.1216 |  |  | 756.5467 | 945.6834
agua | Excelsior | Radiador | Zehnder radiadores | E1200/40 | 2000 | 1960 | 95 | 40 | 1.29 | 12 |  | 480 | 1464 | 1097.8099 | 839.8453 |  |  | 756.5467 | 945.6834
agua | Excelsior | Radiador | Zehnder radiadores | E1200/50 | 2000 | 1960 | 95 | 50 | 1.29 | 12 |  | 590 | 1596 | 1196.7928 | 915.5691 |  |  | 756.5467 | 945.6834
agua | Charleston | Radiador | Zehnder radiadores | 3057 | 558 | 500 | 100 |  | 1.26 | 37 |  | 1702 | 2109 | 1592.0986 | 1225.5962 |  |  | 756.64 | 945.8
agua | Charleston | Radiador | Zehnder radiadores | 2068 | 678 | 620 | 62 |  | 1.3 | 28 |  | 1288 | 1394.4 | 1043.2883 | 796.4797 |  |  | 756.64 | 945.8
agua | Radiavector | Radiador | Zehnder radiadores | ZRV324 | 280 | 244 | 134 |  | 1.3008 |  | 500 |  | 711 | 531.8744 | 405.9825 |  |  | 756.6517 | 945.8147
agua | Nova | Radiador | Zehnder radiadores | ZNHH-014 | 146 | 97 | 55 |  | 1.192 |  | 4000 |  | 1440 | 1091.9282 | 844.0634 |  |  | 756.6867 | 945.8584
agua | Kleo | Radiador | Zehnder radiadores | KLV-220 | 2200 | 2162 | 55 |  | 1.28 | 22 |  | 726 | 1863.4 | 1400.4296 | 1073.5819 |  |  | 756.7668 | 945.9584
agua | Nova | Radiador | Zehnder radiadores | ZNH-042 | 432 | 383 | 47 |  | 1.211 |  | 3000 |  | 1473 | 1116.9515 | 863.4065 |  |  | 756.8467 | 946.0584
agua | Charleston | Radiador | Zehnder radiadores | 4042 | 416 | 350 | 136 |  | 1.26 | 26 |  | 46 | 1482 | 1118.772 | 861.2298 |  |  | 757.06 | 946.325
agua | Nova | Radiador | Zehnder radiadores | ZNHLH-035/035 | 146 | 1960 | 55 |  | 1.285 |  | 800 |  | 740 | 553.6671 | 422.6872 |  |  | 757.0867 | 946.3584
agua | Nova | Radiador | Zehnder radiadores | ZNV-120 | 1200 | 1132 | 47 |  | 1.273 | 12 | 840 | 851 | 1032 | 775.5948 | 594.5779 |  |  | 757.1968 | 946.4959
agua | Charleston | Radiador | Zehnder radiadores | 3067 | 658 | 600 | 100 |  | 1.26 | 35 |  | 1610 | 2345 | 1770.2566 | 1362.7421 |  |  | 757.2 | 946.5
agua | Kleo | Radiador | Zehnder radiadores | KLHD-094 | 957 | 919 | 72 |  | 1.26 |  | 500 |  | 910.5 | 687.3427 | 529.1159 |  |  | 757.2368 | 946.5459
agua | Charleston | Radiador | Zehnder radiadores | 2200 | 2000 | 1934 | 62 |  | 1.31 | 15 |  | 46 | 2070 | 1545.3193 | 1177.2992 |  |  | 757.3 | 946.625
agua | Kleo | Radiador | Zehnder radiadores | KLV-150 | 1500 | 1462 | 55 |  | 1.27 | 30 |  | 990 | 1782 | 1342.2456 | 1031.1163 |  |  | 757.5667 | 946.9584
agua | Nova Jet | Radiador | Zehnder radiadores | ZNXHLLH-014/014 | 148 | 99 | 100 |  | 1.25 |  |  | 600 | 405.6 | 307.5598 | 237.7445 |  |  | 757.6047 | 947.0059
agua | Nova Jet | Radiador | Zehnder radiadores | ZNXHLLH-021/021 | 222 | 173 | 100 |  | 1.23 |  |  | 600 | 523.2 | 393.2085 | 301.4372 |  |  | 757.6047 | 947.0059
eléctrico | Toga IHE | Toallero | Zehnder Toalleros | TGZSS180060ECZD | 1760 | [5 empty] | 600 | [5 empty] | 600 | 757.71 | 947.1375
agua | Nova Jet | Radiador | Zehnder radiadores | ZNXHLH-021/021 | 222 | 173 | 55 |  | 1.23 |  |  | 1300 | 781.3 | 592.4469 | 457.963 |  |  | 757.8438 | 947.3047
agua | Nova | Radiador | Zehnder radiadores | ZNHLH-021/021 | 218 | 169 | 55 |  | 1.35 |  | 1500 |  | 886.5 | 667.7333 | 512.9543 |  |  | 757.9567 | 947.4459
agua | Excelsior | Radiador | Zehnder radiadores | E1050/30 | 500 | 460 | 95 | 30 | 1.25 | 36 |  | 1090 | 1148.4 | 868.8717 | 670.247 |  |  | 758.1565 | 947.6956
agua | Excelsior | Radiador | Zehnder radiadores | E1050/40 | 500 | 460 | 95 | 40 | 1.25 | 36 |  | 1440 | 1238.4 | 936.9651 | 722.7742 |  |  | 758.1565 | 947.6956
agua | Excelsior | Radiador | Zehnder radiadores | E1050/50 | 500 | 460 | 95 | 50 | 1.25 | 36 |  | 1790 | 1324.8 | 1002.3348 | 773.2003 |  |  | 758.1565 | 947.6956
agua | Charleston | Radiador | Zehnder radiadores | 3060 | 600 | 534 | 100 |  | 1.26 | 36 |  | 1656 | 2192.4 | 1655.0578 | 1274.0622 |  |  | 758.2 | 947.75
agua | Nova | Radiador | Zehnder radiadores | ZNVL-200 | 500 | 460 | 60 |  | 1.337 | 4 | 280 | 283 | 720 | 536.3043 | 407.7351 |  |  | 758.2067 | 947.7584
agua | Arteplano | Radiador | Studio Collection | ZVZA080 | 813 | 733 | 51 |  | 1.295 | 4 | 280 | 305 | 240 | 179.9688 | 137.6796 |  |  | 758.32 | 947.9
agua | Excelsior | Radiador | Zehnder radiadores | E2200/30 | 2000 | 1960 | 160 | 30 | 1.31 | 5 |  | 160 | 915 | 683.0759 | 520.4004 |  |  | 758.6667 | 948.3334
agua | Excelsior | Radiador | Zehnder radiadores | E2200/40 | 2000 | 1960 | 160 | 40 | 1.31 | 5 |  | 200 | 1020 | 761.4617 | 580.1184 |  |  | 758.6667 | 948.3334
agua | Excelsior | Radiador | Zehnder radiadores | E2200/50 | 2000 | 1960 | 160 | 50 | 1.31 | 5 |  | 240 | 1115 | 832.3821 | 634.1491 |  |  | 758.6667 | 948.3334
agua | Kleo | Radiador | Zehnder radiadores | KLHD-055 | 561 | 523 | 72 |  | 1.26 |  | 1100 |  | 1268.3 | 957.4484 | 737.043 |  |  | 758.7358 | 948.4197
agua | Charleston | Radiador | Zehnder radiadores | 2220 | 2200 | 2134 | 62 |  | 1.31 | 14 |  | 46 | 2114 | 1578.1667 | 1202.3239 |  |  | 759.02 | 948.775
agua | Charleston | Radiador | Zehnder radiadores | 4150 | 1500 | 1434 | 136 |  | 1.31 | 12 |  | 92 | 2160 | 1961.8836 | 1494.6581 |  |  | 759.04 | 948.8
agua | Nova | Radiador | Zehnder radiadores | ZNH-049 | 504 | 455 | 47 |  | 1.215 |  | 2600 |  | 1445.6 | 1096.1746 | 847.3458 |  |  | 759.1108 | 948.8884
agua | Charleston | Radiador | Zehnder radiadores | 3072 | 716 | 650 | 100 |  | 1.26 | 24 |  | 1104 | 1800 | 1358.8324 | 1046.0281 |  |  | 759.16 | 948.95
agua | Charleston | Radiador | Zehnder radiadores | 4120 | 1200 | 1134 | 136 |  | 1.3 | 14 |  | 1150 | 2058 | 1539.793 | 1175.5273 |  |  | 759.23 | 949.0375
agua | Nova | Radiador | Zehnder radiadores | ZNH-035 | 361 | 312 | 47 |  | 1.207 |  | 3800 |  | 1611.2 | 1221.7463 | 944.4131 |  |  | 759.2747 | 949.0934
agua | Charleston | Radiador | Zehnder radiadores | 3250 | 2500 | 2434 | 100 |  | 1.32 | 9 |  | 46 | 2025 | 1508.3558 | 1146.755 |  |  | 759.37 | 949.2125
agua | Charleston | Radiador | Zehnder radiadores | 3100 | 1000 | 934 | 100 |  | 1.27 | 26 |  | 1196 | 2472.6 | 1862.4222 | 1430.7173 |  |  | 759.4 | 949.25
agua | Charleston | Radiador | Zehnder radiadores | 5057 | 566 | 500 | 173 |  | 1.27 | 27 |  | 1242 | 2538 | 1911.6831 | 1468.5596 |  |  | 759.46 | 949.325
agua | Nova Jet | Radiador | Zehnder radiadores | ZNXH-063 | 666 | 617 | 47 |  | 1.28 |  |  | 1500 | 1116 | 844.3581 | 651.3372 |  |  | 759.5118 | 949.3897
agua | Nova Jet | Radiador | Zehnder radiadores | ZNXHH-056 | 592 | 543 | 55 |  | 1.26 |  |  | 700 | 748.3 | 563.6377 | 432.9878 |  |  | 759.6727 | 949.5909
agua | Charleston | Radiador | Zehnder radiadores | 6055 | 550 | 484 | 210 |  | 1.28 | 22 |  | 1012 | 2376 | 1785.6717 | 1368.912 |  |  | 759.81 | 949.7625
agua | Charleston | Radiador | Zehnder radiadores | 6060 | 600 | 534 | 210 |  | 1.29 | 22 |  | 1012 | 2574 | 1930.1658 | 1476.6133 |  |  | 759.81 | 949.7625
agua | Subway inox | Toallero | Zehnder Toalleros | SUBI-100-045 | 973 | 50 |  |  | 1.27 |  | 450 |  | 287 | 216.1754 | 166.0664 |  |  |  | 950
agua | Radiavector | Radiador | Zehnder radiadores | ZRV321 | 70 | 34 | 134 |  | 1.2943 |  | 2200 |  | 1271.6 | 952.6204 | 728.1222 |  |  | 760.0967 | 950.1209
agua | Nova Jet | Radiador | Zehnder radiadores | ZNXHL-056/056 | 592 | 543 | 60 |  | 1.26 |  |  | 1000 | 1074 | 801.7744 | 610.8306 |  |  | 760.2568 | 950.3209
agua | Metropólitan V Easy | Radiador | Zehnder radiadores | MEH-120 | 1225 | 50 | 47 |  | 1.28 |  | 500 |  | 563 | 423 | 324 |  |  | 760.4987 | 950.6234
agua | Charleston | Radiador | Zehnder radiadores | 4026 | 260 | 194 | 136 |  | 1.25 | 29 |  | 1334 | 1058.5 | 800.854 | 617.7782 |  |  | 760.71 | 950.8875
agua | Charleston | Radiador | Zehnder radiadores | 4030 | 300 | 234 | 136 |  | 1.25 | 29 |  | 1380 | 1215.1 | 919.3365 | 709.1755 |  |  | 760.71 | 950.8875
agua | Charleston | Radiador | Zehnder radiadores | 4035 | 350 | 284 | 136 |  | 1.25 | 29 |  | 1426 | 1406.5 | 1064.1485 | 820.8833 |  |  | 760.71 | 950.8875
agua | Charleston | Radiador | Zehnder radiadores | 6057 | 566 | 500 | 210 |  | 1.3 | 21 |  | 966 | 2331 | 1744.0513 | 1331.4646 |  |  | 760.77 | 950.9625
agua | Excelsior | Radiador | Zehnder radiadores | E1070/30 | 700 | 660 | 95 | 30 | 1.27 | 29 |  | 880 | 1215.1 | 915.2428 | 703.0917 |  |  | 760.7865 | 950.9831
agua | Excelsior | Radiador | Zehnder radiadores | E1070/40 | 700 | 660 | 95 | 40 | 1.27 | 29 |  | 1160 | 1305 | 982.9576 | 755.1104 |  |  | 760.7865 | 950.9831
agua | Excelsior | Radiador | Zehnder radiadores | E1070/50 | 700 | 660 | 95 | 50 | 1.27 | 29 |  | 1440 | 1389.1 | 1046.3038 | 803.7731 |  |  | 760.7865 | 950.9831
agua | Kleo | Radiador | Zehnder radiadores | KLHD-061 | 627 | 589 | 72 |  | 1.26 |  | 900 |  | 1141.2 | 861.4997 | 663.1818 |  |  | 760.8107 | 951.0134
agua | Kleo | Radiador | Zehnder radiadores | KLH-094 | 957 | 919 | 55 |  | 1.25 |  | 1500 |  | 1861.5 | 1408.3984 | 1086.4375 |  |  | 760.8218 | 951.0272
agua | Nova | Radiador | Zehnder radiadores | ZNH-028 | 289 | 240 | 47 |  | 1.197 |  | 4800 |  | 1737.6 | 1317.5933 | 1018.5031 |  |  | 760.9707 | 951.2134
agua | Kleo | Radiador | Zehnder radiadores | KLH-068 | 693 | 655 | 55 |  | 1.25 |  | 2200 |  | 1999.8 | 1513.0353 | 1167.1543 |  |  | 761.2228 | 951.5284
agua | Arteplano | Radiador | Studio Collection | ZVZA200 | 2013 | 1933 | 51 |  | 1.301 | 2 | 140 | 157 | 290 | 216.9776 | 165.6477 |  |  | 761.34 | 951.675
agua | Charleston | Radiador | Zehnder radiadores | 3026 | 260 | 194 | 100 |  | 1.25 | 35 |  | 1610 | 976.5 | 738.8133 | 569.9201 |  |  | 761.4 | 951.75
agua | Nova Jet | Radiador | Zehnder radiadores | ZNXHH-014 | 148 | 99 | 55 |  | 1.263 |  |  | 2400 | 787.2 | 596.9207 | 461.4213 |  |  | 761.4407 | 951.8009
agua | Nova Jet | Radiador | Zehnder radiadores | ZNXHH-021 | 222 | 173 | 55 |  | 1.26 |  |  | 2400 | 1108.8 | 840.7847 | 649.9288 |  |  | 761.4407 | 951.8009
mixto | Ribbon | Toallero | Zehnder Toalleros | RB-160-050 | 1567 | 50 |  |  | 1.23 |  | 500 |  | 621 | 471.946 | 365.5738 | 600 |  | 761.53 | 951.9125
agua | Nova | Radiador | Zehnder radiadores | ZNHH-056 | 575 | 526 | 55 |  | 1.24 |  | 700 |  | 683.9 | 515.1301 | 395.7242 |  |  | 761.6557 | 952.0697
agua | Kleo | Radiador | Zehnder radiadores | KLH-081 | 825 | 787 | 55 |  | 1.25 |  | 1800 |  | 1936.8 | 1465.3699 | 1130.3852 |  |  | 761.6608 | 952.0759
agua | Nova | Radiador | Zehnder radiadores | ZNHLH-028/028 | 289 | 655 | 55 |  | 1.35 |  | 1100 |  | 785.4 | 588.948 | 450.5564 |  |  | 761.6738 | 952.0922
agua | Nova | Radiador | Zehnder radiadores | ZNHLLH-021/021 | 1567 | 50 | 100 |  | 1.253 |  | 900 |  | 749.7 | 567.218 | 437.5515 |  |  | 761.8387 | 952.2984
agua | Charleston | Radiador | Zehnder radiadores | 5100 | 1000 | 934 | 173 |  | 1.3 | 17 |  | 46 | 2618 | 1958.7843 | 1495.3987 |  |  | 761.92 | 952.4
agua | Arteplano | Radiador | Studio Collection | ZHZA021 | 231 | 173 | 51 |  | 1.23 |  | 1000 | 1013 | 235 | 177.7994 | 137.1543 |  |  | 761.97 | 952.4625
agua | Excelsior | Radiador | Zehnder radiadores | E2100/30 | 1000 | 960 | 160 | 30 | 1.32 | 9 |  | 280 | 888.3 | 661.6654 | 503.0432 |  |  | 762.0367 | 952.5459
agua | Excelsior | Radiador | Zehnder radiadores | E2100/40 | 1000 | 960 | 160 | 40 | 1.32 | 9 |  | 360 | 972 | 724.0108 | 550.4424 |  |  | 762.0367 | 952.5459
agua | Excelsior | Radiador | Zehnder radiadores | E2100/50 | 1000 | 960 | 160 | 50 | 1.32 | 9 |  | 440 | 1008 | 750.826 | 570.8292 |  |  | 762.0367 | 952.5459
agua | Charleston | Radiador | Zehnder radiadores | 2071 | 708 | 650 | 62 |  | 1.3 | 28 |  | 1288 | 1484 | 1110.327 | 847.6592 |  |  | 762.24 | 952.8
agua | Charleston | Radiador | Zehnder radiadores | 4050 | 500 | 434 | 136 |  | 1.26 | 34 |  | 1334 | 2298.4 | 1735.078 | 1335.6616 |  |  | 762.26 | 952.825
agua | Charleston | Radiador | Zehnder radiadores | 4055 | 550 | 484 | 136 |  | 1.26 | 34 |  | 1564 | 2505.8 | 1891.6457 | 1456.1873 |  |  | 762.26 | 952.825
agua | Kleo | Radiador | Zehnder radiadores | KLH-055 | 561 | 523 | 55 |  | 1.25 |  | 2900 |  | 2143.1 | 1621.4551 | 1250.7892 |  |  | 762.4897 | 953.1122
agua | Metropólitan V Easy | Radiador | Zehnder radiadores | MEV-180 | 1800 | 50 | 47 |  | 1.24 |  | 490 |  | 791 | 600 | 464 |  |  | 762.6922 | 953.3653
eléctrico | Toga IHE cromado | Toallero | Zehnder Toalleros | TGZCS120050ECZD | 1148 | [5 empty] | 500 | [5 empty] | 400 |  | 953.41
agua | Nova | Radiador | Zehnder radiadores | ZNH-056 | 575 | 526 | 47 |  | 1.22 |  | 2200 |  | 1368.4 | 1035.3223 | 798.6468 |  |  | 762.8848 | 953.6059
agua | Charleston | Radiador | Zehnder radiadores | 3050 | 500 | 434 | 100 |  | 1.25 | 37 |  | 46 | 1909.2 | 1444.4879 | 1114.2769 |  |  | 763.3 | 954.125
agua | Nova | Radiador | Zehnder radiadores | ZNHH-049 | 550 | 455 | 55 |  | 1.235 |  | 900 |  | 783 | 589.7746 | 453.0663 |  |  | 763.3008 | 954.1259
agua | Kleo | Radiador | Zehnder radiadores | KLHD-048 | 495 | 457 | 72 |  | 1.26 |  | 1300 |  | 1346.8 | 1016.7086 | 782.6614 |  |  | 763.4237 | 954.2797
agua | Metropólitan Bar | Toallero | Zehnder Toalleros | MEP-080-040 | 805 | 50 |  |  | 1.29 |  | 400 |  | 323 | 242.2081 | 185.2937 |  |  | 763.47 | 954.3375
agua | Metropólitan V Easy | Radiador | Zehnder radiadores | MEV-200 | 2000 | 50 | 47 |  | 1.232 |  | 385 |  | 714 | 543 | 420 |  |  | 763.4712 | 954.3391
agua | Nova Jet | Radiador | Zehnder radiadores | ZNXH-070 | 740 | 691 | 47 |  | 1.28 |  |  | 1300 | 1069.9 | 809.4792 | 624.4316 |  |  | 763.5328 | 954.4159
agua | Excelsior | Radiador | Zehnder radiadores | E1060/30 | 600 | 560 | 95 | 30 | 1.26 | 33 |  | 1000 | 1217.7 | 919.2501 | 707.638 |  |  | 763.547 | 954.4337
agua | Excelsior | Radiador | Zehnder radiadores | E1060/30 | 600 | 560 | 95 | 40 | 1.26 | 33 |  | 1320 | 1310.1 | 989.0035 | 761.3341 |  |  | 763.547 | 954.4337
agua | Excelsior | Radiador | Zehnder radiadores | E1060/50 | 600 | 560 | 95 | 50 | 1.26 | 33 |  | 1640 | 1395.9 | 1053.7745 | 811.1948 |  |  | 763.547 | 954.4337
agua | Charleston | Radiador | Zehnder radiadores | 2055 | 550 | 484 | 62 |  | 1.25 | 40 |  | 1840 | 1676 | 1268.0503 | 978.1731 |  |  | 763.72 | 954.65
agua | Kleo | Radiador | Zehnder radiadores | KLVD-070 | 700 | 662 | 72 |  | 1.28 | 22 |  | 726 | 1020.8 | 767.1775 | 588.1252 |  |  | 763.7568 | 954.6959
agua | Nova | Radiador | Zehnder radiadores | ZNHH-035 | 740 | 312 | 55 |  | 1.224 |  | 1500 |  | 976.5 | 737.1666 | 567.4702 |  |  | 763.7917 | 954.7397
agua | Kleo | Radiador | Zehnder radiadores | KLV-100 | 1000 | 962 | 55 |  | 1.27 | 42 |  | 1386 | 1726.2 | 1300.2157 | 998.8288 |  |  | 764.1267 | 955.1584
agua | Excelsior | Radiador | Zehnder radiadores | E2070/30 | 700 | 660 | 160 | 30 | 1.29 | 12 |  | 370 | 884.4 | 663.1852 | 507.3492 |  |  | 764.3567 | 955.4459
agua | Excelsior | Radiador | Zehnder radiadores | E2070/40 | 700 | 660 | 160 | 40 | 1.29 | 12 |  | 480 | 961.2 | 720.7752 | 551.4066 |  |  | 764.3567 | 955.4459
agua | Excelsior | Radiador | Zehnder radiadores | E2070/50 | 700 | 660 | 160 | 50 | 1.29 | 12 |  | 590 | 1051.2 | 788.2635 | 603.0365 |  |  | 764.3567 | 955.4459
agua | Kleo | Radiador | Zehnder radiadores | KLVD-250 | 2500 | 2462 | 72 |  | 1.26 | 8 |  | 264 | 1120 | 845.4957 | 650.8619 |  |  | 764.8467 | 956.0584
agua | Kleo | Radiador | Zehnder radiadores | KLV-180 | 1800 | 1762 | 55 |  | 1.28 | 28 |  | 924 | 1965.6 | 1477.2375 | 1132.4636 |  |  | 764.8867 | 956.1084
agua | Charleston | Radiador | Zehnder radiadores | 2100 | 1000 | 934 | 62 |  | 1.25 | 32 |  | 1472 | 2224 | 1682.6635 | 1298.0053 |  |  | 765 | 956.25
agua | Charleston | Radiador | Zehnder radiadores | 5050 | 500 | 434 | 173 |  | 1.27 | 24 |  | 1104 | 2004 | 1509.4614 | 1159.5719 |  |  | 765.16 | 956.45
agua | Charleston | Radiador | Zehnder radiadores | 4072 | 716 | 650 | 136 |  | 1.27 | 21 |  | 966 | 2058 | 1550.1355 | 1190.8178 |  |  | 765.18 | 956.475
agua | Charleston | Radiador | Zehnder radiadores | 3042 | 416 | 350 | 100 |  | 1.25 | 34 |  | 1012 | 1462 | 1106.1394 | 853.2751 |  |  | 765.32 | 956.65
mixto | Toga cromado | Toallero | Zehnder Toalleros | TGC-120-060 | 1148 | 570 |  |  | 1.3 |  | 600 |  | 451 | 337.4376 | 257.6107 | 300 |  |  | 956.81
agua | Nova Jet | Radiador | Zehnder radiadores | ZNXHL-049/049 | 518 | 469 | 60 |  | 1.28 |  |  | 1200 | 1162.8 | 870.0055 | 664.1901 |  |  | 765.7027 | 957.1284
agua | Nova | Radiador | Zehnder radiadores | ZNV-160 | 1600 | 1532 | 47 |  | 1.28 | 10 | 700 | 709 | 1120 | 837.9826 | 639.7428 |  |  | 765.7868 | 957.2334
agua | Nova Jet | Radiador | Zehnder radiadores | ZNXHL-014/014 | 148 | 99 | 60 |  | 1.146 |  |  | 2800 | 1139.6 | 866.0703 | 670.8661 |  |  | 765.8307 | 957.2884
agua | Nova Jet | Radiador | Zehnder radiadores | ZNXHL-021/021 | 222 | 173 | 60 |  | 1.26 |  |  | 2800 | 1484 | 1125.2927 | 869.8542 |  |  | 765.8307 | 957.2884
eléctrico | Toga IHD | Toallero | Zehnder Toalleros | TGZSS180050EDZD | 1760 | [5 empty] | 500 | [5 empty] | 600 | 765.9 | 957.375
agua | Nova | Radiador | Zehnder radiadores | ZNHH-028 | 289 | 240 | 55 |  | 1.214 |  | 2000 |  | 1102 | 835.6284 | 645.9429 |  |  | 766.1867 | 957.7334
agua | Radiavector | Radiador | Zehnder radiadores | ZRV213 | 210 | 174 | 73 |  | 1.2986 |  | 1800 |  | 1229.4 | 920.123 | 702.6556 |  |  | 766.2287 | 957.7859
mixto | Universal | Toallero | Zehnder Toalleros | HU-120-075 | 1195 | 50 |  |  | 1.25 |  | 750 |  | 918 | 694.5526 | 535.7774 | 600 |  | 766.31 | 957.8875
agua | Radiavector | Radiador | Zehnder radiadores | ZRV214 | 280 | 244 | 73 |  | 1.3008 |  | 1000 |  | 826 | 617.9019 | 471.6477 |  |  | 766.6667 | 958.3334
agua | Excelsior | Radiador | Zehnder radiadores | E2250/30 | 2500 | 2460 | 160 | 30 | 1.31 | 4 |  | 130 | 912 | 680.8363 | 518.6941 |  |  | 766.7967 | 958.4959
agua | Excelsior | Radiador | Zehnder radiadores | E2250/40 | 2500 | 2460 | 160 | 40 | 1.31 | 4 |  | 160 | 1020 | 761.4617 | 580.1184 |  |  | 766.7967 | 958.4959
agua | Excelsior | Radiador | Zehnder radiadores | E2250/50 | 2500 | 2460 | 160 | 50 | 1.31 | 4 |  | 190 | 1096 | 818.198 | 623.3429 |  |  | 766.7967 | 958.4959
agua | Nova | Radiador | Zehnder radiadores | ZNVL-060 | 280 | 244 | 60 |  | 1.293 | 14 | 980 | 993 | 980 | 736.5144 | 564.6186 |  |  | 766.8067 | 958.5084
agua | Nova | Radiador | Zehnder radiadores | ZNV-140 | 1400 | 1332 | 47 |  | 1.281 | 11 | 770 | 780 | 1089 | 816.6086 | 624.721 |  |  | 766.8568 | 958.5709
agua | Kleo | Radiador | Zehnder radiadores | KLV-120 | 1200 | 1162 | 55 |  | 1.27 | 36 |  | 1188 | 1746 | 1315.1295 | 1010.2857 |  |  | 767.1567 | 958.9459
agua | Charleston | Radiador | Zehnder radiadores | 5120 | 1200 | 1134 | 173 |  | 1.31 | 11 |  | 1234 | 1969 | 1469.9197 | 1119.8561 |  |  | 767.25 | 959.0625
mixto | Roda Spa Asym (espacios izda.) | Toallero | Zehnder Toalleros | ROFL-170-055 | 1676 | 50 |  |  | 1.26 |  | 550 |  | 809 | 610.7197 | 470.1315 | 600 |  | 767.2501 | 959.0627
mixto | Roda Spa Asym (espacios dcha.) | Toallero | Zehnder Toalleros | ROFR-170-055 | 1676 | 50 |  |  | 1.26 |  | 550 |  | 809 | 610.7197 | 470.1315 | 600 |  | 767.2501 | 959.0627
agua | Nova | Radiador | Zehnder radiadores | ZNHL-063/056 | 1200 | 1162 | 60 |  | 1.239 |  | 1200 |  | 1315.2 | 986.2293 | 754.484 |  |  | 767.3727 | 959.2159
agua | Excelsior | Radiador | Zehnder radiadores | E1080/30 | 700 | 660 | 95 | 30 | 1.28 | 26 |  | 790 | 1216.8 | 914.4804 | 701.0489 |  |  | 767.3768 | 959.2209
agua | Excelsior | Radiador | Zehnder radiadores | E1080/40 | 700 | 660 | 95 | 40 | 1.28 | 26 |  | 1040 | 1307.8 | 982.871 | 753.4777 |  |  | 767.3768 | 959.2209
agua | Excelsior | Radiador | Zehnder radiadores | E1080/50 | 700 | 660 | 95 | 50 | 1.28 | 26 |  | 1290 | 1391 | 1045.3996 | 801.4127 |  |  | 767.3768 | 959.2209
agua | Arteplano | Radiador | Studio Collection | ZHZA014 | 148 | 90 | 51 |  | 1.224 |  | 1200 | 1213 | 200.4 | 152.5035 | 118.2779 |  |  | 767.54 | 959.425
agua | Nova Jet | Radiador | Zehnder radiadores | ZNXH-028 | 296 | 247 | 47 |  | 1.28 |  |  | 4000 | 1376 | 1043.398 | 806.5494 |  |  | 767.7168 | 959.6459
agua | Kleo | Radiador | Zehnder radiadores | KLVD-050 | 500 | 462 | 72 |  | 1.28 | 26 |  | 858 | 891.8 | 670.2281 | 513.8029 |  |  | 767.8467 | 959.8084
agua | Excelsior | Radiador | Zehnder radiadores | E1090/30 | 900 | 860 | 95 | 30 | 1.29 | 24 |  | 730 | 1243.2 | 932.2386 | 713.1801 |  |  | 767.8567 | 959.8209
agua | Excelsior | Radiador | Zehnder radiadores | E1090/40 | 900 | 860 | 95 | 40 | 1.29 | 24 |  | 960 | 1334.4 | 1000.6268 | 765.4984 |  |  | 767.8567 | 959.8209
agua | Excelsior | Radiador | Zehnder radiadores | E1090/50 | 900 | 860 | 95 | 50 | 1.29 | 24 |  | 1190 | 1420.8 | 1065.4156 | 815.063 |  |  | 767.8567 | 959.8209
agua | Charleston | Radiador | Zehnder radiadores | 2041 | 408 | 350 | 62 |  | 1.24 | 39 |  | 1236 | 1248 | 946.3378 | 731.5216 |  |  | 767.98 | 959.975
agua | Kleo | Radiador | Zehnder radiadores | KLVD-280 | 2800 | 2762 | 72 |  | 1.25 | 7 |  | 231 | 1071 | 810.3114 | 625.0736 |  |  | 768.0267 | 960.0334
agua | Charleston | Radiador | Zehnder radiadores | 3075 | 750 | 684 | 100 |  | 1.26 | 33 |  | 1518 | 2451.9 | 1850.9562 | 1424.8646 |  |  | 768.13 | 960.1625
agua | Charleston | Radiador | Zehnder radiadores | 3120 | 1200 | 1134 | 100 |  | 1.29 | 17 |  | 1564 | 1955 | 1465.9962 | 1121.5148 |  |  | 768.21 | 960.2625
agua | Excelsior | Radiador | Zehnder radiadores | E1100/30 | 1000 | 960 | 95 | 30 | 1.3 | 22 |  | 670 | 1249.6 | 934.9492 | 713.7701 |  |  | 768.2368 | 960.2959
agua | Excelsior | Radiador | Zehnder radiadores | E1100/40 | 1000 | 960 | 95 | 40 | 1.3 | 22 |  | 880 | 1344.2 | 1005.7288 | 767.8056 |  |  | 768.2368 | 960.2959
agua | Excelsior | Radiador | Zehnder radiadores | E1100/50 | 1000 | 960 | 95 | 50 | 1.3 | 22 |  | 1090 | 1432.2 | 1071.5703 | 818.0711 |  |  | 768.2368 | 960.2959
agua | Excelsior | Radiador | Zehnder radiadores | E1220/30 | 2200 | 2160 | 95 | 30 | 1.29 | 11 |  | 340 | 1353 | 1014.5744 | 776.1685 |  |  | 768.5667 | 960.7084
agua | Excelsior | Radiador | Zehnder radiadores | E1220/40 | 2200 | 2160 | 95 | 40 | 1.29 | 11 |  | 440 | 1507 | 1130.0544 | 864.5129 |  |  | 768.5667 | 960.7084
agua | Excelsior | Radiador | Zehnder radiadores | E1220/50 | 2200 | 2160 | 95 | 50 | 1.29 | 11 |  | 540 | 1650 | 1237.2858 | 946.547 |  |  | 768.5667 | 960.7084
agua | Excelsior | Radiador | Zehnder radiadores | E1250/30 | 2500 | 2460 | 95 | 30 | 1.29 | 11 |  | 340 | 1573 | 1179.5458 | 902.3748 |  |  | 768.5667 | 960.7084
agua | Excelsior | Radiador | Zehnder radiadores | E1250/40 | 2500 | 2460 | 95 | 40 | 1.29 | 11 |  | 440 | 1760 | 1319.7715 | 1009.6501 |  |  | 768.5667 | 960.7084
agua | Excelsior | Radiador | Zehnder radiadores | E1250/50 | 2500 | 2460 | 95 | 50 | 1.29 | 11 |  | 540 | 1947 | 1459.9972 | 1116.9254 |  |  | 768.5667 | 960.7084
agua | Nova | Radiador | Zehnder radiadores | ZNVL-180 | 2200 | 2160 | 60 |  | 1.348 | 5 | 350 | 354 | 835 | 620.5777 | 470.8269 |  |  | 768.5867 | 960.7334
agua | Radiavector | Radiador | Zehnder radiadores | ZRV431 | 70 | 34 | 195 |  | 1.2943 |  | 1300 |  | 1051.7 | 787.8821 | 602.2068 |  |  | 768.9298 | 961.1622
agua | Nova Jet | Radiador | Zehnder radiadores | ZNXV-180 | 1800 | 1732 | 47 |  | 1.31 | 8 | 560 | 588 | 1136 | 849.9538 | 648.882 |  |  | 769.1167 | 961.3959
agua | Nova Jet | Radiador | Zehnder radiadores | ZNXH-056 | 592 | 543 | 47 |  | 1.28 |  |  | 1800 | 1197 | 905.6422 | 698.6117 |  |  | 769.2568 | 961.5709
agua | Nova | Radiador | Zehnder radiadores | ZNVL-120 | 2200 | 2160 | 60 |  | 1.343 | 8 | 560 | 567 | 976 | 730.242 | 557.4901 |  |  | 769.3567 | 961.6959
mixto | Yucca Asym | Toallero | Zehnder Toalleros | YA-170-060 | 1736 | 50 |  |  | 1.27 |  |  | 578 | 795 | 598.8133 | 460.0098 | 600 |  | 769.41 | 961.7625
agua | Nova Jet | Radiador | Zehnder radiadores | ZNXHH-028 | 296 | 247 | 55 |  | 1.26 |  |  | 1800 | 1063.8 | 804.8639 | 620.8714 |  |  | 769.6427 | 962.0534
agua | Charleston | Radiador | Zehnder radiadores | 3030 | 300 | 234 | 100 |  | 1.25 | 35 |  | 1846 | 1120 | 847.3845 | 653.6718 |  |  | 769.8 | 962.25
agua | Nova Jet | Radiador | Zehnder radiadores | ZNXHLH-042/042 | 444 | 395 | 55 |  | 1.29 |  |  | 500 | 484.5 | 363.3121 | 277.9406 |  |  | 769.8067 | 962.2584
agua | Charleston | Radiador | Zehnder radiadores | 4069 | 686 | 620 | 136 |  | 1.27 | 23 |  | 1058 | 2067.7 | 1557.4417 | 1196.4305 |  |  | 769.98 | 962.475
agua | Excelsior | Radiador | Zehnder radiadores | E2090/30 | 900 | 860 | 160 | 30 | 1.31 | 10 |  | 310 | 904 | 674.8641 | 514.1442 |  |  | 770.0467 | 962.5584
agua | Excelsior | Radiador | Zehnder radiadores | E2090/40 | 900 | 860 | 160 | 40 | 1.31 | 10 |  | 400 | 987 | 736.8262 | 561.3499 |  |  | 770.0467 | 962.5584
agua | Excelsior | Radiador | Zehnder radiadores | E2090/50 | 900 | 860 | 160 | 50 | 1.31 | 10 |  | 490 | 1090 | 813.7189 | 619.9305 |  |  | 770.0467 | 962.5584
agua | Charleston | Radiador | Zehnder radiadores | 2120 | 1200 | 1134 | 62 |  | 1.26 | 26 |  | 536 | 2150.2 | 1623.2008 | 1249.5386 |  |  | 770.06 | 962.575
agua | Charleston | Radiador | Zehnder radiadores | 6026 | 260 | 194 | 210 |  | 1.27 | 22 |  | 1012 | 1188 | 894.8304 | 687.4109 |  |  | 770.15 | 962.6875
agua | Kleo | Radiador | Zehnder radiadores | KLH-075 | 759 | 721 | 55 |  | 1.25 |  | 2000 |  | 1986 | 1502.5943 | 1159.1001 |  |  | 770.1867 | 962.7334
agua | Nova Jet | Radiador | Zehnder radiadores | ZNXHH-042 | 444 | 385 | 55 |  | 1.26 |  |  | 1100 | 918.5 | 693.382 | 533.7649 |  |  | 770.4338 | 963.0422
agua | Charleston | Radiador | Zehnder radiadores | 2090 | 900 | 834 | 62 |  | 1.25 | 35 |  | 1610 | 2236.5 | 1692.1209 | 1305.3008 |  |  | 770.5 | 963.125
agua | Charleston | Radiador | Zehnder radiadores | 4060 | 600 | 534 | 136 |  | 1.27 | 31 |  | 1426 | 2473.8 | 1863.3261 | 1431.4117 |  |  | 770.61 | 963.2625
agua | Kleo | Radiador | Zehnder radiadores | KLVD-120 | 1200 | 1162 | 72 |  | 1.27 | 15 |  | 495 | 1123.5 | 846.2474 | 650.0893 |  |  | 770.6567 | 963.3209
agua | Charleston | Radiador | Zehnder radiadores | 3055 | 550 | 484 | 100 |  | 1.26 | 37 |  | 1702 | 2083.1 | 1572.5465 | 1210.545 |  |  | 770.7 | 963.375
agua | Charleston | Radiador | Zehnder radiadores | 4100 | 1000 | 934 | 136 |  | 1.29 | 22 |  | 1012 | 2750 | 2062.143 | 1577.5783 |  |  | 770.81 | 963.5125
agua | Nova Jet | Radiador | Zehnder radiadores | ZNXHL-063/056 | 666 | 617 | 60 |  | 1.29 |  |  | 900 | 993.6 | 741.7533 | 565.1036 |  |  | 770.8197 | 963.5247
agua | Kleo | Radiador | Zehnder radiadores | KLHD-028 | 297 | 259 | 72 |  | 1.26 |  | 2200 |  | 1474 | 1112.7327 | 856.5808 |  |  | 770.9267 | 963.6584
agua | Nova | Radiador | Zehnder radiadores | ZNH-063 | 647 | 598 | 47 |  | 1.224 |  | 1200 |  | 830.4 | 628.2751 | 484.6509 |  |  | 770.9547 | 963.6934
agua | Charleston | Radiador | Zehnder radiadores | 2075 | 750 | 684 | 62 |  | 1.25 | 38 |  | 1748 | 2090 | 1581.28 | 1219.7982 |  |  | 771.02 | 963.775
agua | Nova Jet | Radiador | Zehnder radiadores | ZNXHL-028/028 | 296 | 247 | 60 |  | 1.27 |  |  | 2200 | 1482.8 | 1121.8765 | 865.4147 |  |  | 771.2108 | 964.0134
agua | Nova | Radiador | Zehnder radiadores | ZNHLH-014/014 | 146 | 97 | 55 |  | 1.35 |  | 2200 |  | 998.8 | 755.6854 | 582.9351 |  |  | 771.2268 | 964.0334
agua | Kleo | Radiador | Zehnder radiadores | KLV-280 | 2800 | 2762 | 55 |  | 1.29 | 17 |  | 561 | 1819 | 1364.0139 | 1043.4963 |  |  | 771.3667 | 964.2084
agua | Charleston | Radiador | Zehnder radiadores | 5055 | 550 | 484 | 173 |  | 1.27 | 24 |  | 1104 | 2184 | 1645.0417 | 1263.7251 |  |  | 771.4 | 964.25
agua | Excelsior | Radiador | Zehnder radiadores | E2080/30 | 700 | 660 | 160 | 30 | 1.3 | 11 |  | 340 | 903.1 | 675.6983 | 515.8497 |  |  | 771.7268 | 964.6584
agua | Excelsior | Radiador | Zehnder radiadores | E2080/40 | 700 | 660 | 160 | 40 | 1.3 | 11 |  | 440 | 983.4 | 735.7787 | 561.717 |  |  | 771.7268 | 964.6584
agua | Excelsior | Radiador | Zehnder radiadores | E2080/50 | 700 | 660 | 160 | 50 | 1.3 | 11 |  | 540 | 1082.4 | 809.8503 | 618.2657 |  |  | 771.7268 | 964.6584
agua | Charleston | Radiador | Zehnder radiadores | 3069 | 686 | 620 | 100 |  | 1.26 | 27 |  | 1242 | 1895.4 | 1430.8505 | 1101.4675 |  |  | 772.15 | 965.1875
agua | Nova | Radiador | Zehnder radiadores | ZNHL-028/028 | 289 | 660 | 60 |  | 1.264 |  | 2800 |  | 1750 | 1321.087 | 1016.9717 |  |  | 772.2967 | 965.3709
agua | Nova | Radiador | Zehnder radiadores | ZNHL-049/049 | 700 | 660 | 60 |  | 1.251 |  | 1600 |  | 1484.8 | 1115.8945 | 855.4548 |  |  | 772.3647 | 965.4559
agua | Charleston | Radiador | Zehnder radiadores | 3040 | 400 | 334 | 100 |  | 1.25 | 38 |  | 46 | 1592.2 | 1204.6478 | 929.2644 |  |  | 772.54 | 965.675
agua | Charleston | Radiador | Zehnder radiadores | 3045 | 450 | 384 | 100 |  | 1.25 | 38 |  | 92 | 1778.4 | 1345.5255 | 1037.9374 |  |  | 772.54 | 965.675
agua | Charleston | Radiador | Zehnder radiadores | 6030 | 300 | 234 | 210 |  | 1.26 | 22 |  | 138 | 1348.6 | 1018.0674 | 783.7075 |  |  | 772.57 | 965.7125
agua | Charleston | Radiador | Zehnder radiadores | 2066 | 658 | 600 | 62 |  | 1.3 | 37 |  | 1702 | 1776 | 1328.801 | 1014.4492 |  |  | 772.92 | 966.15
agua | Charleston | Radiador | Zehnder radiadores | 2060 | 600 | 534 | 62 |  | 1.25 | 40 |  | 1840 | 1812 | 1370.947 | 1057.5475 |  |  | 772.92 | 966.15
agua | Kleo | Radiador | Zehnder radiadores | KLHD-035 | 363 | 325 | 72 |  | 1.26 |  | 1800 |  | 1431 | 1080.2717 | 831.5923 |  |  | 773.2227 | 966.5284
agua | Nova | Radiador | Zehnder radiadores | ZNV-060 | 600 | 532 | 47 |  | 1.25 | 18 | 1260 | 1277 | 846 | 637.2277 | 489.5199 |  |  | 773.4168 | 966.7709
agua | Kleo | Radiador | Zehnder radiadores | KLHD-022 | 231 | 193 | 72 |  | 1.26 |  | 2800 |  | 1512 | 1141.4192 | 878.6636 |  |  | 773.4227 | 966.7784
mixto | Forma Spa diseño doble | Toallero | Zehnder Toalleros | LFD-120-050 | 1161 | 466 |  |  | 1.26 |  |  | 496 | 848 | 640.161 | 492.7954 | 600 |  | 773.44 | 966.8
agua | Nova Jet | Radiador | Zehnder radiadores | ZNXV-100 | 1000 | 932 | 47 |  | 1.32 | 12 | 840 | 884 | 996 | 745.206 | 568.9141 |  |  | 773.6068 | 967.0084
agua | Nova Jet | Radiador | Zehnder radiadores | ZNXHLH-014/014 | 148 | 99 | 55 |  | 1.263 |  |  | 1400 | 544.6 | 413.8837 | 320.5982 |  |  | 773.7147 | 967.1434
eléctrico | Toga IHC | Toallero | Zehnder Toalleros | TGZSS180050ECZD | 1760 | [5 empty] | 500 | [5 empty] | 900 | 773.9 | 967.375
agua | Metropólitan H Easy | Radiador | Zehnder radiadores | MEH-070 | 700 | 50 | 47 |  | 1.3 |  | 900 |  | 516.6 | 385.6579 | 293.8129 |  |  | 773.957 | 967.4462
agua | Nova Jet | Radiador | Zehnder radiadores | ZNXHH-035 | 370 | 321 | 55 |  | 1.26 |  |  | 1400 | 1001 | 755.6618 | 581.7078 |  |  | 773.9907 | 967.4884
agua | Radiavector | Radiador | Zehnder radiadores | ZRV211 | 70 | 34 | 73 |  | 1.29 |  | 4400 |  | 1870 | 1400.9124 | 1070.768 |  |  | 774.1028 | 967.6284
agua | Radiavector | Radiador | Zehnder radiadores | ZRV541 | 70 | 34 | 256 |  | 1.2943 |  | 900 |  | 925.2 | 693.1145 | 529.7725 |  |  | 774.1078 | 967.6347
agua | Excelsior | Radiador | Zehnder radiadores | E1050/30 | 500 | 460 | 95 | 30 | 1.25 | 37 |  | 1120 | 1180.3 | 893.0071 | 688.865 |  |  | 774.1865 | 967.7331
agua | Excelsior | Radiador | Zehnder radiadores | E1050/40 | 500 | 460 | 95 | 40 | 1.25 | 37 |  | 1480 | 1272.8 | 962.9919 | 742.8513 |  |  | 774.1865 | 967.7331
agua | Excelsior | Radiador | Zehnder radiadores | E1050/50 | 500 | 460 | 95 | 50 | 1.25 | 37 |  | 1840 | 1361.6 | 1030.1774 | 794.6781 |  |  | 774.1865 | 967.7331
agua | Nova | Radiador | Zehnder radiadores | ZNHL-042/042 | 70 | 34 | 60 |  | 1.265 |  | 1900 |  | 1578.9 | 1189.2657 | 913.5968 |  |  | 774.1917 | 967.7397
agua | Charleston | Radiador | Zehnder radiadores | 6035 | 350 | 284 | 210 |  | 1.26 | 22 |  | 46 | 1562 | 1179.1645 | 907.7199 |  |  | 774.33 | 967.9125
agua | Charleston | Radiador | Zehnder radiadores | 3035 | 350 | 284 | 100 |  | 1.25 | 35 |  | 92 | 1295 | 979.7883 | 755.808 |  |  | 774.35 | 967.9375
agua | Nova | Radiador | Zehnder radiadores | ZNHH-021 | 500 | 460 | 55 |  | 1.204 |  | 2800 |  | 1243.2 | 944.8039 | 731.854 |  |  | 774.4808 | 968.1009
agua | Charleston | Radiador | Zehnder radiadores | 2056 | 558 | 500 | 62 |  | 1.3 | 39 |  | 1794 | 1638 | 1225.5496 | 935.6238 |  |  | 774.61 | 968.2625
agua | Charleston | Radiador | Zehnder radiadores | 2180 | 1800 | 1734 | 62 |  | 1.31 | 17 |  | 1840 | 2108 | 1573.6875 | 1198.9114 |  |  | 774.67 | 968.3375
agua | Nova Jet | Radiador | Zehnder radiadores | ZNXH-042 | 444 | 395 | 47 |  | 1.28 |  |  | 2600 | 1313 | 995.6262 | 769.6217 |  |  | 774.7248 | 968.4059
agua | Nova Jet | Radiador | Zehnder radiadores | ZNXH-035 | 370 | 321 | 47 |  | 1.28 |  |  | 3200 | 1360 | 1031.2655 | 797.171 |  |  | 775.2787 | 969.0984
agua | Nova Jet | Radiador | Zehnder radiadores | ZNXHL-070/056 | 740 | 691 | 60 |  | 1.25 |  |  | 800 | 156.8 | 117.0561 | 89.179 |  |  | 775.3947 | 969.2434
agua | Kleo | Radiador | Zehnder radiadores | KLVD-080 | 800 | 762 | 72 |  | 1.28 | 21 |  | 693 | 1098.3 | 825.4222 | 632.7761 |  |  | 775.5168 | 969.3959
agua | Charleston | Radiador | Zehnder radiadores | 6040 | 400 | 334 | 210 |  | 1.27 | 22 |  | 1012 | 1771 | 1333.9601 | 1024.7514 |  |  | 775.65 | 969.5625
agua | Charleston | Radiador | Zehnder radiadores | 2040 | 400 | 334 | 62 |  | 1.24 | 40 |  | 1058 | 1248 | 946.3378 | 731.5216 |  |  | 775.72 | 969.65
agua | Nova Jet | Radiador | Zehnder radiadores | ZNXHLH-035/035 | 370 | 321 | 55 |  | 1.27 |  |  | 700 | 591.5 | 445.5321 | 342.2589 |  |  | 775.8387 | 969.7984
agua | Charleston | Radiador | Zehnder radiadores | 3057 | 558 | 500 | 100 |  | 1.26 | 38 |  | 1748 | 2166 | 1635.1283 | 1258.7204 |  |  | 775.96 | 969.95
agua | Nova | Radiador | Zehnder radiadores | ZNHLLH-014/014 | 146 | 97 | 100 |  | 1.303 |  | 1400 |  | 882 | 670.3001 | 519.2207 |  |  | 775.9847 | 969.9809
agua | Charleston | Radiador | Zehnder radiadores | 4090 | 900 | 834 | 136 |  | 1.28 | 25 |  | 1150 | 2850 | 2141.9042 | 1642.003 |  |  | 776.05 | 970.0625
agua | Charleston | Radiador | Zehnder radiadores | 4067 | 658 | 600 | 136 |  | 1.27 | 30 |  | 1380 | 2580 | 1943.3185 | 1492.862 |  |  | 776.2 | 970.25
agua | Charleston | Radiador | Zehnder radiadores | 5060 | 600 | 534 | 173 |  | 1.27 | 24 |  | 1104 | 2366.4 | 1782.4298 | 1369.2669 |  |  | 776.2 | 970.25
agua | Kleo | Radiador | Zehnder radiadores | KLV-200 | 2000 | 1962 | 55 |  | 1.28 | 26 |  | 858 | 2015 | 1514.3638 | 1160.925 |  |  | 776.4968 | 970.6209
agua | Kleo | Radiador | Zehnder radiadores | KLVD-060 | 600 | 562 | 72 |  | 1.28 | 25 |  | 825 | 1010 | 759.0608 | 581.9028 |  |  | 776.5068 | 970.6334
agua | Nova Jet | Radiador | Zehnder radiadores | ZNXVL-200 | 658 | 600 | 60 |  | 1.309 | 3 | 210 | 218 | 582 | 434.4811 | 331.0088 |  |  | 776.6667 | 970.8334
agua | Nova | Radiador | Zehnder radiadores | ZNHL-014/014 | 146 | 97 | 60 |  | 1.235 |  | 4800 |  | 1867.2 | 1419.0298 | 1099.1938 |  |  | 776.6867 | 970.8584
agua | Metropólitan H Easy | Radiador | Zehnder radiadores | MEH-040 | 385 | 50 | 47 |  | 1.31 |  | 2000 |  | 676 | 505.7824 | 386.1305 |  |  | 776.95 | 971.1875
agua | Metropólitan Bar | Toallero | Zehnder Toalleros | MEP-080-050 | 805 | 50 |  |  | 1.29 |  | 500 |  | 387 | 290.1998 | 222.0083 |  |  | 776.95 | 971.1875
mixto | Forma Spa | Toallero | Zehnder Toalleros | LF-180-075 | 1761 | 716 |  |  | 1.22 |  |  | 746 | 1416 | 1078.532 | 837.1775 | 900 |  | 777.08 | 971.35
agua | Charleston | Radiador | Zehnder radiadores | 2110 | 1100 | 1034 | 62 |  | 1.25 | 30 |  | 792 | 2241 | 1695.5256 | 1307.9271 |  |  | 777.1 | 971.375
mixto | Subway | Toallero | Zehnder Toalleros | SUBM-130-45/GD | 1291 | 50 |  |  | 1.25 |  | 450 |  | 509 | 385.106 | 297.0705 | 500 |  | 777.14 | 971.425
agua | Kleo | Radiador | Zehnder radiadores | KLH-061 | 627 | 589 | 55 |  | 1.25 |  | 2600 |  | 2142.4 | 1620.9255 | 1250.3807 |  |  | 777.1727 | 971.4659
agua | Kleo | Radiador | Zehnder radiadores | KLHD-042 | 429 | 391 | 72 |  | 1.26 |  | 1500 |  | 1375.5 | 1038.3744 | 799.3398 |  |  | 777.3118 | 971.6397
agua | Nova Jet | Radiador | Zehnder radiadores | ZNXH-014 | 148 | 99 | 47 |  | 1.275 |  |  | 5400 | 961.2 | 728.8621 | 563.4123 |  |  | 777.3467 | 971.6834
agua | Nova Jet | Radiador | Zehnder radiadores | ZNXH-021 | 222 | 173 | 47 |  | 1.28 |  |  | 5400 | 1414.8 | 1072.8194 | 829.2923 |  |  | 777.3467 | 971.6834
agua | Kleo | Radiador | Zehnder radiadores | KLV-150 | 1500 | 1462 | 55 |  | 1.27 | 31 |  | 1023 | 1841.4 | 1386.9871 | 1065.4869 |  |  | 777.4667 | 971.8334
agua | Nova | Radiador | Zehnder radiadores | ZNV-220 | 2200 | 2132 | 47 |  | 1.281 | 8 | 560 | 567 | 1216 | 907.7818 | 691.5922 |  |  | 777.6167 | 972.0209
agua | Charleston | Radiador | Zehnder radiadores | 3067 | 658 | 600 | 100 |  | 1.26 | 36 |  | 1656 | 2412 | 1820.8354 | 1401.6776 |  |  | 777.64 | 972.05
agua | Kleo | Radiador | Zehnder radiadores | KLVD-180 | 1800 | 1762 | 72 |  | 1.27 | 12 |  | 396 | 1272 | 958.1012 | 736.0157 |  |  | 777.8768 | 972.3459
agua | Charleston | Radiador | Zehnder radiadores | 5110 | 1100 | 1034 | 173 |  | 1.31 | 14 |  | 442 | 2338 | 1745.3896 | 1329.7225 |  |  | 777.92 | 972.4
agua | Charleston | Radiador | Zehnder radiadores | 3090 | 900 | 834 | 100 |  | 1.27 | 30 |  | 1380 | 2610 | 1965.9152 | 1510.2209 |  |  | 778 | 972.5
agua | Charleston | Radiador | Zehnder radiadores | 3060 | 600 | 534 | 100 |  | 1.26 | 37 |  | 1702 | 2253.3 | 1701.0317 | 1309.4528 |  |  | 778.1 | 972.625
agua | Nova | Radiador | Zehnder radiadores | ZNHL-021/021 | 218 | 169 | 60 |  | 1.25 |  | 3600 |  | 1843.2 | 1394.5527 | 1075.7569 |  |  | 778.3447 | 972.9309
agua | Quaro Spa | Toallero | Zehnder Toalleros | QS-180-055 | 1827 | 50/518 |  |  |  |  | 550 |  | 851 | 640.9938 | 492.413 |  |  | 778.52 | 973.15
agua | Nova | Radiador | Zehnder radiadores | ZNHH-042 | 1800 | 383 | 55 |  | 1.229 |  | 1200 |  | 914.4 | 690.2869 | 531.3823 |  |  | 778.6087 | 973.2609
agua | Radiavector | Radiador | Zehnder radiadores | ZRV432 | 140 | 104 | 195 |  | 1.2965 |  | 600 |  | 757.8 | 567.428 | 433.5077 |  |  | 778.6727 | 973.3409
agua | Charleston | Radiador | Zehnder radiadores | 4057 | 558 | 500 | 136 |  | 1.27 | 33 |  | 1518 | 2442 | 1839.3736 | 1413.0113 |  |  | 778.69 | 973.3625
agua | Nova Jet | Radiador | Zehnder radiadores | ZNXHL-035/035 | 370 | 321 | 60 |  | 1.27 |  |  | 1800 | 1353.6 | 1017.2918 | 779.865 |  |  | 779.2687 | 974.0859
agua | Nova | Radiador | Zehnder radiadores | ZNHL-070/056 | 1800 | 383 | 60 |  | 1.24 |  | 1100 |  | 1279.3 | 959.3089 | 733.8894 |  |  | 779.2797 | 974.0997
agua | Excelsior | Radiador | Zehnder radiadores | E2120/30 | 1200 | 1160 | 160 | 30 | 1.32 | 8 |  | 250 | 920 | 685.2777 | 520.9949 |  |  | 779.3567 | 974.1959
agua | Excelsior | Radiador | Zehnder radiadores | E2120/40 | 1200 | 1160 | 160 | 40 | 1.32 | 8 |  | 320 | 1016 | 756.785 | 575.3596 |  |  | 779.3567 | 974.1959
agua | Excelsior | Radiador | Zehnder radiadores | E2120/50 | 1200 | 1160 | 160 | 50 | 1.32 | 8 |  | 390 | 1128 | 840.2101 | 638.785 |  |  | 779.3567 | 974.1959
agua | Nova | Radiador | Zehnder radiadores | ZNH-070 | 718 | 669 | 47 |  | 1.227 |  | 1100 |  | 838.2 | 634.1765 | 489.2033 |  |  | 779.3827 | 974.2284
agua | Nova Jet | Radiador | Zehnder radiadores | ZNXHH-049 | 518 | 469 | 55 |  | 1.26 |  |  | 1000 | 953 | 717.8227 | 551.4331 |  |  | 779.3967 | 974.2459
agua | Kleo | Radiador | Zehnder radiadores | KLHD-088 | 891 | 853 | 72 |  | 1.26 |  | 600 |  | 1027.8 | 775.8933 | 597.282 |  |  | 779.3988 | 974.2484
agua | Charleston | Radiador | Zehnder radiadores | 2045 | 450 | 384 | 62 |  | 1.24 | 40 |  | 46 | 1396 | 1058.5637 | 818.2725 |  |  | 779.72 | 974.65
agua | Kleo | Radiador | Zehnder radiadores | KLV-300 | 3000 | 2962 | 55 |  | 1.29 | 16 |  | 528 | 1824 | 1367.7632 | 1046.3647 |  |  | 779.7668 | 974.7084
eléctrico | Tetris IHD | Toallero | Studio Collection | TETSS150050EDZD | 1100 | 456/50 (racores) |  |  |  |  | 500 | [5 empty] | 600 | 779.79 | 974.7375
agua | Charleston | Radiador | Zehnder radiadores | 4040 | 400 | 334 | 136 |  | 1.26 | 30 |  | 46 | 1647 | 1243.3316 | 957.1157 |  |  | 779.8 | 974.75
agua | Charleston | Radiador | Zehnder radiadores | 4045 | 450 | 384 | 136 |  | 1.26 | 30 |  | 92 | 1839 | 1388.2738 | 1068.692 |  |  | 779.8 | 974.75
agua | Kleo | Radiador | Zehnder radiadores | KLVD-090 | 900 | 862 | 72 |  | 1.28 | 19 |  | 627 | 1103.9 | 829.6309 | 636.0025 |  |  | 779.9167 | 974.8959
agua | Charleston | Radiador | Zehnder radiadores | 5035 | 350 | 284 | 173 |  | 1.26 | 25 |  | 673 | 1497.5 | 1130.4731 | 870.2372 |  |  | 780.3 | 975.375
agua | Charleston | Radiador | Zehnder radiadores | 5040 | 400 | 334 | 173 |  | 1.26 | 25 |  | 1150 | 1697.5 | 1281.4544 | 986.4626 |  |  | 780.3 | 975.375
agua | Charleston | Radiador | Zehnder radiadores | 5045 | 450 | 384 | 173 |  | 1.26 | 25 |  | 1150 | 1895 | 1430.5485 | 1101.2351 |  |  | 780.3 | 975.375
agua | Excelsior | Radiador | Zehnder radiadores | E1120/30 | 1200 | 1160 | 95 | 30 | 1.29 | 17 |  | 520 | 1139 | 854.1021 | 653.4042 |  |  | 780.5467 | 975.6834
agua | Excelsior | Radiador | Zehnder radiadores | E1120/40 | 1200 | 1160 | 95 | 40 | 1.29 | 17 |  | 680 | 1227.4 | 920.3907 | 704.1162 |  |  | 780.5467 | 975.6834
agua | Excelsior | Radiador | Zehnder radiadores | E1120/50 | 1200 | 1160 | 95 | 50 | 1.29 | 17 |  | 840 | 1310.7 | 982.8548 | 751.9025 |  |  | 780.5467 | 975.6834
agua | Excelsior | Radiador | Zehnder radiadores | E2040/30 | 400 | 360 | 160 | 30 | 1.27 | 18 |  | 550 | 864 | 650.7857 | 499.9352 |  |  | 780.6767 | 975.8459
agua | Excelsior | Radiador | Zehnder radiadores | E2040/40 | 400 | 360 | 160 | 40 | 1.27 | 18 |  | 720 | 930.6 | 700.9505 | 538.4719 |  |  | 780.6767 | 975.8459
agua | Excelsior | Radiador | Zehnder radiadores | E2040/50 | 400 | 360 | 160 | 50 | 1.27 | 18 |  | 890 | 984.6 | 741.6246 | 569.7178 |  |  | 780.6767 | 975.8459
agua | Kleo | Radiador | Zehnder radiadores | KLVD-200 | 2000 | 1962 | 72 |  | 1.26 | 11 |  | 363 | 1276 | 963.2612 | 741.5177 |  |  | 780.7068 | 975.8834
agua | Excelsior | Radiador | Zehnder radiadores | E1070/30 | 700 | 660 | 95 | 30 | 1.27 | 30 |  | 910 | 1257 | 946.8029 | 727.3363 |  |  | 780.7765 | 975.9706
agua | Excelsior | Radiador | Zehnder radiadores | E1070/40 | 700 | 660 | 95 | 40 | 1.27 | 30 |  | 1200 | 1350 | 1016.8527 | 781.1487 |  |  | 780.7765 | 975.9706
agua | Excelsior | Radiador | Zehnder radiadores | E1070/50 | 700 | 660 | 95 | 50 | 1.27 | 30 |  | 1490 | 1437 | 1082.3832 | 831.4894 |  |  | 780.7765 | 975.9706
agua | Kleo | Radiador | Zehnder radiadores | KLH-088 | 891 | 853 | 55 |  | 1.25 |  | 1700 |  | 1970.3 | 1490.7158 | 1149.937 |  |  | 780.7938 | 975.9922
agua | Arteplano | Radiador | Studio Collection | ZHZA035 | 379 | 321 | 51 |  | 1.243 |  | 500 | 513 | 183.5 | 139.145 | 107.5595 |  |  | 781.145 | 976.4312
mixto | Yucca | Toallero | Zehnder Toalleros | YS-180-060 | 1772 | 50 |  |  | 1.25 |  | 600 |  | 706 | 534.1549 | 412.0467 | 600 |  | 781.17 | 976.4625
agua | Kleo | Radiador | Zehnder radiadores | KLH-055 | 561 | 523 | 55 |  | 1.25 |  | 3000 |  | 2217 | 1677.3673 | 1293.9199 |  |  | 781.2067 | 976.5084
agua | Arteplano | Radiador | Studio Collection | ZHZA021 | 231 | 173 | 51 |  | 1.23 |  | 1100 | 1113 | 258.5 | 195.5794 | 150.8698 |  |  | 781.216 | 976.52
agua | Charleston | Radiador | Zehnder radiadores | 2280 | 2800 | 2734 | 62 |  | 1.3 | 11 |  | 1159 | 2079 | 1555.5052 | 1187.5225 |  |  | 781.33 | 976.6625
agua | Excelsior | Radiador | Zehnder radiadores | E1060/30 | 600 | 560 | 95 | 30 | 1.26 | 34 |  | 1030 | 1254.6 | 947.1062 | 729.0816 |  |  | 781.607 | 977.0087
agua | Excelsior | Radiador | Zehnder radiadores | E1060/30 | 600 | 560 | 95 | 40 | 1.26 | 34 |  | 1360 | 1349.8 | 1018.9733 | 784.4048 |  |  | 781.607 | 977.0087
agua | Excelsior | Radiador | Zehnder radiadores | E1060/50 | 600 | 560 | 95 | 50 | 1.26 | 34 |  | 1690 | 1438.2 | 1085.7071 | 835.7764 |  |  | 781.607 | 977.0087
agua | Nova | Radiador | Zehnder radiadores | ZNHL-056/056 | 2800 | 2734 | 60 |  | 1.238 |  | 1400 |  | 1429.4 | 1071.8644 | 819.9965 |  |  | 781.9588 | 977.4484
agua | Charleston | Radiador | Zehnder radiadores | 3026 | 260 | 194 | 100 |  | 1.25 | 36 |  | 1656 | 1004.4 | 759.9223 | 586.2035 |  |  | 781.96 | 977.45
eléctrico | Klaro Spa IHD (consultar disponibilidad) | Toallero | Zehnder Toalleros | ZSLSS170050EDZD | 1722 | [5 empty] | 500 | [5 empty] | 600 | 782 | 977.5
agua | Excelsior | Radiador | Zehnder radiadores | E2060/30 | 600 | 560 | 160 | 30 | 1.28 | 14 |  | 430 | 912.8 | 686.0106 | 525.9019 |  |  | 782.0867 | 977.6084
agua | Excelsior | Radiador | Zehnder radiadores | E2060/40 | 600 | 560 | 160 | 40 | 1.28 | 14 |  | 560 | 988.4 | 742.8274 | 569.4582 |  |  | 782.0867 | 977.6084
agua | Excelsior | Radiador | Zehnder radiadores | E2060/50 | 600 | 560 | 160 | 50 | 1.28 | 14 |  | 690 | 1073.8 | 807.0094 | 618.6607 |  |  | 782.0867 | 977.6084
agua | Nova Jet | Radiador | Zehnder radiadores | ZNXVL-100 | 1722 | 0 | 60 |  | 1.312 | 8 | 560 | 588 | 864 | 645.0028 | 491.3944 |  |  | 782.1567 | 977.6959
agua | Charleston | Radiador | Zehnder radiadores | 2068 | 678 | 620 | 62 |  | 1.3 | 29 |  | 1334 | 1444.2 | 1080.5486 | 824.9255 |  |  | 782.17 | 977.7125
agua | Charleston | Radiador | Zehnder radiadores | 5026 | 260 | 194 | 173 |  | 1.25 | 26 |  | 1196 | 1172.6 | 887.1813 | 684.371 |  |  | 782.28 | 977.85
agua | Charleston | Radiador | Zehnder radiadores | 5030 | 300 | 234 | 173 |  | 1.25 | 26 |  | 1242 | 1344.2 | 1017.0127 | 784.5228 |  |  | 782.28 | 977.85
agua | Nova | Radiador | Zehnder radiadores | ZNVL-240 | 1722 | 0 | 60 |  | 1.316 | 3 | 210 | 212 | 621 | 464.6314 | 354.7145 |  |  | 782.3367 | 977.9209
agua | Charleston | Radiador | Zehnder radiadores | 4075 | 750 | 684 | 136 |  | 1.27 | 28 |  | 1288 | 2727.2 | 2054.1931 | 1578.0362 |  |  | 782.4 | 978
agua | Kleo | Radiador | Zehnder radiadores | KLVD-100 | 1000 | 962 | 72 |  | 1.27 | 18 |  | 594 | 1148.4 | 865.0027 | 664.4972 |  |  | 782.5367 | 978.1709
agua | Kleo | Radiador | Zehnder radiadores | KLVD-150 | 1500 | 1462 | 72 |  | 1.27 | 13 |  | 429 | 1183 | 891.0643 | 684.5177 |  |  | 782.6967 | 978.3709
agua | Kleo | Radiador | Zehnder radiadores | KLH-180 | 1815 | 1777 | 55 |  | 1.25 |  | 500 |  | 1133.5 | 857.5985 | 661.5508 |  |  | 782.7317 | 978.4147
agua | Charleston | Radiador | Zehnder radiadores | 3050 | 500 | 434 | 100 |  | 1.25 | 38 |  | 46 | 1960.8 | 1483.5281 | 1144.3925 |  |  | 782.8 | 978.5
agua | Metropólitan H Easy | Radiador | Zehnder radiadores | MEH-050 | 490 | 50 | 47 |  | 1.31 |  | 1600 |  | 668.8 | 500.3953 | 382.0178 |  |  | 782.9462 | 978.6828
agua | Metropólitan V Easy | Radiador | Zehnder radiadores | MEH-120 | 1225 | 50 | 47 |  | 1.28 |  | 600 |  | 653 | 491 | 376 |  |  | 782.9462 | 978.6828
agua | Excelsior | Radiador | Zehnder radiadores | E1180/30 | 1800 | 1760 | 95 | 30 | 1.29 | 14 |  | 430 | 1393 | 1044.5692 | 799.1151 |  |  | 783.3067 | 979.1334
agua | Excelsior | Radiador | Zehnder radiadores | E1180/40 | 1800 | 1760 | 95 | 40 | 1.29 | 14 |  | 560 | 1526 | 1144.3019 | 875.4125 |  |  | 783.3067 | 979.1334
agua | Excelsior | Radiador | Zehnder radiadores | E1180/50 | 1800 | 1760 | 95 | 50 | 1.29 | 14 |  | 690 | 1652 | 1238.7855 | 947.6943 |  |  | 783.3067 | 979.1334
agua | Charleston | Radiador | Zehnder radiadores | 5075 | 750 | 684 | 173 |  | 1.29 | 21 |  | 966 | 2520 | 1889.6729 | 1445.6354 |  |  | 783.31 | 979.1375
agua | Charleston | Radiador | Zehnder radiadores | 4050 | 500 | 434 | 136 |  | 1.26 | 35 |  | 1012 | 2366 | 1786.1097 | 1374.9458 |  |  | 783.45 | 979.3125
agua | Charleston | Radiador | Zehnder radiadores | 4055 | 550 | 484 | 136 |  | 1.26 | 35 |  | 1610 | 2579.5 | 1947.2823 | 1499.0163 |  |  | 783.45 | 979.3125
agua | Charleston | Radiador | Zehnder radiadores | 3110 | 1100 | 1034 | 100 |  | 1.28 | 21 |  | 1656 | 2163 | 1625.5926 | 1246.1939 |  |  | 783.73 | 979.6625
agua | Nova | Radiador | Zehnder radiadores | ZNV-100 | 1000 | 932 | 47 |  | 1.266 | 14 | 980 | 993 | 1022 | 769.7952 | 591.3585 |  |  | 783.8167 | 979.7709
agua | Nova Jet | Radiador | Zehnder radiadores | ZNXH-049 | 518 | 469 | 47 |  | 1.28 |  |  | 2200 | 1291.4 | 977.0646 | 753.7069 |  |  | 783.8487 | 979.8109
agua | Kleo | Radiador | Zehnder radiadores | KLV-220 | 2200 | 2162 | 55 |  | 1.28 | 23 |  | 759 | 1948.1 | 1464.0855 | 1122.3811 |  |  | 783.8668 | 979.8334
agua | Nova Jet | Radiador | Zehnder radiadores | ZNXV-220 | 2200 | 2132 | 45 |  | 1.305 | 7 | 490 | 514 | 1211 | 906.0687 | 691.7219 |  |  | 783.8967 | 979.8709
agua | Charleston | Radiador | Zehnder radiadores | 2300 | 3000 | 2934 | 62 |  | 1.3 | 10 |  | 560 | 2010 | 1503.8795 | 1148.1098 |  |  | 783.9 | 979.875
agua | Kleo | Radiador | Zehnder radiadores | KLV-120 | 1200 | 1162 | 55 |  | 1.27 | 37 |  | 1221 | 1794.5 | 1351.6609 | 1038.3492 |  |  | 784.0068 | 980.0084
agua | Nova | Radiador | Zehnder radiadores | ZNHH-014 | 146 | 97 | 55 |  | 1.192 |  | 4200 |  | 1512 | 1146.5246 | 886.2665 |  |  | 784.0427 | 980.0534
agua | Nova Jet | Radiador | Zehnder radiadores | ZNXVL-240 | 2400 | 2332 | 60 |  | 1.308 | 2 | 140 | 144 | 454 | 338.9251 | 258.2096 |  |  | 784.2268 | 980.2834
agua | Arteplano | Radiador | Studio Collection | ZHZA028 | 305 | 247 | 51 |  | 1.237 |  | 500 | 513 | 150.5 | 114.1217 | 88.2163 |  |  | 784.235 | 980.2938
agua | Nova | Radiador | Zehnder radiadores | ZNVL-140 | 1200 | 1162 | 60 |  | 1.345 | 7 | 490 | 496 | 959 | 715.9233 | 545.4251 |  |  | 784.2967 | 980.3709
agua | Kleo | Radiador | Zehnder radiadores | KLH-068 | 693 | 655 | 55 |  | 1.25 |  | 2300 |  | 2090.7 | 1581.8096 | 1220.2067 |  |  | 784.3657 | 980.4572
agua | Nova | Radiador | Zehnder radiadores | ZNH-028 | 289 | 240 | 47 |  | 1.197 |  | 5000 |  | 1810 | 1372.4931 | 1060.9408 |  |  | 784.4868 | 980.6084
agua | Charleston | Radiador | Zehnder radiadores | 4042 | 416 | 350 | 136 |  | 1.26 | 27 |  | 46 | 1539 | 1161.8017 | 894.354 |  |  | 784.57 | 980.7125
agua | Nova Jet | Radiador | Zehnder radiadores | ZNXHL-042/042 | 444 | 395 | 60 |  | 1.24 |  |  | 1500 | 1267.5 | 950.4605 | 727.1202 |  |  | 784.7017 | 980.8772
agua | Charleston | Radiador | Zehnder radiadores | 6120 | 1200 | 1134 | 210 |  | 1.32 | 10 |  | 1546 | 2100 | 1564.2209 | 1189.2275 |  |  | 785.07 | 981.3375
agua | Nova Jet | Radiador | Zehnder radiadores | ZNXHLH-028/028 | 296 | 247 | 55 |  | 1.22 |  |  | 1000 | 723 | 545.7977 | 420.1546 |  |  | 785.1467 | 981.4334
agua | Nova | Radiador | Zehnder radiadores | ZNHLH-021/021 | 218 | 169 | 55 |  | 1.35 |  | 1600 |  | 945.6 | 712.2488 | 547.1513 |  |  | 785.4008 | 981.7509
agua | Charleston | Radiador | Zehnder radiadores | 4026 | 260 | 194 | 136 |  | 1.25 | 30 |  | 1380 | 1095 | 828.4696 | 639.0809 |  |  | 785.5 | 981.875
agua | Charleston | Radiador | Zehnder radiadores | 4030 | 300 | 234 | 136 |  | 1.25 | 30 |  | 1426 | 1257 | 951.0378 | 733.6298 |  |  | 785.5 | 981.875
agua | Charleston | Radiador | Zehnder radiadores | 4035 | 350 | 284 | 136 |  | 1.25 | 30 |  | 1472 | 1455 | 1100.8432 | 849.1896 |  |  | 785.5 | 981.875
agua | Kleo | Radiador | Zehnder radiadores | KLV-250 | 2500 | 2462 | 55 |  | 1.28 | 20 |  | 660 | 1912 | 1436.9547 | 1101.5824 |  |  | 785.5667 | 981.9584
eléctrico | Metropólitan SPA IHE | Toallero | Zehnder Toalleros | METSS080040EAZD | 805 | [5 empty] | 400 | [5 empty] | 300 | 785.74 | 982.175
agua | Arteplano | Radiador | Studio Collection | ZVZA060 | 613 | 533 | 51 |  | 1.294 | 5 | 350 | 379 | 225 | 169.0977 | 129.6318 |  |  | 785.82 | 982.275 | 2248.86
agua | Charleston | Radiador | Zehnder radiadores | 5057 | 566 | 500 | 173 |  | 1.27 | 28 |  | 1288 | 2632 | 1982.4862 | 1522.9507 |  |  | 786.04 | 982.55
agua | Kleo | Radiador | Zehnder radiadores | KLVD-070 | 700 | 662 | 72 |  | 1.28 | 23 |  | 759 | 1067.2 | 802.0492 | 614.8581 |  |  | 786.4268 | 983.0334
agua | Charleston | Radiador | Zehnder radiadores | 3042 | 416 | 350 | 100 |  | 1.25 | 35 |  | 805 | 1505 | 1138.6729 | 878.3714 |  |  | 786.6 | 983.25
agua | Charleston | Radiador | Zehnder radiadores | 3100 | 1000 | 934 | 100 |  | 1.27 | 27 |  | 1242 | 2567.7 | 1934.0539 | 1485.7449 |  |  | 787 | 983.75
agua | Kleo | Radiador | Zehnder radiadores | KLVD-050 | 500 | 462 | 72 |  | 1.28 | 27 |  | 891 | 926.1 | 696.0061 | 533.5646 |  |  | 787.1867 | 983.9834
agua | Excelsior | Radiador | Zehnder radiadores | E2050/30 | 500 | 460 | 160 | 30 | 1.25 | 16 |  | 490 | 904 | 683.9603 | 527.6065 |  |  | 787.5967 | 984.4959
agua | Excelsior | Radiador | Zehnder radiadores | E2050/40 | 500 | 460 | 160 | 40 | 1.25 | 16 |  | 640 | 977.6 | 739.6456 | 570.5621 |  |  | 787.5967 | 984.4959
agua | Excelsior | Radiador | Zehnder radiadores | E2050/50 | 500 | 460 | 160 | 50 | 1.25 | 16 |  | 790 | 1048 | 792.9098 | 611.65 |  |  | 787.5967 | 984.4959
agua | Charleston | Radiador | Zehnder radiadores | 2100 | 1000 | 934 | 62 |  | 1.25 | 33 |  | 1518 | 2293.5 | 1735.2467 | 1338.568 |  |  | 787.6 | 984.5
eléctrico | Tetris IHC | Toallero | Studio Collection | TETSS110050ECZD | 1100 | 456/50 (racores) |  |  |  |  | 500 | [5 empty] | 600 | 787.8 | 984.75
agua | Kleo | Radiador | Zehnder radiadores | KLV-180 | 1800 | 1762 | 55 |  | 1.28 | 29 |  | 957 | 2035.8 | 1529.996 | 1172.9087 |  |  | 787.8167 | 984.7709
agua | Nova | Radiador | Zehnder radiadores | ZNH-035 | 361 | 312 | 47 |  | 1.207 |  | 4000 |  | 1696 | 1286.0488 | 994.1191 |  |  | 787.8267 | 984.7834
agua | Charleston | Radiador | Zehnder radiadores | 2071 | 708 | 650 | 62 |  | 1.3 | 29 |  | 1334 | 1537 | 1149.9815 | 877.9327 |  |  | 787.97 | 984.9625
agua | Nova Jet | Radiador | Zehnder radiadores | ZNXHLH-021/021 | 222 | 173 | 55 |  | 1.23 |  |  | 1400 | 841.4 | 638.0197 | 493.1909 |  |  | 788.0228 | 985.0284
mixto | Yucca | Toallero | Zehnder Toalleros | YS-180-080 | 1772 | 50 |  |  | 1.25 |  | 800 |  | 863 | 652.94 | 503.6774 | 600 |  | 788.03 | 985.0375
agua | Charleston | Radiador | Zehnder radiadores | 6045 | 450 | 384 | 210 |  | 1.27 | 23 |  | 1058 | 2065.4 | 1555.7093 | 1195.0997 |  |  | 788.15 | 985.1875
agua | Nova Jet | Radiador | Zehnder radiadores | ZNXH-063 | 666 | 617 | 47 |  | 1.28 |  |  | 1600 | 1190.4 | 900.6486 | 694.7597 |  |  | 788.2448 | 985.3059
agua | Nova Jet | Radiador | Zehnder radiadores | ZNXV-160 | 1600 | 1532 | 47 |  | 1.312 | 9 | 630 | 662 | 1143 | 853.285 | 650.0739 |  |  | 788.3268 | 985.4084
agua | Nova | Radiador | Zehnder radiadores | ZNVL-160 | 1772 | 50 | 60 |  | 1.346 | 6 | 420 | 425 | 912 | 679.3188 | 516.4645 |  |  | 788.3567 | 985.4459
agua | Kleo | Radiador | Zehnder radiadores | KLH-147 | 1485 | 1447 | 55 |  | 1.24 |  | 800 |  | 1505.6 | 1141.6716 | 882.5151 |  |  | 788.5427 | 985.6784
agua | Nova | Radiador | Zehnder radiadores | ZNHH-063 | 1772 | 598 | 55 |  | 1.244 |  | 600 |  | 649.2 | 487.9032 | 374.031 |  |  | 788.7748 | 985.9684
agua | Nova | Radiador | Zehnder radiadores | ZNVL-080 | 1600 | 1532 | 60 |  | 1.31 | 12 | 840 | 851 | 1056 | 791.8629 | 605.7901 |  |  | 788.8067 | 986.0084
agua | Kleo | Radiador | Zehnder radiadores | KLH-081 | 825 | 787 | 55 |  | 1.25 |  | 1900 |  | 2044.4 | 1546.7793 | 1193.1844 |  |  | 788.9187 | 986.1484
agua | Charleston | Radiador | Zehnder radiadores | 3072 | 716 | 650 | 100 |  | 1.26 | 25 |  | 1150 | 1875 | 1415.4504 | 1089.6126 |  |  | 789.05 | 986.3125
agua | Radiavector | Radiador | Zehnder radiadores | ZRV213 | 210 | 174 | 73 |  | 1.2986 |  | 1900 |  | 1297.7 | 971.2409 | 741.692 |  |  | 789.0728 | 986.3409
agua | Nova | Radiador | Zehnder radiadores | ZNV-080 | 800 | 732 | 47 |  | 1.258 | 16 | 1120 | 1135 | 960 | 723.0953 | 555.4835 |  |  | 789.2168 | 986.5209
agua | Radiavector | Radiador | Zehnder radiadores | ZRV322 | 140 | 104 | 134 |  | 1.2965 |  | 1100 |  | 993.3 | 743.7665 | 568.228 |  |  | 789.3077 | 986.6347
agua | Charleston | Radiador | Zehnder radiadores | 4110 | 1100 | 1034 | 136 |  | 1.29 | 18 |  | 46 | 2430 | 1822.1845 | 1394.0056 |  |  | 789.52 | 986.9
agua | Arteplano | Radiador | Studio Collection | ZHZA014 | 148 | 90 | 51 |  | 1.224 |  | 1300 | 1313 | 217.1 | 165.2121 | 128.1344 |  |  | 789.53 | 986.9125
agua | Nova | Radiador | Zehnder radiadores | ZNVL-100 | 800 | 732 | 60 |  | 1.326 | 10 | 700 | 709 | 1050 | 787.3637 | 602.3481 |  |  | 789.5767 | 986.9709
agua | Charleston | Radiador | Zehnder radiadores | 2150 | 1500 | 1434 | 62 |  | 1.28 | 21 |  | 755 | 2184 | 1641.375 | 1258.2929 |  |  | 789.61 | 987.0125
agua | Radiavector | Radiador | Zehnder radiadores | ZRV212 | 140 | 104 | 73 |  | 1.2965 |  | 2600 |  | 1362.4 | 1020.1424 | 779.3756 |  |  | 789.7507 | 987.1884
agua | Excelsior | Radiador | Zehnder radiadores | E1080/30 | 700 | 660 | 95 | 30 | 1.28 | 27 |  | 820 | 1263.6 | 949.6527 | 728.0123 |  |  | 789.9267 | 987.4084
agua | Excelsior | Radiador | Zehnder radiadores | E1080/40 | 700 | 660 | 95 | 40 | 1.28 | 27 |  | 1080 | 1358.1 | 1020.6737 | 782.4577 |  |  | 789.9267 | 987.4084
agua | Excelsior | Radiador | Zehnder radiadores | E1080/50 | 700 | 660 | 95 | 50 | 1.28 | 27 |  | 1340 | 1444.5 | 1085.6072 | 832.2363 |  |  | 789.9267 | 987.4084
eléctrico | Klaro Spa IHC | Toallero | Zehnder Toalleros | ZSLSS170050ECZD | 1722 | [5 empty] | 500 | [5 empty] | 600 | 790 | 987.5
agua | Charleston | Radiador | Zehnder radiadores | 3075 | 750 | 684 | 100 |  | 1.26 | 34 |  | 1564 | 2526.2 | 1907.0458 | 1468.0423 |  |  | 790.14 | 987.675
agua | Charleston | Radiador | Zehnder radiadores | 2075 | 750 | 684 | 62 |  | 1.25 | 39 |  | 1794 | 2145 | 1622.8926 | 1251.8981 |  |  | 790.21 | 987.7625
agua | Excelsior | Radiador | Zehnder radiadores | E1050/30 | 500 | 460 | 95 | 30 | 1.25 | 38 |  | 1150 | 1212.2 | 917.1424 | 707.4829 |  |  | 790.2165 | 987.7706
agua | Excelsior | Radiador | Zehnder radiadores | E1050/40 | 500 | 460 | 95 | 40 | 1.25 | 38 |  | 1520 | 1307.2 | 989.0187 | 762.9283 |  |  | 790.2165 | 987.7706
agua | Excelsior | Radiador | Zehnder radiadores | E1050/50 | 500 | 460 | 95 | 50 | 1.25 | 38 |  | 1890 | 1398.4 | 1058.0201 | 816.1559 |  |  | 790.2165 | 987.7706
agua | Nova Jet | Radiador | Zehnder radiadores | ZNXV-120 | 1200 | 1132 | 47 |  | 1.316 | 11 | 770 | 810 | 1078 | 804.7605 | 613.1056 |  |  | 790.3468 | 987.9334
agua | Nova | Radiador | Zehnder radiadores | ZNHLLH-028/028 | 500 | 460 | 100 |  | 1.268 |  | 700 |  | 723.1 | 543.4424 | 416.6079 |  |  | 790.3808 | 987.9759
agua | Charleston | Radiador | Zehnder radiadores | 3055 | 550 | 484 | 100 |  | 1.26 | 38 |  | 1748 | 2139.4 | 1615.0478 | 1243.2625 |  |  | 790.4 | 988
agua | Charleston | Radiador | Zehnder radiadores | 3030 | 300 | 234 | 100 |  | 1.25 | 36 |  | 1794 | 1152 | 871.5955 | 672.3481 |  |  | 790.6 | 988.25
eléctrico | Forma Spa IHD | Toallero | Zehnder Toalleros | LFZSS180050EDZD | 1761 | [6 empty] | 496 |  |  |  |  | 900 | 790.62 | 988.275
agua | Kleo | Radiador | Zehnder radiadores | KLHD-022 | 231 | 193 | 72 |  | 1.26 |  | 2900 |  | 1566 | 1182.1842 | 910.0444 |  |  | 790.8147 | 988.5184
agua | Charleston | Radiador | Zehnder radiadores | 2090 | 900 | 834 | 62 |  | 1.25 | 36 |  | 1656 | 2300.4 | 1740.4672 | 1342.5951 |  |  | 791.32 | 989.15
agua | Charleston | Radiador | Zehnder radiadores | 2250 | 2500 | 2434 | 62 |  | 1.3 | 13 |  | 1702 | 2223 | 1663.2458 | 1269.7752 |  |  | 791.38 | 989.225
agua | Nova | Radiador | Zehnder radiadores | ZNHLLH-035/035 | 1761 | 0 | 100 |  | 1.282 |  | 500 |  | 620 | 463.8832 | 354.1433 |  |  | 791.3918 | 989.2397
agua | Kleo | Radiador | Zehnder radiadores | KLHD-081 | 825 | 787 | 72 |  | 1.26 |  | 700 |  | 1122.8 | 847.6094 | 652.4891 |  |  | 791.4027 | 989.2534
agua | Excelsior | Radiador | Zehnder radiadores | E1150/30 | 1500 | 1460 | 95 | 30 | 1.29 | 16 |  | 490 | 1324.8 | 993.428 | 759.9912 |  |  | 791.4567 | 989.3209
agua | Excelsior | Radiador | Zehnder radiadores | E1150/40 | 1500 | 1460 | 95 | 40 | 1.29 | 16 |  | 640 | 1436.8 | 1077.4135 | 824.2416 |  |  | 791.4567 | 989.3209
agua | Excelsior | Radiador | Zehnder radiadores | E1150/50 | 1500 | 1460 | 95 | 50 | 1.29 | 16 |  | 790 | 1545.6 | 1158.9993 | 886.6564 |  |  | 791.4567 | 989.3209
agua | Charleston | Radiador | Zehnder radiadores | 3040 | 400 | 334 | 100 |  | 1.25 | 39 |  | 836 | 1634.1 | 1236.3491 | 953.7188 |  |  | 791.77 | 989.7125
agua | Charleston | Radiador | Zehnder radiadores | 3045 | 450 | 384 | 100 |  | 1.25 | 39 |  | 882 | 1825.2 | 1380.9341 | 1065.2515 |  |  | 791.77 | 989.7125
agua | Nova | Radiador | Zehnder radiadores | ZNHLLH-021/021 | 1500 | 1460 | 100 |  | 1.253 |  | 1000 |  | 833 | 630.2422 | 486.1684 |  |  | 792.0168 | 990.0209
agua | Kleo | Radiador | Zehnder radiadores | KLH-094 | 957 | 919 | 55 |  | 1.25 |  | 1600 |  | 1985.6 | 1502.2916 | 1158.8666 |  |  | 792.0947 | 990.1184
agua | Excelsior | Radiador | Zehnder radiadores | E1090/30 | 900 | 860 | 95 | 30 | 1.29 | 25 |  | 760 | 1295 | 971.0819 | 742.896 |  |  | 792.3067 | 990.3834
agua | Excelsior | Radiador | Zehnder radiadores | E1090/40 | 900 | 860 | 95 | 40 | 1.29 | 25 |  | 1000 | 1390 | 1042.3195 | 797.3941 |  |  | 792.3067 | 990.3834
agua | Excelsior | Radiador | Zehnder radiadores | E1090/50 | 900 | 860 | 95 | 50 | 1.29 | 25 |  | 1240 | 1480 | 1109.8079 | 849.024 |  |  | 792.3067 | 990.3834
agua | Kleo | Radiador | Zehnder radiadores | KLHD-028 | 297 | 259 | 72 |  | 1.26 |  | 2300 |  | 1541 | 1163.3115 | 895.5162 |  |  | 792.3317 | 990.4147
agua | Nova | Radiador | Zehnder radiadores | ZNHLH-042/042 | 900 | 334 | 55 |  | 1.295 |  | 700 |  | 651 | 484.9085 | 368.6605 |  |  | 792.4617 | 990.5772
agua | Nova | Radiador | Zehnder radiadores | ZNHH-035 | 957 | 312 | 55 |  | 1.224 |  | 1600 |  | 1041.6 | 786.311 | 605.3016 |  |  | 792.5828 | 990.7284
agua | Charleston | Radiador | Zehnder radiadores | 2066 | 658 | 600 | 62 |  | 1.3 | 38 |  | 1748 | 1824 | 1364.7145 | 1041.8668 |  |  | 792.68 | 990.85
agua | Charleston | Radiador | Zehnder radiadores | 3150 | 1500 | 1434 | 100 |  | 1.31 | 15 |  | 1794 | 2100 | 1567.7152 | 1194.3615 |  |  | 792.7 | 990.875
agua | Nova Jet | Radiador | Zehnder radiadores | ZNXHLLH-014/014 | 148 | 99 | 100 |  | 1.25 |  |  | 700 | 473.2 | 358.8197 | 277.3686 |  |  | 792.8127 | 991.0159
agua | Nova Jet | Radiador | Zehnder radiadores | ZNXHLLH-021/021 | 222 | 173 | 100 |  | 1.23 |  |  | 700 | 610.4 | 458.7433 | 351.6767 |  |  | 792.8127 | 991.0159
agua | Nova Jet | Radiador | Zehnder radiadores | ZNXVL-080 | 658 | 600 | 60 |  | 1.31 | 10 | 700 | 736 | 890 | 665.8969 | 508.367 |  |  | 792.8667 | 991.0834
agua | Radiavector | Radiador | Zehnder radiadores | ZRV323 | 210 | 174 | 134 |  | 1.2986 |  | 800 |  | 940.8 | 704.1253 | 537.7081 |  |  | 793.1147 | 991.3934
agua | Nova | Radiador | Zehnder radiadores | ZNH-042 | 432 | 383 | 47 |  | 1.211 |  | 3200 |  | 1571.2 | 1191.415 | 920.9669 |  |  | 793.1247 | 991.4059
agua | Charleston | Radiador | Zehnder radiadores | 5090 | 900 | 834 | 173 |  | 1.3 | 19 |  | 874 | 2679 | 2004.4245 | 1530.2419 |  |  | 793.82 | 992.275
agua | Charleston | Radiador | Zehnder radiadores | 4060 | 600 | 534 | 136 |  | 1.27 | 32 |  | 1472 | 2553.6 | 1923.4334 | 1477.5862 |  |  | 794.12 | 992.65
eléctrico | Roda Spa Asym (espacios izda.) | Toallero | Zehnder Toalleros | ROFEL-080-055/GF | 828 | [5 empty] | 550 | [5 empty] | 500 | 794.39 | 992.9875
eléctrico | Roda Spa Asym (espacios dcha.) | Toallero | Zehnder Toalleros | ROFER-080-055/GF | 828 | [5 empty] | 550 | [5 empty] | 500 | 794.39 | 992.9875
agua | Nova | Radiador | Zehnder radiadores | ZNHLH-049/049 | 900 | 173 | 55 |  | 1.304 |  | 500 |  | 514 | 382.0083 | 289.8264 |  |  | 794.5367 | 993.1709
agua | Excelsior | Radiador | Zehnder radiadores | E1100/30 | 1000 | 960 | 95 | 30 | 1.3 | 23 |  | 700 | 1306.4 | 977.4469 | 746.2142 |  |  | 794.9267 | 993.6584
agua | Excelsior | Radiador | Zehnder radiadores | E1100/40 | 1000 | 960 | 95 | 40 | 1.3 | 23 |  | 920 | 1405.3 | 1051.4437 | 802.7058 |  |  | 794.9267 | 993.6584
agua | Excelsior | Radiador | Zehnder radiadores | E1100/50 | 1000 | 960 | 95 | 50 | 1.3 | 23 |  | 1140 | 1497.3 | 1120.278 | 855.2561 |  |  | 794.9267 | 993.6584
agua | Radiavector | Radiador | Zehnder radiadores | ZRV431 | 70 | 34 | 195 |  | 1.2943 |  | 1400 |  | 1132.6 | 848.4884 | 648.5304 |  |  | 794.9708 | 993.7134
agua | Arteplano | Radiador | Studio Collection | ZVZA220 | 2213 | 2133 | 49 |  | 1.302 | 2 | 140 | 157 | 318 | 237.9272 | 181.6413 |  |  | 794.98 | 993.725
agua | Nova Jet | Radiador | Zehnder radiadores | ZNXV-190 | 1900 | 1832 | 47 |  | 1.308 | 8 | 560 | 588 | 1200 | 897.8385 | 685.4387 |  |  | 794.9968 | 993.7459
agua | Nova Jet | Radiador | Zehnder radiadores | ZNXH-056 | 592 | 543 | 47 |  | 1.28 |  |  | 1900 | 1263.5 | 955.9556 | 737.4234 |  |  | 795.0068 | 993.7584
agua | Nova | Radiador | Zehnder radiadores | ZNHLH-028/028 | 289 | 173 | 55 |  | 1.35 |  | 1200 |  | 856.8 | 642.4888 | 491.516 |  |  | 795.0707 | 993.8384
agua | Nova Jet | Radiador | Zehnder radiadores | ZNXV-140 | 1400 | 1332 | 47 |  | 1.314 | 10 | 700 | 736 | 1130 | 843.5801 | 642.6802 |  |  | 795.1867 | 993.9834
agua | Nova Jet | Radiador | Zehnder radiadores | ZNXH-070 | 740 | 691 | 47 |  | 1.28 |  |  | 1400 | 1152.2 | 871.7468 | 672.4648 |  |  | 795.2447 | 994.0559
agua | Charleston | Radiador | Zehnder radiadores | 3035 | 350 | 284 | 100 |  | 1.25 | 36 |  | 1446 | 1332 | 1007.7823 | 777.4025 |  |  | 795.28 | 994.1
agua | Charleston | Radiador | Zehnder radiadores | 3057 | 558 | 500 | 100 |  | 1.26 | 39 |  | 1794 | 2223 | 1678.158 | 1291.8447 |  |  | 795.28 | 994.1
agua | Charleston | Radiador | Zehnder radiadores | 5050 | 500 | 434 | 173 |  | 1.27 | 25 |  | 1150 | 2087.5 | 1572.3556 | 1207.8874 |  |  | 795.3 | 994.125
agua | Charleston | Radiador | Zehnder radiadores | 6075 | 750 | 684 | 210 |  | 1.3 | 19 |  | 874 | 2717 | 2032.856 | 1551.9474 |  |  | 795.34 | 994.175
agua | Nova Jet | Radiador | Zehnder radiadores | ZNXH-028 | 296 | 247 | 47 |  | 1.28 |  |  | 4200 | 1444.8 | 1095.5679 | 846.8769 |  |  | 795.3648 | 994.2059
agua | Radiavector | Radiador | Zehnder radiadores | ZRV321 | 70 | 34 | 134 |  | 1.2943 |  | 2400 |  | 1387.2 | 1039.2223 | 794.3151 |  |  | 795.4067 | 994.2584
agua | Kleo | Radiador | Zehnder radiadores | KLHD-055 | 561 | 523 | 72 |  | 1.26 |  | 1200 |  | 1383.6 | 1044.4892 | 804.0469 |  |  | 795.5648 | 994.4559
agua | Charleston | Radiador | Zehnder radiadores | 6057 | 566 | 500 | 210 |  | 1.3 | 22 |  | 1012 | 2442 | 1827.1014 | 1394.8677 |  |  | 795.67 | 994.5875
agua | Kleo | Radiador | Zehnder radiadores | KLH-075 | 759 | 721 | 55 |  | 1.25 |  | 2100 |  | 2085.3 | 1577.724 | 1217.0551 |  |  | 795.6847 | 994.6059
agua | Radiavector | Radiador | Zehnder radiadores | ZRV211 | 70 | 34 | 73 |  | 1.29 |  | 4600 |  | 1955 | 1464.5902 | 1119.4392 |  |  | 795.8007 | 994.7509
agua | Charleston | Radiador | Zehnder radiadores | 3300 | 3000 | 2934 | 100 |  | 1.3 | 7 |  | 46 | 1883 | 1408.8583 | 1075.5675 |  |  | 796.05 | 995.0625
agua | Kleo | Radiador | Zehnder radiadores | KLHD-048 | 495 | 457 | 72 |  | 1.26 |  | 1400 |  | 1450.4 | 1094.9169 | 842.8662 |  |  | 796.1827 | 995.2284
eléctrico | Toga IHD cromado | Toallero | Zehnder Toalleros | TGZCS120050EDZD | 1148 | [5 empty] | 500 | [5 empty] | 400 |  | 995.41
eléctrico | Tetris IHD | Toallero | Studio Collection | TETSS170050EDZD | 1100 | 556/50 (racores) |  |  |  |  | 600 | [5 empty] | 600 | 796.33 | 995.4125
agua | Nova | Radiador | Zehnder radiadores | ZNHLH-035/035 | 3000 | 523 | 55 |  | 1.285 |  | 900 |  | 832.5 | 622.8755 | 475.5231 |  |  | 796.4368 | 995.5459
agua | Kleo | Radiador | Zehnder radiadores | KLVD-060 | 600 | 562 | 72 |  | 1.28 | 26 |  | 858 | 1050.4 | 789.4232 | 605.1789 |  |  | 796.9668 | 996.2084
agua | Radiavector | Radiador | Zehnder radiadores | ZRV214 | 280 | 244 | 73 |  | 1.3008 |  | 1100 |  | 908.6 | 679.692 | 518.8125 |  |  | 797.1757 | 996.4697
agua | Charleston | Radiador | Zehnder radiadores | 4250 | 2500 | 2434 | 136 |  | 1.31 | 8 |  | 46 | 2312 | 1725.9798 | 1314.9351 |  |  | 797.31 | 996.6375
agua | Kleo | Radiador | Zehnder radiadores | KLV-150 | 1500 | 1462 | 55 |  | 1.27 | 32 |  | 1056 | 1900.8 | 1431.7286 | 1099.8574 |  |  | 797.3667 | 996.7084
agua | Charleston | Radiador | Zehnder radiadores | 6100 | 1000 | 934 | 210 |  | 1.31 | 15 |  | 1102 | 2745 | 2049.2278 | 1561.2011 |  |  | 797.52 | 996.9
agua | Nova Jet | Radiador | Zehnder radiadores | ZNXHH-028 | 296 | 247 | 55 |  | 1.26 |  |  | 1900 | 1122.9 | 849.5786 | 655.3643 |  |  | 797.5447 | 996.9309
agua | Nova | Radiador | Zehnder radiadores | ZNH-049 | 504 | 455 | 47 |  | 1.215 |  | 2800 |  | 1556.8 | 1180.4957 | 912.5263 |  |  | 797.7287 | 997.1609
eléctrico | Subway | Toallero | Zehnder Toalleros | SUBE-130-45/GD | 1293 | [5 empty] | 450 | [5 empty] | 500 | 797.99 | 997.4875
agua | Charleston | Radiador | Zehnder radiadores | 3060 | 600 | 534 | 100 |  | 1.26 | 38 |  | 1748 | 2314.2 | 1747.0055 | 1344.8434 |  |  | 798 | 997.5
agua | Arteplano | Radiador | Studio Collection | ZVZA140 | 1413 | 1333 | 51 |  | 1.298 | 3 | 210 | 231 | 306 | 228.4385 | 174.0355 |  |  | 798.01 | 997.5125
agua | Charleston | Radiador | Zehnder radiadores | 2120 | 1200 | 1134 | 62 |  | 1.26 | 27 |  | 277 | 2232.9 | 1685.6316 | 1297.5978 |  |  | 798.07 | 997.5875
agua | Charleston | Radiador | Zehnder radiadores | 3067 | 658 | 600 | 100 |  | 1.26 | 37 |  | 1702 | 2479 | 1871.4142 | 1440.6131 |  |  | 798.08 | 997.6
agua | Nova Jet | Radiador | Zehnder radiadores | ZNXHL-056/056 | 592 | 543 | 60 |  | 1.26 |  |  | 1100 | 1181.4 | 881.9518 | 671.9136 |  |  | 798.1907 | 997.7384
agua | Kleo | Radiador | Zehnder radiadores | KLH-061 | 627 | 589 | 55 |  | 1.25 |  | 2700 |  | 2224.8 | 1683.2687 | 1298.4722 |  |  | 798.2287 | 997.7859
agua | Kleo | Radiador | Zehnder radiadores | KLHD-068 | 693 | 655 | 72 |  | 1.26 |  | 900 |  | 1243.8 | 938.9532 | 722.8054 |  |  | 798.4868 | 998.1084
eléctrico | Forma Spa IHC | Toallero | Zehnder Toalleros | LFZSS180050ECZD | 1761 | [6 empty] | 496 |  |  |  |  | 900 | 798.62 | 998.275
agua | Kleo | Radiador | Zehnder radiadores | KLHD-035 | 363 | 325 | 72 |  | 1.26 |  | 1900 |  | 1510.5 | 1140.2868 | 877.7919 |  |  | 798.6848 | 998.3559
agua | Nova | Radiador | Zehnder radiadores | ZNHL-035/035 | 627 | 589 | 60 |  | 1.279 |  | 2400 |  | 1752 | 1319.6489 | 1013.7575 |  |  | 798.8048 | 998.5059
agua | Nova | Radiador | Zehnder radiadores | ZNHL-042/042 | 693 | 655 | 60 |  | 1.265 |  | 2000 |  | 1662 | 1251.8587 | 961.6809 |  |  | 798.8568 | 998.5709
agua | Excelsior | Radiador | Zehnder radiadores | E2180/30 | 1800 | 1760 | 160 | 30 | 1.32 | 6 |  | 190 | 996 | 741.8876 | 564.0336 |  |  | 798.9868 | 998.7334
agua | Excelsior | Radiador | Zehnder radiadores | E2180/40 | 1800 | 1760 | 160 | 40 | 1.32 | 6 |  | 240 | 1104 | 822.3333 | 625.1939 |  |  | 798.9868 | 998.7334
agua | Excelsior | Radiador | Zehnder radiadores | E2180/50 | 1800 | 1760 | 160 | 50 | 1.32 | 6 |  | 290 | 1212 | 902.7789 | 686.3541 |  |  | 798.9868 | 998.7334
agua | Nova Jet | Radiador | Zehnder radiadores | ZNXH-014 | 148 | 99 | 47 |  | 1.275 |  |  | 5600 | 996.8 | 755.857 | 584.2794 |  |  | 799.0267 | 998.7834
agua | Nova Jet | Radiador | Zehnder radiadores | ZNXH-021 | 222 | 173 | 47 |  | 1.28 |  |  | 5600 | 1467.2 | 1112.5535 | 860.0068 |  |  | 799.0267 | 998.7834
agua | Charleston | Radiador | Zehnder radiadores | 3069 | 686 | 620 | 100 |  | 1.26 | 28 |  | 1288 | 1965.6 | 1483.845 | 1142.2626 |  |  | 799.2 | 999
agua | Nova | Radiador | Zehnder radiadores | ZNHLLH-014/014 | 146 | 97 | 100 |  | 1.303 |  | 1500 |  | 945 | 718.1787 | 556.3079 |  |  | 799.3017 | 999.1272
agua | Metropólitan Bar | Toallero | Zehnder Toalleros | MEP-080-060 | 805 | 50 |  |  | 1.29 |  | 600 |  | 449 | 336.6917 | 257.5755 |  |  | 799.42 | 999.275
agua | Nova | Radiador | Zehnder radiadores | ZNHL-014/014 | 146 | 97 | 60 |  | 1.235 |  | 5000 |  | 1945 | 1478.1561 | 1144.9935 |  |  | 799.5168 | 999.3959
agua | Charleston | Radiador | Zehnder radiadores | 3180 | 1800 | 1734 | 100 |  | 1.33 | 13 |  | 46 | 2158 | 1603.8403 | 1216.8196 |  |  | 799.57 | 999.4625
agua | Nova Jet | Radiador | Zehnder radiadores | ZNXHL-049/049 | 518 | 469 | 60 |  | 1.28 |  |  | 1300 | 1259.7 | 942.506 | 719.5393 |  |  | 799.5708 | 999.4634
agua | Excelsior | Radiador | Zehnder radiadores | E1060/30 | 600 | 560 | 95 | 30 | 1.26 | 35 |  | 1060 | 1291.5 | 974.9622 | 750.5251 |  |  | 799.667 | 999.5837
agua | Excelsior | Radiador | Zehnder radiadores | E1060/30 | 600 | 560 | 95 | 40 | 1.26 | 35 |  | 1400 | 1389.5 | 1048.9431 | 807.4755 |  |  | 799.667 | 999.5837
agua | Excelsior | Radiador | Zehnder radiadores | E1060/50 | 600 | 560 | 95 | 50 | 1.26 | 35 |  | 1740 | 1480.5 | 1117.6396 | 860.3581 |  |  | 799.667 | 999.5837
eléctrico | Toga IHD | Toallero | Zehnder Toalleros | TGZSS180060EDZD | 1760 | [5 empty] | 600 | [5 empty] | 600 | 799.71 | 999.6375
agua | Kleo | Radiador | Zehnder radiadores | KLVD-080 | 800 | 762 | 72 |  | 1.28 | 22 |  | 726 | 1150.6 | 864.7281 | 662.9083 |  |  | 799.8267 | 999.7834
agua | Charleston | Radiador | Zehnder radiadores | 4280 | 2800 | 2734 | 136 |  | 1.3 | 6 |  | 772 | 1938 | 1450.0092 | 1106.9835 |  |  | 800.01 | 1000.0125
agua | Charleston | Radiador | Zehnder radiadores | 4220 | 2200 | 2134 | 136 |  | 1.32 | 9 |  | 818 | 2304 | 1716.1738 | 1304.7524 |  |  | 800.07 | 1000.0875
agua | Charleston | Radiador | Zehnder radiadores | 4072 | 716 | 650 | 136 |  | 1.27 | 22 |  | 1012 | 2156 | 1623.9514 | 1247.5235 |  |  | 800.29 | 1000.3625
agua | Nova | Radiador | Zehnder radiadores | ZNHL-049/049 | 800 | 762 | 60 |  | 1.251 |  | 1700 |  | 1577.6 | 1185.6379 | 908.9207 |  |  | 800.3377 | 1000.4222
agua | Arteplano | Radiador | Studio Collection | ZHZA021 | 231 | 173 | 51 |  | 1.23 |  | 1200 | 1213 | 282 | 213.3593 | 164.5852 |  |  | 800.462 | 1000.5775
agua | Charleston | Radiador | Zehnder radiadores | 2041 | 408 | 350 | 62 |  | 1.24 | 40 |  | 1259 | 1280 | 970.6028 | 750.2786 |  |  | 800.52 | 1000.65
agua | Charleston | Radiador | Zehnder radiadores | 4067 | 658 | 600 | 136 |  | 1.27 | 31 |  | 1426 | 2666 | 2008.0958 | 1542.6241 |  |  | 800.68 | 1000.85
agua | Excelsior | Radiador | Zehnder radiadores | E1070/30 | 700 | 660 | 95 | 30 | 1.27 | 31 |  | 940 | 1298.9 | 978.363 | 751.5808 |  |  | 800.7665 | 1000.9581
agua | Excelsior | Radiador | Zehnder radiadores | E1070/40 | 700 | 660 | 95 | 40 | 1.27 | 31 |  | 1240 | 1395 | 1050.7478 | 807.187 |  |  | 800.7665 | 1000.9581
agua | Excelsior | Radiador | Zehnder radiadores | E1070/50 | 700 | 660 | 95 | 50 | 1.27 | 31 |  | 1540 | 1484.9 | 1118.4627 | 859.2057 |  |  | 800.7665 | 1000.9581
agua | Kleo | Radiador | Zehnder radiadores | KLV-120 | 1200 | 1162 | 55 |  | 1.27 | 38 |  | 1254 | 1843 | 1388.1923 | 1066.4127 |  |  | 800.8568 | 1001.0709
agua | Charleston | Radiador | Zehnder radiadores | 4057 | 558 | 500 | 136 |  | 1.27 | 34 |  | 1564 | 2516 | 1895.1122 | 1455.8298 |  |  | 801.02 | 1001.275
agua | Charleston | Radiador | Zehnder radiadores | 6050 | 500 | 434 | 210 |  | 1.28 | 23 |  | 1058 | 2277 | 1711.2687 | 1311.874 |  |  | 801.03 | 1001.2875
agua | Nova Jet | Radiador | Zehnder radiadores | ZNXHL-014/014 | 148 | 99 | 60 |  | 1.146 |  |  | 3000 | 1221 | 927.9324 | 718.7851 |  |  | 801.0567 | 1001.3209
agua | Nova Jet | Radiador | Zehnder radiadores | ZNXHL-021/021 | 222 | 173 | 60 |  | 1.26 |  |  | 3000 | 1590 | 1205.6707 | 931.9866 |  |  | 801.0567 | 1001.3209
agua | Nova | Radiador | Zehnder radiadores | ZNHL-063/056 | 558 | 500 | 60 |  | 1.239 |  | 1300 |  | 1424.8 | 1068.415 | 817.3577 |  |  | 801.0607 | 1001.3259
agua | Nova Jet | Radiador | Zehnder radiadores | ZNXVL-180 | 1800 | 1732 | 60 |  | 1.309 | 4 | 280 | 292 | 712 | 531.5301 | 404.9454 |  |  | 801.5767 | 1001.9709
agua | Kleo | Radiador | Zehnder radiadores | KLV-200 | 2000 | 1962 | 55 |  | 1.28 | 27 |  | 891 | 2092.5 | 1572.6086 | 1205.5759 |  |  | 801.6367 | 1002.0459
agua | Charleston | Radiador | Zehnder radiadores | 4069 | 686 | 620 | 136 |  | 1.27 | 24 |  | 1104 | 2157.6 | 1625.1566 | 1248.4493 |  |  | 801.64 | 1002.05
agua | Charleston | Radiador | Zehnder radiadores | 5055 | 550 | 484 | 173 |  | 1.27 | 25 |  | 1150 | 2275 | 1713.5851 | 1316.3803 |  |  | 801.8 | 1002.25
agua | Nova | Radiador | Zehnder radiadores | ZNVL-060 | 1800 | 1732 | 60 |  | 1.293 | 15 | 1050 | 1064 | 1050 | 789.1226 | 604.9485 |  |  | 801.8468 | 1002.3084
agua | Subway cromado | Toallero | Zehnder Toalleros | SUBC-150-045 | 1549 | 50 |  |  | 1.27 |  | 450 |  | 413 | 311.0816 | 238.9736 |  |  |  | 1002.36
agua | Nova | Radiador | Zehnder radiadores | ZNHH-049 | 1800 | 455 | 55 |  | 1.235 |  | 1000 |  | 870 | 655.3051 | 503.407 |  |  | 802.1668 | 1002.7084
agua | Kleo | Radiador | Zehnder radiadores | KLHD-061 | 627 | 589 | 72 |  | 1.26 |  | 1000 |  | 1268 | 957.2219 | 736.8687 |  |  | 802.2168 | 1002.7709
agua | Charleston | Radiador | Zehnder radiadores | 3050 | 500 | 434 | 100 |  | 1.25 | 39 |  | 46 | 2012.4 | 1522.5683 | 1174.5081 |  |  | 802.3 | 1002.875
agua | Charleston | Radiador | Zehnder radiadores | 3026 | 260 | 194 | 100 |  | 1.25 | 37 |  | 1702 | 1032.3 | 781.0313 | 602.4869 |  |  | 802.52 | 1003.15
agua | Charleston | Radiador | Zehnder radiadores | 3090 | 900 | 834 | 100 |  | 1.27 | 31 |  | 1426 | 2697 | 2031.4458 | 1560.5616 |  |  | 802.54 | 1003.175
agua | Kleo | Radiador | Zehnder radiadores | KLHD-075 | 759 | 721 | 72 |  | 1.26 |  | 800 |  | 1195.2 | 902.2647 | 694.5626 |  |  | 802.5448 | 1003.1809
eléctrico | Toga IHC cromado | Toallero | Zehnder Toalleros | TGZCS120050ECZD | 1148 | [5 empty] | 500 | [5 empty] | 400 |  | 1003.41
agua | Nova Jet | Radiador | Zehnder radiadores | ZNXHLH-014/014 | 148 | 99 | 55 |  | 1.263 |  |  | 1500 | 583.5 | 443.4468 | 343.4981 |  |  | 802.8718 | 1003.5897
agua | Kleo | Radiador | Zehnder radiadores | KLH-160 | 1617 | 1579 | 55 |  | 1.24 |  | 700 |  | 1426.6 | 1081.7672 | 836.2089 |  |  | 803.7587 | 1004.6984
agua | Charleston | Radiador | Zehnder radiadores | 5100 | 1000 | 934 | 173 |  | 1.3 | 18 |  | 46 | 2772 | 2074.007 | 1583.3634 |  |  | 804.28 | 1005.35
eléctrico | Tetris IHC | Toallero | Studio Collection | TETSS110060ECZD | 1100 | 556/50 (racores) |  |  |  |  | 600 | [5 empty] | 600 | 804.33 | 1005.4125
agua | Kleo | Radiador | Zehnder radiadores | KLVD-120 | 1200 | 1162 | 72 |  | 1.27 | 16 |  | 528 | 1198.4 | 902.6639 | 693.4286 |  |  | 804.3668 | 1005.4584
agua | Charleston | Radiador | Zehnder radiadores | 4040 | 400 | 334 | 136 |  | 1.26 | 31 |  | 574 | 1701.9 | 1284.776 | 989.0195 |  |  | 804.4 | 1005.5
agua | Charleston | Radiador | Zehnder radiadores | 4045 | 450 | 384 | 136 |  | 1.26 | 31 |  | 620 | 1900.3 | 1434.5495 | 1104.3151 |  |  | 804.4 | 1005.5
agua | Excelsior | Radiador | Zehnder radiadores | E2070/30 | 700 | 660 | 160 | 30 | 1.29 | 13 |  | 400 | 958.1 | 718.4506 | 549.6283 |  |  | 804.6067 | 1005.7584
agua | Excelsior | Radiador | Zehnder radiadores | E2070/40 | 700 | 660 | 160 | 40 | 1.29 | 13 |  | 520 | 1041.3 | 780.8398 | 597.3572 |  |  | 804.6067 | 1005.7584
agua | Excelsior | Radiador | Zehnder radiadores | E2070/50 | 700 | 660 | 160 | 50 | 1.29 | 13 |  | 640 | 1138.8 | 853.9522 | 653.2895 |  |  | 804.6067 | 1005.7584
agua | Charleston | Radiador | Zehnder radiadores | 4050 | 500 | 434 | 136 |  | 1.26 | 36 |  | 686 | 2433.6 | 1837.1414 | 1414.2299 |  |  | 804.64 | 1005.8
agua | Charleston | Radiador | Zehnder radiadores | 4055 | 550 | 484 | 136 |  | 1.26 | 36 |  | 1656 | 2653.2 | 2002.9189 | 1541.8454 |  |  | 804.64 | 1005.8
agua | Flow Form | Radiador | Studio Collection | FFZ-130-150 | 130 | 1590 |  |  |  |  | 1500 |  | 413 | 312.473 | 241.0415 |  |  | 804.75 | 1005.9375
agua | Nova Jet | Radiador | Zehnder radiadores | ZNXVL-120 | 700 | 660 | 60 |  | 1.311 | 7 | 490 | 514 | 882 | 656.9728 | 499.4755 |  |  | 804.8267 | 1006.0334
agua | Arteplano | Radiador | Studio Collection | ZHZAA14/14 | 157 | 99 | 59 |  | 1.26 |  | 500 | 513 | 203.5 | 153.6236 | 118.2593 |  |  | 804.91 | 1006.1375
agua | Nova | Radiador | Zehnder radiadores | ZNV-200 | 2000 | 1932 | 47 |  | 1.278 | 9 | 630 | 638 | 1242 | 927.1916 | 706.3795 |  |  | 804.9668 | 1006.2084
agua | Charleston | Radiador | Zehnder radiadores | 2200 | 2000 | 1934 | 62 |  | 1.31 | 16 |  | 684 | 2208 | 1648.3406 | 1255.7858 |  |  | 805 | 1006.25
agua | Nova Jet | Radiador | Zehnder radiadores | ZNXHL-035/035 | 370 | 321 | 60 |  | 1.27 |  |  | 1900 | 1428.8 | 1073.808 | 823.1909 |  |  | 805.0077 | 1006.2597
agua | Nova Jet | Radiador | Zehnder radiadores | ZNXHH-014 | 148 | 99 | 55 |  | 1.263 |  |  | 2600 | 852.8 | 646.6641 | 499.8731 |  |  | 805.3228 | 1006.6534
agua | Nova Jet | Radiador | Zehnder radiadores | ZNXHH-021 | 222 | 173 | 55 |  | 1.26 |  |  | 2600 | 1201.2 | 910.8501 | 704.0895 |  |  | 805.3228 | 1006.6534
agua | Charleston | Radiador | Zehnder radiadores | 4090 | 900 | 834 | 136 |  | 1.28 | 26 |  | 1196 | 2964 | 2227.5804 | 1707.6832 |  |  | 805.42 | 1006.775
agua | Nova | Radiador | Zehnder radiadores | ZNHH-056 | 575 | 526 | 55 |  | 1.24 |  | 800 |  | 781.6 | 588.7201 | 452.2562 |  |  | 805.5628 | 1006.9534
agua | Excelsior | Radiador | Zehnder radiadores | E1200/30 | 2000 | 1960 | 95 | 30 | 1.29 | 13 |  | 400 | 1443 | 1082.0627 | 827.7984 |  |  | 805.6267 | 1007.0334
agua | Excelsior | Radiador | Zehnder radiadores | E1200/40 | 2000 | 1960 | 95 | 40 | 1.29 | 13 |  | 520 | 1586 | 1189.2941 | 909.8324 |  |  | 805.6267 | 1007.0334
agua | Excelsior | Radiador | Zehnder radiadores | E1200/50 | 2000 | 1960 | 95 | 50 | 1.29 | 13 |  | 640 | 1729 | 1296.5255 | 991.8665 |  |  | 805.6267 | 1007.0334
agua | Nova | Radiador | Zehnder radiadores | ZNHH-070 | 222 | 669 | 55 |  | 1.248 |  | 500 |  | 594 | 446.4179 | 342.228 |  |  | 805.7717 | 1007.2147
agua | Radiavector | Radiador | Zehnder radiadores | ZRV541 | 70 | 34 | 256 |  | 1.2943 |  | 1000 |  | 1028 | 770.1272 | 588.6361 |  |  | 805.9167 | 1007.3959
agua | Excelsior | Radiador | Zehnder radiadores | E1050/30 | 500 | 460 | 95 | 30 | 1.25 | 39 |  | 1180 | 1244.1 | 941.2777 | 726.1009 |  |  | 806.2465 | 1007.8081
agua | Excelsior | Radiador | Zehnder radiadores | E1050/40 | 500 | 460 | 95 | 40 | 1.25 | 39 |  | 1560 | 1341.6 | 1015.0456 | 783.0054 |  |  | 806.2465 | 1007.8081
agua | Excelsior | Radiador | Zehnder radiadores | E1050/50 | 500 | 460 | 95 | 50 | 1.25 | 39 |  | 1940 | 1435.2 | 1085.8627 | 837.6337 |  |  | 806.2465 | 1007.8081
agua | Kleo | Radiador | Zehnder radiadores | KLVD-050 | 500 | 462 | 72 |  | 1.28 | 28 |  | 924 | 960.4 | 721.7841 | 553.3262 |  |  | 806.5267 | 1008.1584
agua | Kleo | Radiador | Zehnder radiadores | KLVD-220 | 2200 | 2162 | 72 |  | 1.26 | 10 |  | 330 | 1260 | 951.1827 | 732.2196 |  |  | 806.7168 | 1008.3959
agua | Kleo | Radiador | Zehnder radiadores | KLHD-042 | 429 | 391 | 72 |  | 1.26 |  | 1600 |  | 1467.2 | 1107.5994 | 852.6291 |  |  | 806.7687 | 1008.4609
agua | Charleston | Radiador | Zehnder radiadores | 3220 | 2200 | 2134 | 100 |  | 1.32 | 11 |  | 46 | 2200 | 1638.7076 | 1245.8573 |  |  | 806.78 | 1008.475
agua | Charleston | Radiador | Zehnder radiadores | 5060 | 600 | 534 | 173 |  | 1.27 | 25 |  | 1150 | 2465 | 1856.6977 | 1426.3197 |  |  | 806.8 | 1008.5
agua | Kleo | Radiador | Zehnder radiadores | KLVD-300 | 3000 | 2962 | 72 |  | 1.25 | 7 |  | 231 | 1134 | 857.9768 | 661.8427 |  |  | 806.9768 | 1008.7209
agua | Charleston | Radiador | Zehnder radiadores | 6055 | 550 | 484 | 210 |  | 1.28 | 23 |  | 1058 | 2484 | 1866.8386 | 1431.1353 |  |  | 807.01 | 1008.7625
agua | Charleston | Radiador | Zehnder radiadores | 6060 | 600 | 534 | 210 |  | 1.29 | 23 |  | 1058 | 2691 | 2017.9007 | 1543.7321 |  |  | 807.01 | 1008.7625
agua | Kleo | Radiador | Zehnder radiadores | KLVD-090 | 900 | 862 | 72 |  | 1.28 | 20 |  | 660 | 1162 | 873.2957 | 669.4763 |  |  | 807.0168 | 1008.7709
agua | Kleo | Radiador | Zehnder radiadores | KLV-280 | 2800 | 2762 | 55 |  | 1.29 | 18 |  | 594 | 1926 | 1444.25 | 1104.8785 |  |  | 807.2967 | 1009.1209
agua | Charleston | Radiador | Zehnder radiadores | 2056 | 558 | 500 | 62 |  | 1.3 | 40 |  | 1840 | 1680 | 1256.9739 | 959.6142 |  |  | 807.32 | 1009.15
agua | Kleo | Radiador | Zehnder radiadores | KLH-068 | 693 | 655 | 55 |  | 1.25 |  | 2400 |  | 2181.6 | 1650.5839 | 1273.2592 |  |  | 807.5087 | 1009.3859
agua | Arteplano | Radiador | Studio Collection | ZHZA028 | 305 | 247 | 51 |  | 1.237 |  | 600 | 613 | 180.6 | 136.946 | 105.8596 |  |  | 807.7 | 1009.625
agua | Charleston | Radiador | Zehnder radiadores | 2068 | 678 | 620 | 62 |  | 1.3 | 30 |  | 1380 | 1494 | 1117.8089 | 853.3712 |  |  | 807.7 | 1009.625
eléctrico | Toga IHC | Toallero | Zehnder Toalleros | TGZSS180060ECZD | 1760 | [5 empty] | 600 | [5 empty] | 900 | 807.71 | 1009.6375
agua | Nova | Radiador | Zehnder radiadores | ZNHL-021/021 | 218 | 169 | 60 |  | 1.25 |  | 3800 |  | 1945.6 | 1472.0279 | 1135.5212 |  |  | 807.8107 | 1009.7634
agua | Nova Jet | Radiador | Zehnder radiadores | ZNXHH-035 | 370 | 321 | 55 |  | 1.26 |  |  | 1500 | 1072.5 | 809.6376 | 623.2584 |  |  | 807.8518 | 1009.8147
agua | Charleston | Radiador | Zehnder radiadores | 3042 | 416 | 350 | 100 |  | 1.25 | 36 |  | 1546 | 1548 | 1171.2064 | 903.4677 |  |  | 807.88 | 1009.85
agua | Nova | Radiador | Zehnder radiadores | ZNH-028 | 289 | 240 | 47 |  | 1.197 |  | 5200 |  | 1882.4 | 1427.3928 | 1103.3784 |  |  | 808.0028 | 1010.0034
agua | Kleo | Radiador | Zehnder radiadores | KLHD-022 | 231 | 193 | 72 |  | 1.26 |  | 3000 |  | 1620 | 1222.9491 | 941.4253 |  |  | 808.2067 | 1010.2584
agua | Nova | Radiador | Zehnder radiadores | ZNHL-028/028 | 289 | 321 | 60 |  | 1.264 |  | 3000 |  | 1875 | 1415.4504 | 1089.6126 |  |  | 808.3768 | 1010.4709
agua | Excelsior | Radiador | Zehnder radiadores | E2040/30 | 400 | 360 | 160 | 30 | 1.27 | 19 |  | 580 | 912 | 686.9405 | 527.7094 |  |  | 808.4167 | 1010.5209
agua | Excelsior | Radiador | Zehnder radiadores | E2040/40 | 400 | 360 | 160 | 40 | 1.27 | 19 |  | 760 | 982.3 | 739.8922 | 568.387 |  |  | 808.4167 | 1010.5209
agua | Excelsior | Radiador | Zehnder radiadores | E2040/50 | 400 | 360 | 160 | 50 | 1.27 | 19 |  | 940 | 1039.3 | 782.8259 | 601.3688 |  |  | 808.4167 | 1010.5209
agua | Charleston | Radiador | Zehnder radiadores | 4075 | 750 | 684 | 136 |  | 1.27 | 29 |  | 1334 | 2824.6 | 2127.5572 | 1634.3946 |  |  | 808.85 | 1011.0625
agua | Nova Jet | Radiador | Zehnder radiadores | ZNXH-035 | 370 | 321 | 47 |  | 1.28 |  |  | 3400 | 1445 | 1095.7196 | 846.9941 |  |  | 808.8908 | 1011.1134
agua | Nova | Radiador | Zehnder radiadores | ZNV-120 | 1200 | 1132 | 47 |  | 1.273 | 13 | 910 | 922 | 1118 | 840.2277 | 644.1261 |  |  | 809.0068 | 1011.2584
agua | Nova Jet | Radiador | Zehnder radiadores | ZNXHLLH-028/028 | 296 | 247 | 100 |  | 1.31 |  |  | 500 | 559 | 417.3109 | 317.9277 |  |  | 809.0467 | 1011.3084
agua | Kleo | Radiador | Zehnder radiadores | KLVD-070 | 700 | 662 | 72 |  | 1.28 | 24 |  | 792 | 1113.6 | 836.9209 | 641.5911 |  |  | 809.0968 | 1011.3709
agua | Nova | Radiador | Zehnder radiadores | ZNH-056 | 575 | 526 | 47 |  | 1.22 |  | 2400 |  | 1492.8 | 1129.4425 | 871.2511 |  |  | 809.2427 | 1011.5534
agua | Nova | Radiador | Zehnder radiadores | ZNV-060 | 600 | 532 | 47 |  | 1.25 | 19 | 1330 | 1348 | 893 | 672.6292 | 516.7154 |  |  | 809.4068 | 1011.7584
agua | Charleston | Radiador | Zehnder radiadores | 5035 | 350 | 284 | 173 |  | 1.26 | 26 |  | 1394 | 1557.4 | 1175.692 | 905.0467 |  |  | 809.84 | 1012.3
agua | Charleston | Radiador | Zehnder radiadores | 5040 | 400 | 334 | 173 |  | 1.26 | 26 |  | 1196 | 1765.4 | 1332.7126 | 1025.9211 |  |  | 809.84 | 1012.3
agua | Charleston | Radiador | Zehnder radiadores | 5045 | 450 | 384 | 173 |  | 1.26 | 26 |  | 1196 | 1970.8 | 1487.7705 | 1145.2845 |  |  | 809.84 | 1012.3
agua | Metropólitan V Easy | Radiador | Zehnder radiadores | MEV-150 | 1500 | 50 | 47 |  | 1.255 |  | 595 |  | 773 | 582 | 447 |  |  | 809.8832 | 1012.3541
agua | Charleston | Radiador | Zehnder radiadores | 3055 | 550 | 484 | 100 |  | 1.26 | 39 |  | 1794 | 2195.7 | 1657.549 | 1275.9799 |  |  | 810.1 | 1012.625
agua | Charleston | Radiador | Zehnder radiadores | 2100 | 1000 | 934 | 62 |  | 1.25 | 34 |  | 1564 | 2363 | 1787.8299 | 1379.1307 |  |  | 810.2 | 1012.75
agua | Charleston | Radiador | Zehnder radiadores | 2220 | 2200 | 2134 | 62 |  | 1.31 | 15 |  | 1610 | 2265 | 1690.8929 | 1288.2042 |  |  | 810.25 | 1012.8125
agua | Nova Jet | Radiador | Zehnder radiadores | ZNXHH-042 | 444 | 385 | 55 |  | 1.26 |  |  | 1200 | 1002 | 756.4167 | 582.289 |  |  | 810.2507 | 1012.8134
agua | Charleston | Radiador | Zehnder radiadores | 4026 | 260 | 194 | 136 |  | 1.25 | 31 |  | 1426 | 1131.5 | 856.0853 | 660.3836 |  |  | 810.29 | 1012.8625
agua | Charleston | Radiador | Zehnder radiadores | 4030 | 300 | 234 | 136 |  | 1.25 | 31 |  | 1472 | 1298.9 | 982.739 | 758.0841 |  |  | 810.29 | 1012.8625
agua | Charleston | Radiador | Zehnder radiadores | 4035 | 350 | 284 | 136 |  | 1.25 | 31 |  | 1518 | 1503.5 | 1137.538 | 877.496 |  |  | 810.29 | 1012.8625
agua | Kleo | Radiador | Zehnder radiadores | KLH-088 | 891 | 853 | 55 |  | 1.25 |  | 1800 |  | 2086.2 | 1578.4049 | 1217.5804 |  |  | 810.4048 | 1013.0059
agua | Nova | Radiador | Zehnder radiadores | ZNH-063 | 647 | 598 | 47 |  | 1.224 |  | 1300 |  | 899.6 | 680.6313 | 525.0385 |  |  | 810.4188 | 1013.0234
agua | Kleo | Radiador | Zehnder radiadores | KLV-180 | 1800 | 1762 | 55 |  | 1.28 | 30 |  | 990 | 2106 | 1582.7545 | 1213.3538 |  |  | 810.7468 | 1013.4334
agua | Charleston | Radiador | Zehnder radiadores | 5026 | 260 | 194 | 173 |  | 1.25 | 27 |  | 1242 | 1217.7 | 921.3036 | 710.6929 |  |  | 810.76 | 1013.45
agua | Charleston | Radiador | Zehnder radiadores | 5030 | 300 | 234 | 173 |  | 1.25 | 27 |  | 1288 | 1395.9 | 1056.1286 | 814.6968 |  |  | 810.76 | 1013.45
agua | Radiavector | Radiador | Zehnder radiadores | ZRV324 | 280 | 244 | 134 |  | 1.3008 |  | 600 |  | 853.2 | 638.2492 | 487.179 |  |  | 810.7867 | 1013.4834
agua | Charleston | Radiador | Zehnder radiadores | 3120 | 1200 | 1134 | 100 |  | 1.29 | 18 |  | 46 | 2070 | 1552.2313 | 1187.4862 |  |  | 810.94 | 1013.675
agua | Kleo | Radiador | Zehnder radiadores | KLV-220 | 2200 | 2162 | 55 |  | 1.28 | 24 |  | 792 | 2032.8 | 1527.7414 | 1171.1803 |  |  | 810.9668 | 1013.7084
agua | Kleo | Radiador | Zehnder radiadores | KLVD-100 | 1000 | 962 | 72 |  | 1.27 | 19 |  | 627 | 1212.2 | 913.0584 | 701.4137 |  |  | 811.2867 | 1014.1084
agua | Charleston | Radiador | Zehnder radiadores | 3280 | 2800 | 2734 | 100 |  | 1.3 | 8 |  | 673 | 2008 | 1502.3831 | 1146.9674 |  |  | 811.31 | 1014.1375
agua | Nova | Radiador | Zehnder radiadores | ZNHH-014 | 146 | 97 | 55 |  | 1.192 |  | 4400 |  | 1584 | 1201.121 | 928.4697 |  |  | 811.3988 | 1014.2484
agua | Charleston | Radiador | Zehnder radiadores | 3030 | 300 | 234 | 100 |  | 1.25 | 37 |  | 46 | 1184 | 895.8065 | 691.0244 |  |  | 811.4 | 1014.25
agua | Nova Jet | Radiador | Zehnder radiadores | ZNXHH-056 | 592 | 543 | 55 |  | 1.26 |  |  | 800 | 855.2 | 644.1574 | 494.8433 |  |  | 811.4108 | 1014.2634
agua | Charleston | Radiador | Zehnder radiadores | 4120 | 1200 | 1134 | 136 |  | 1.3 | 15 |  | 846 | 2205 | 1649.7783 | 1259.4936 |  |  | 811.47 | 1014.3375
agua | Arteplano | Radiador | Studio Collection | ZHZA014 | 148 | 90 | 51 |  | 1.224 |  | 1400 | 1413 | 233.8 | 177.9208 | 137.9909 |  |  | 811.52 | 1014.4
agua | Nova Jet | Radiador | Zehnder radiadores | ZNXHL-063/056 | 666 | 617 | 60 |  | 1.29 |  |  | 1000 | 1104 | 824.1703 | 627.8929 |  |  | 811.7368 | 1014.6709
agua | Charleston | Radiador | Zehnder radiadores | 4180 | 1800 | 1734 | 136 |  | 1.33 | 11 |  | 1046 | 2343 | 1741.3336 | 1321.1346 |  |  | 811.84 | 1014.8
agua | Nova | Radiador | Zehnder radiadores | ZNHH-021 | 300 | 234 | 55 |  | 1.204 |  | 3000 |  | 1332 | 1012.2899 | 784.1292 |  |  | 811.9167 | 1014.8959
agua | Radiavector | Radiador | Zehnder radiadores | ZRV213 | 210 | 174 | 73 |  | 1.2986 |  | 2000 |  | 1366 | 1022.3588 | 780.7284 |  |  | 811.9167 | 1014.8959
eléctrico | Roda Spa | Toallero | Zehnder Toalleros | ROE-150-050/GF | 1333 | [5 empty] | 500 | [5 empty] | 600 | 812.0112 | 1015.014
agua | Charleston | Radiador | Zehnder radiadores | 4042 | 416 | 350 | 136 |  | 1.26 | 28 |  | 46 | 1596 | 1204.8314 | 927.4782 |  |  | 812.08 | 1015.1
agua | Charleston | Radiador | Zehnder radiadores | 2090 | 900 | 834 | 62 |  | 1.25 | 37 |  | 1702 | 2364.3 | 1788.8135 | 1379.8894 |  |  | 812.14 | 1015.175
agua | Charleston | Radiador | Zehnder radiadores | 3075 | 750 | 684 | 100 |  | 1.26 | 35 |  | 1610 | 2600.5 | 1963.1353 | 1511.22 |  |  | 812.15 | 1015.1875
mixto | Forma Spa cromado | Toallero | Zehnder Toalleros | LFC-120-060 | 1161 | 566 |  |  | 1.22 |  |  | 596 | 516 | 393.0244 | 305.0732 | 300 |  |  | 1015.38
agua | Nova | Radiador | Zehnder radiadores | ZNHH-042 | 210 | 383 | 55 |  | 1.229 |  | 1300 |  | 990.6 | 747.8108 | 575.6641 |  |  | 812.4348 | 1015.5434
agua | Charleston | Radiador | Zehnder radiadores | 2066 | 658 | 600 | 62 |  | 1.3 | 39 |  | 1794 | 1872 | 1400.6281 | 1069.2843 |  |  | 812.44 | 1015.55
agua | Excelsior | Radiador | Zehnder radiadores | E1080/30 | 700 | 660 | 95 | 30 | 1.28 | 28 |  | 850 | 1310.4 | 984.825 | 754.9757 |  |  | 812.4767 | 1015.5959
agua | Excelsior | Radiador | Zehnder radiadores | E1080/40 | 700 | 660 | 95 | 40 | 1.28 | 28 |  | 1120 | 1408.4 | 1058.4764 | 811.4376 |  |  | 812.4767 | 1015.5959
agua | Excelsior | Radiador | Zehnder radiadores | E1080/50 | 700 | 660 | 95 | 50 | 1.28 | 28 |  | 1390 | 1498 | 1125.8149 | 863.0598 |  |  | 812.4767 | 1015.5959
agua | Charleston | Radiador | Zehnder radiadores | 5057 | 566 | 500 | 173 |  | 1.27 | 29 |  | 1334 | 2726 | 2053.2893 | 1577.3418 |  |  | 812.62 | 1015.775
agua | Nova | Radiador | Zehnder radiadores | ZNHLH-021/021 | 218 | 169 | 55 |  | 1.35 |  | 1700 |  | 1004.7 | 756.7644 | 581.3482 |  |  | 812.8447 | 1016.0559
agua | Arteplano | Radiador | Studio Collection | ZHZAA21/21 | 231 | 173 | 59 |  | 1.29 |  | 500 | 513 | 275.5 | 206.5892 | 158.0447 |  |  | 813.245 | 1016.5562
agua | Nova | Radiador | Zehnder radiadores | ZNHL-056/056 | 700 | 660 | 60 |  | 1.238 |  | 1500 |  | 1531.5 | 1148.4262 | 878.5677 |  |  | 813.2468 | 1016.5584
agua | Charleston | Radiador | Zehnder radiadores | 6090 | 900 | 834 | 210 |  | 1.31 | 16 |  | 736 | 2672 | 1994.731 | 1519.6828 |  |  | 813.48 | 1016.85
agua | Nova | Radiador | Zehnder radiadores | ZNHH-028 | 289 | 240 | 55 |  | 1.214 |  | 2200 |  | 1212.2 | 919.1912 | 710.5372 |  |  | 813.6867 | 1017.1084
agua | Charleston | Radiador | Zehnder radiadores | 2071 | 708 | 650 | 62 |  | 1.3 | 30 |  | 1380 | 1590 | 1189.636 | 908.2063 |  |  | 813.7 | 1017.125
agua | Kleo | Radiador | Zehnder radiadores | KLHD-028 | 297 | 259 | 72 |  | 1.26 |  | 2400 |  | 1608 | 1213.8903 | 934.4517 |  |  | 813.7368 | 1017.1709
agua | Nova | Radiador | Zehnder radiadores | ZNHLH-014/014 | 146 | 97 | 55 |  | 1.35 |  | 2400 |  | 1089.6 | 824.384 | 635.9292 |  |  | 814.2168 | 1017.7709
agua | Nova Jet | Radiador | Zehnder radiadores | ZNXH-042 | 444 | 395 | 47 |  | 1.28 |  |  | 2800 | 1414 | 1072.2128 | 828.8233 |  |  | 814.3007 | 1017.8759
agua | Metropólitan H Easy | Radiador | Zehnder radiadores | MEH-050 | 490 | 50 | 47 |  | 1.31 |  | 1800 |  | 752.4 | 562.9447 | 429.7701 |  |  | 814.383 | 1017.9787
agua | Nova Jet | Radiador | Zehnder radiadores | ZNXHL-042/042 | 444 | 395 | 60 |  | 1.24 |  |  | 1600 | 1352 | 1013.8245 | 775.5949 |  |  | 814.5068 | 1018.1334
agua | Nova Jet | Radiador | Zehnder radiadores | ZNXHL-028/028 | 296 | 247 | 60 |  | 1.27 |  |  | 2400 | 1617.6 | 1223.8653 | 944.0888 |  |  | 814.5648 | 1018.2059
agua | Nova Jet | Radiador | Zehnder radiadores | ZNXVL-160 | 444 | 395 | 60 |  | 1.31 | 5 | 350 |  | 805 | 600.9575 | 457.8386 |  |  | 814.5667 | 1018.2084
agua | Charleston | Radiador | Zehnder radiadores | 3100 | 1000 | 934 | 100 |  | 1.27 | 28 |  | 1288 | 2662.8 | 2005.6855 | 1540.7725 |  |  | 814.6 | 1018.25
agua | Nova | Radiador | Zehnder radiadores | ZNVL-220 | 444 | 395 | 60 |  | 1.326 | 4 | 280 | 283 | 776 | 579.3081 | 441.345 |  |  | 814.9668 | 1018.7084
agua | Arteplano | Radiador | Studio Collection | ZHZA035 | 379 | 321 | 51 |  | 1.243 |  | 600 | 613 | 220.2 | 166.974 | 129.0714 |  |  | 815.234 | 1019.0425
agua | Nova | Radiador | Zehnder radiadores | ZNHL-070/056 | 444 | 395 | 60 |  | 1.24 |  | 1200 |  | 1395.6 | 1046.5188 | 800.6066 |  |  | 815.3628 | 1019.2034
agua | Excelsior | Radiador | Zehnder radiadores | E2100/30 | 1000 | 960 | 160 | 30 | 1.32 | 10 |  | 310 | 987 | 735.1838 | 558.9369 |  |  | 815.4467 | 1019.3084
agua | Excelsior | Radiador | Zehnder radiadores | E2100/40 | 1000 | 960 | 160 | 40 | 1.32 | 10 |  | 400 | 1080 | 804.4565 | 611.6027 |  |  | 815.4467 | 1019.3084
agua | Excelsior | Radiador | Zehnder radiadores | E2100/50 | 1000 | 960 | 160 | 50 | 1.32 | 10 |  | 490 | 1120 | 834.2511 | 634.2546 |  |  | 815.4467 | 1019.3084
agua | Charleston | Radiador | Zehnder radiadores | 2110 | 1100 | 1034 | 62 |  | 1.25 | 31 |  | 536 | 2315.7 | 1752.0431 | 1351.5247 |  |  | 815.53 | 1019.4125
agua | Charleston | Radiador | Zehnder radiadores | 4200 | 2000 | 1934 | 136 |  | 1.32 | 10 |  | 582 | 2340 | 1742.989 | 1325.1392 |  |  | 815.57 | 1019.4625
agua | Nova Jet | Radiador | Zehnder radiadores | ZNXVL-140 | 1000 | 960 | 60 |  | 1.311 | 6 | 420 | 440 | 864 | 645.0028 | 491.3944 |  |  | 815.6467 | 1019.5584
agua | Charleston | Radiador | Zehnder radiadores | 6110 | 1100 | 1034 | 210 |  | 1.32 | 12 |  | 486 | 2376 | 1769.8042 | 1345.5259 |  |  | 815.92 | 1019.9
agua | Excelsior | Radiador | Zehnder radiadores | E2150/30 | 1500 | 1460 | 160 | 30 | 1.32 | 7 |  | 220 | 980 | 729.9697 | 554.9728 |  |  | 815.9368 | 1019.9209
agua | Excelsior | Radiador | Zehnder radiadores | E2150/40 | 1500 | 1460 | 160 | 40 | 1.32 | 7 |  | 280 | 1085 | 808.1808 | 614.4342 |  |  | 815.9368 | 1019.9209
agua | Excelsior | Radiador | Zehnder radiadores | E2150/50 | 1500 | 1460 | 160 | 50 | 1.32 | 7 |  | 340 | 1204 | 896.82 | 681.8237 |  |  | 815.9368 | 1019.9209
agua | Kleo | Radiador | Zehnder radiadores | KLH-081 | 825 | 787 | 55 |  | 1.25 |  | 2000 |  | 2152 | 1628.1888 | 1255.9836 |  |  | 816.1767 | 1020.2209
agua | Charleston | Radiador | Zehnder radiadores | 3035 | 350 | 284 | 100 |  | 1.25 | 37 |  | 46 | 1369 | 1035.7762 | 798.997 |  |  | 816.21 | 1020.2625
agua | Excelsior | Radiador | Zehnder radiadores | E2080/30 | 700 | 660 | 160 | 30 | 1.3 | 12 |  | 370 | 985.2 | 737.1254 | 562.7452 |  |  | 816.3067 | 1020.3834
agua | Excelsior | Radiador | Zehnder radiadores | E2080/40 | 700 | 660 | 160 | 40 | 1.3 | 12 |  | 480 | 1072.8 | 802.6676 | 612.7822 |  |  | 816.3067 | 1020.3834
agua | Excelsior | Radiador | Zehnder radiadores | E2080/50 | 700 | 660 | 160 | 50 | 1.3 | 12 |  | 590 | 1180.8 | 883.4731 | 674.4717 |  |  | 816.3067 | 1020.3834
agua | Nova | Radiador | Zehnder radiadores | ZNH-035 | 361 | 312 | 47 |  | 1.207 |  | 4200 |  | 1780.8 | 1350.3512 | 1043.825 |  |  | 816.3787 | 1020.4734
agua | Excelsior | Radiador | Zehnder radiadores | E1090/30 | 900 | 860 | 95 | 30 | 1.29 | 26 |  | 790 | 1346.8 | 1009.9252 | 772.6118 |  |  | 816.7567 | 1020.9459
agua | Excelsior | Radiador | Zehnder radiadores | E1090/40 | 900 | 860 | 95 | 40 | 1.29 | 26 |  | 1040 | 1445.6 | 1084.0123 | 829.2899 |  |  | 816.7567 | 1020.9459
agua | Excelsior | Radiador | Zehnder radiadores | E1090/50 | 900 | 860 | 95 | 50 | 1.29 | 26 |  | 1290 | 1539.2 | 1154.2002 | 882.9849 |  |  | 816.7567 | 1020.9459
agua | Kleo | Radiador | Zehnder radiadores | KLV-250 | 2500 | 2462 | 55 |  | 1.28 | 21 |  | 693 | 2007.6 | 1508.8024 | 1156.6615 |  |  | 816.8167 | 1021.0209
agua | Nova Jet | Radiador | Zehnder radiadores | ZNXH-063 | 666 | 617 | 47 |  | 1.28 |  |  | 1700 | 1264.8 | 956.9392 | 738.1822 |  |  | 816.9778 | 1021.2222
agua | Kleo | Radiador | Zehnder radiadores | KLV-150 | 1500 | 1462 | 55 |  | 1.27 | 33 |  | 1089 | 1960.2 | 1476.4701 | 1134.228 |  |  | 817.2667 | 1021.5834
agua | Arteplano | Radiador | Studio Collection | ZVZA100 | 1013 | 933 | 51 |  | 1.296 | 4 | 280 | 305 | 296 | 221.4668 | 169.0749 |  |  | 817.32 | 1021.65
agua | Kleo | Radiador | Zehnder radiadores | KLVD-060 | 600 | 562 | 72 |  | 1.28 | 27 |  | 891 | 1090.8 | 819.7857 | 628.4551 |  |  | 817.4268 | 1021.7834
agua | Radiavector | Radiador | Zehnder radiadores | ZRV211 | 70 | 34 | 73 |  | 1.29 |  | 4800 |  | 2040 | 1528.2681 | 1168.1105 |  |  | 817.4987 | 1021.8734
agua | Charleston | Radiador | Zehnder radiadores | 4060 | 600 | 534 | 136 |  | 1.27 | 33 |  | 1518 | 2633.4 | 1983.5407 | 1523.7608 |  |  | 817.63 | 1022.0375
agua | Kleo | Radiador | Zehnder radiadores | KLV-120 | 1200 | 1162 | 55 |  | 1.27 | 39 |  | 1287 | 1891.5 | 1424.7236 | 1094.4762 |  |  | 817.7068 | 1022.1334
agua | Excelsior | Radiador | Zehnder radiadores | E1060/30 | 600 | 560 | 95 | 30 | 1.26 | 36 |  | 1090 | 1328.4 | 1002.8183 | 771.9687 |  |  | 817.727 | 1022.1587
agua | Excelsior | Radiador | Zehnder radiadores | E1060/30 | 600 | 560 | 95 | 40 | 1.26 | 36 |  | 1440 | 1429.2 | 1078.9129 | 830.5463 |  |  | 817.727 | 1022.1587
agua | Excelsior | Radiador | Zehnder radiadores | E1060/50 | 600 | 560 | 95 | 50 | 1.26 | 36 |  | 1790 | 1522.8 | 1149.5722 | 884.9397 |  |  | 817.727 | 1022.1587
agua | Charleston | Radiador | Zehnder radiadores | 2180 | 1800 | 1734 | 62 |  | 1.31 | 18 |  | 1836 | 2232 | 1666.2573 | 1269.4356 |  |  | 817.78 | 1022.225
agua | Charleston | Radiador | Zehnder radiadores | 6026 | 260 | 194 | 210 |  | 1.27 | 23 |  | 1058 | 1242 | 935.5045 | 718.6568 |  |  | 817.82 | 1022.275
agua | Charleston | Radiador | Zehnder radiadores | 3060 | 600 | 534 | 100 |  | 1.26 | 39 |  | 1794 | 2375.1 | 1792.9793 | 1380.234 |  |  | 817.9 | 1022.375
agua | Charleston | Radiador | Zehnder radiadores | 3200 | 2000 | 1934 | 100 |  | 1.33 | 12 |  | 1840 | 2196 | 1632.0822 | 1238.2465 |  |  | 817.96 | 1022.45
agua | Nova Jet | Radiador | Zehnder radiadores | ZNXHLH-021/021 | 222 | 173 | 55 |  | 1.23 |  |  | 1500 | 901.5 | 683.5925 | 528.4188 |  |  | 818.2018 | 1022.7522
agua | Kleo | Radiador | Zehnder radiadores | KLV-300 | 3000 | 2962 | 55 |  | 1.29 | 17 |  | 561 | 1938 | 1453.2484 | 1111.7625 |  |  | 818.4668 | 1023.0834
agua | Charleston | Radiador | Zehnder radiadores | 4100 | 1000 | 934 | 136 |  | 1.29 | 23 |  | 1058 | 2875 | 2155.8768 | 1649.2864 |  |  | 818.51 | 1023.1375
agua | Charleston | Radiador | Zehnder radiadores | 3067 | 658 | 600 | 100 |  | 1.26 | 38 |  | 1748 | 2546 | 1921.9929 | 1479.5486 |  |  | 818.52 | 1023.15
agua | Charleston | Radiador | Zehnder radiadores | 5075 | 750 | 684 | 173 |  | 1.29 | 22 |  | 1012 | 2640 | 1979.6573 | 1514.4752 |  |  | 818.62 | 1023.275
agua | Kleo | Radiador | Zehnder radiadores | KLHD-094 | 957 | 919 | 72 |  | 1.26 |  | 600 |  | 1092.6 | 824.8113 | 634.939 |  |  | 818.7748 | 1023.4684
agua | Charleston | Radiador | Zehnder radiadores | 4150 | 1500 | 1434 | 136 |  | 1.31 | 13 |  | 46 | 2340 | 2125.3739 | 1619.2129 |  |  | 818.81 | 1023.5125
agua | Excelsior | Radiador | Zehnder radiadores | E2060/30 | 600 | 560 | 160 | 30 | 1.28 | 15 |  | 460 | 978 | 735.0113 | 563.4663 |  |  | 818.8167 | 1023.5209
agua | Excelsior | Radiador | Zehnder radiadores | E2060/40 | 600 | 560 | 160 | 40 | 1.28 | 15 |  | 600 | 1059 | 795.8865 | 610.1338 |  |  | 818.8167 | 1023.5209
agua | Excelsior | Radiador | Zehnder radiadores | E2060/50 | 600 | 560 | 160 | 50 | 1.28 | 15 |  | 740 | 1150.5 | 864.6529 | 662.8507 |  |  | 818.8167 | 1023.5209
agua | Excelsior | Radiador | Zehnder radiadores | E2090/30 | 900 | 860 | 160 | 30 | 1.31 | 11 |  | 340 | 994.4 | 742.3505 | 565.5586 |  |  | 818.9167 | 1023.6459
agua | Excelsior | Radiador | Zehnder radiadores | E2090/40 | 900 | 860 | 160 | 40 | 1.31 | 11 |  | 440 | 1085.7 | 810.5088 | 617.4849 |  |  | 818.9167 | 1023.6459
agua | Excelsior | Radiador | Zehnder radiadores | E2090/50 | 900 | 860 | 160 | 50 | 1.31 | 11 |  | 540 | 1199 | 895.0907 | 681.9235 |  |  | 818.9167 | 1023.6459
agua | Charleston | Radiador | Zehnder radiadores | 3072 | 716 | 650 | 100 |  | 1.26 | 26 |  | 1196 | 1950 | 1472.0684 | 1133.1971 |  |  | 818.94 | 1023.675
agua | Charleston | Radiador | Zehnder radiadores | 3110 | 1100 | 1034 | 100 |  | 1.28 | 22 |  | 1242 | 2266 | 1703.0017 | 1305.5365 |  |  | 819.06 | 1023.825
agua | Excelsior | Radiador | Zehnder radiadores | E2050/30 | 500 | 460 | 160 | 30 | 1.25 | 17 |  | 520 | 960.5 | 726.7079 | 560.5819 |  |  | 819.2368 | 1024.0459
agua | Excelsior | Radiador | Zehnder radiadores | E2050/40 | 500 | 460 | 160 | 40 | 1.25 | 17 |  | 680 | 1038.7 | 785.8734 | 606.2222 |  |  | 819.2368 | 1024.0459
agua | Excelsior | Radiador | Zehnder radiadores | E2050/50 | 500 | 460 | 160 | 50 | 1.25 | 17 |  | 840 | 1113.5 | 842.4666 | 649.8781 |  |  | 819.2368 | 1024.0459
agua | Kleo | Radiador | Zehnder radiadores | KLH-061 | 627 | 589 | 55 |  | 1.25 |  | 2800 |  | 2307.2 | 1745.612 | 1346.5638 |  |  | 819.2848 | 1024.1059
agua | Nova Jet | Radiador | Zehnder radiadores | ZNXHL-070/056 | 740 | 691 | 60 |  | 1.25 |  |  | 900 | 176.4 | 131.6881 | 100.3264 |  |  | 819.2907 | 1024.1134
agua | Excelsior | Radiador | Zehnder radiadores | E2220/30 | 2200 | 2160 | 160 | 30 | 1.31 | 5 |  | 160 | 1005 | 750.2637 | 571.5873 |  |  | 819.3067 | 1024.1334
agua | Excelsior | Radiador | Zehnder radiadores | E2220/40 | 2200 | 2160 | 160 | 40 | 1.31 | 5 |  | 200 | 1120 | 836.1148 | 636.9928 |  |  | 819.3067 | 1024.1334
agua | Excelsior | Radiador | Zehnder radiadores | E2220/50 | 2200 | 2160 | 160 | 50 | 1.31 | 5 |  | 240 | 1215 | 907.0352 | 691.0234 |  |  | 819.3067 | 1024.1334
agua | Arteplano | Radiador | Studio Collection | ZHZA021 | 231 | 173 | 51 |  | 1.23 |  | 1300 | 1313 | 305.5 | 231.1392 | 178.3006 |  |  | 819.708 | 1024.635
agua | Nova Jet | Radiador | Zehnder radiadores | ZNXHLH-035/035 | 370 | 321 | 55 |  | 1.27 |  |  | 800 | 676 | 509.1796 | 391.153 |  |  | 819.8247 | 1024.7809
agua | Nova Jet | Radiador | Zehnder radiadores | ZNXHLH-042/042 | 444 | 395 | 55 |  | 1.29 |  |  | 600 | 581.4 | 435.9745 | 333.5287 |  |  | 819.9507 | 1024.9384
mixto | Subway | Toallero | Zehnder Toalleros | SUBM-130-60/GD | 1291 | 50 |  |  | 1.25 |  | 600 |  | 639 | 483.4631 | 372.9431 | 600 |  | 820.11 | 1025.1375
agua | Nova | Radiador | Zehnder radiadores | ZNVL-120 | 231 | 173 | 60 |  | 1.343 | 9 | 630 | 638 | 1098 | 821.5222 | 627.1764 |  |  | 820.2268 | 1025.2834
agua | Charleston | Radiador | Zehnder radiadores | 6030 | 300 | 234 | 210 |  | 1.26 | 23 |  | 684 | 1409.9 | 1064.3432 | 819.3305 |  |  | 820.35 | 1025.4375
agua | Charleston | Radiador | Zehnder radiadores | 6045 | 450 | 384 | 210 |  | 1.27 | 24 |  | 1104 | 2155.2 | 1623.3489 | 1247.0606 |  |  | 820.6 | 1025.75
agua | Nova Jet | Radiador | Zehnder radiadores | ZNXH-014 | 148 | 99 | 47 |  | 1.275 |  |  | 5800 | 1032.4 | 782.8518 | 605.1465 |  |  | 820.7068 | 1025.8834
agua | Nova Jet | Radiador | Zehnder radiadores | ZNXH-021 | 222 | 173 | 47 |  | 1.28 |  |  | 5800 | 1519.6 | 1152.2875 | 890.7213 |  |  | 820.7068 | 1025.8834
agua | Excelsior | Radiador | Zehnder radiadores | E1070/30 | 700 | 660 | 95 | 30 | 1.27 | 32 |  | 970 | 1340.8 | 1009.9231 | 775.8253 |  |  | 820.7565 | 1025.9456
agua | Excelsior | Radiador | Zehnder radiadores | E1070/40 | 700 | 660 | 95 | 40 | 1.27 | 32 |  | 1280 | 1440 | 1084.6429 | 833.2253 |  |  | 820.7565 | 1025.9456
agua | Excelsior | Radiador | Zehnder radiadores | E1070/50 | 700 | 660 | 95 | 50 | 1.27 | 32 |  | 1590 | 1532.8 | 1154.5421 | 886.9221 |  |  | 820.7565 | 1025.9456
agua | Nova Jet | Radiador | Zehnder radiadores | ZNXH-056 | 592 | 543 | 47 |  | 1.28 |  |  | 2000 | 1330 | 1006.2691 | 776.2352 |  |  | 820.7568 | 1025.9459
agua | Nova Jet | Radiador | Zehnder radiadores | ZNXV-200 | 2000 | 1932 | 47 |  | 1.307 | 8 | 560 | 588 | 1256 | 939.7376 | 717.4258 |  |  | 820.7668 | 1025.9584
agua | Radiavector | Radiador | Zehnder radiadores | ZRV431 | 70 | 34 | 195 |  | 1.2943 |  | 1500 |  | 1213.5 | 909.0948 | 694.854 |  |  | 821.0118 | 1026.2647
agua | Kleo | Radiador | Zehnder radiadores | KLH-075 | 759 | 721 | 55 |  | 1.25 |  | 2200 |  | 2184.6 | 1652.8537 | 1275.0101 |  |  | 821.1827 | 1026.4784
agua | Nova | Radiador | Zehnder radiadores | ZNH-070 | 718 | 669 | 47 |  | 1.227 |  | 1200 |  | 914.4 | 691.8289 | 533.6763 |  |  | 821.3687 | 1026.7109
agua | Nova | Radiador | Zehnder radiadores | ZNHH-035 | 700 | 312 | 55 |  | 1.224 |  | 1700 |  | 1106.7 | 835.4554 | 643.1329 |  |  | 821.3737 | 1026.7172
agua | Excelsior | Radiador | Zehnder radiadores | E1120/30 | 1200 | 1160 | 95 | 30 | 1.29 | 18 |  | 550 | 1206 | 904.3434 | 691.8398 |  |  | 821.5767 | 1026.9709
agua | Excelsior | Radiador | Zehnder radiadores | E1120/40 | 1200 | 1160 | 95 | 40 | 1.29 | 18 |  | 720 | 1299.6 | 974.5313 | 745.5348 |  |  | 821.5767 | 1026.9709
agua | Excelsior | Radiador | Zehnder radiadores | E1120/50 | 1200 | 1160 | 95 | 50 | 1.29 | 18 |  | 890 | 1387.8 | 1040.6698 | 796.1321 |  |  | 821.5767 | 1026.9709
agua | Excelsior | Radiador | Zehnder radiadores | E1100/30 | 1000 | 960 | 95 | 30 | 1.3 | 24 |  | 730 | 1363.2 | 1019.9445 | 778.6583 |  |  | 821.6168 | 1027.0209
agua | Excelsior | Radiador | Zehnder radiadores | E1100/40 | 1000 | 960 | 95 | 40 | 1.3 | 24 |  | 960 | 1466.4 | 1097.1587 | 837.6061 |  |  | 821.6168 | 1027.0209
agua | Excelsior | Radiador | Zehnder radiadores | E1100/50 | 1000 | 960 | 95 | 50 | 1.3 | 24 |  | 1190 | 1562.4 | 1168.9857 | 892.4412 |  |  | 821.6168 | 1027.0209
agua | Nova Jet | Radiador | Zehnder radiadores | ZNXV-280 | 2800 | 2732 | 47 |  | 1.299 | 6 | 420 | 440 | 1326 | 992.1116 | 757.4097 |  |  | 821.6767 | 1027.0959
agua | Nova | Radiador | Zehnder radiadores | ZNV-180 | 1800 | 1732 | 47 |  | 1.279 | 10 | 700 | 709 | 1250 | 933.1638 | 710.9295 |  |  | 821.6967 | 1027.1209
agua | Excelsior | Radiador | Zehnder radiadores | E1220/30 | 2200 | 2160 | 95 | 30 | 1.29 | 12 |  | 370 | 1476 | 1106.8084 | 846.7293 |  |  | 821.9767 | 1027.4709
agua | Excelsior | Radiador | Zehnder radiadores | E1220/40 | 2200 | 2160 | 95 | 40 | 1.29 | 12 |  | 480 | 1644 | 1232.7866 | 943.105 |  |  | 821.9767 | 1027.4709
agua | Excelsior | Radiador | Zehnder radiadores | E1220/50 | 2200 | 2160 | 95 | 50 | 1.29 | 12 |  | 590 | 1800 | 1349.7663 | 1032.5967 |  |  | 821.9767 | 1027.4709
agua | Excelsior | Radiador | Zehnder radiadores | E1250/30 | 2500 | 2460 | 95 | 30 | 1.29 | 12 |  | 370 | 1716 | 1286.7772 | 984.4089 |  |  | 821.9767 | 1027.4709
agua | Excelsior | Radiador | Zehnder radiadores | E1250/40 | 2500 | 2460 | 95 | 40 | 1.29 | 12 |  | 480 | 1920 | 1439.7507 | 1101.4365 |  |  | 821.9767 | 1027.4709
agua | Excelsior | Radiador | Zehnder radiadores | E1250/50 | 2500 | 2460 | 95 | 50 | 1.29 | 12 |  | 590 | 2124 | 1592.7243 | 1218.4641 |  |  | 821.9767 | 1027.4709
agua | Nova Jet | Radiador | Zehnder radiadores | ZNXHLH-028/028 | 296 | 247 | 55 |  | 1.22 |  |  | 1100 | 795.3 | 600.3774 | 462.1701 |  |  | 821.9887 | 1027.4859
agua | Charleston | Radiador | Zehnder radiadores | 6035 | 350 | 284 | 210 |  | 1.26 | 23 |  | 1146 | 1633 | 1232.7629 | 948.9799 |  |  | 822.19 | 1027.7375
agua | Nova | Radiador | Zehnder radiadores | ZNHLLH-021/021 | 2500 | 2460 | 100 |  | 1.253 |  | 1100 |  | 916.3 | 693.2664 | 534.7852 |  |  | 822.1947 | 1027.7434
agua | Excelsior | Radiador | Zehnder radiadores | E1050/30 | 500 | 460 | 95 | 30 | 1.25 | 40 |  | 1210 | 1276 | 965.413 | 744.7189 |  |  | 822.2765 | 1027.8456
agua | Excelsior | Radiador | Zehnder radiadores | E1050/40 | 500 | 460 | 95 | 40 | 1.25 | 40 |  | 1600 | 1376 | 1041.0724 | 803.0824 |  |  | 822.2765 | 1027.8456
agua | Excelsior | Radiador | Zehnder radiadores | E1050/50 | 500 | 460 | 95 | 50 | 1.25 | 40 |  | 1990 | 1472 | 1113.7053 | 859.1114 |  |  | 822.2765 | 1027.8456
agua | Nova | Radiador | Zehnder radiadores | ZNHL-014/014 | 146 | 97 | 60 |  | 1.235 |  | 5200 |  | 2022.8 | 1537.2823 | 1190.7933 |  |  | 822.3468 | 1027.9334
agua | Kleo | Radiador | Zehnder radiadores | KLVD-150 | 1500 | 1462 | 72 |  | 1.27 | 14 |  | 462 | 1274 | 959.6077 | 737.173 |  |  | 822.5168 | 1028.1459
agua | Nova | Radiador | Zehnder radiadores | ZNHLLH-014/014 | 146 | 97 | 100 |  | 1.303 |  | 1600 |  | 1008 | 766.0572 | 593.3951 |  |  | 822.6187 | 1028.2734
eléctrico | Subway | Toallero | Zehnder Toalleros | SUBE-130-60/GD | 1293 | [5 empty] | 600 | [5 empty] | 600 | 822.71 | 1028.3875
agua | Nova Jet | Radiador | Zehnder radiadores | ZNXH-028 | 296 | 247 | 47 |  | 1.28 |  |  | 4400 | 1513.6 | 1147.7378 | 887.2044 |  |  | 823.0128 | 1028.7659
agua | Nova | Radiador | Zehnder radiadores | ZNV-240 | 2400 | 2332 | 47 |  | 1.288 | 8 | 560 | 567 | 1320 | 985.421 | 750.7415 |  |  | 823.0567 | 1028.8209
agua | Charleston | Radiador | Zehnder radiadores | 3026 | 260 | 194 | 100 |  | 1.25 | 38 |  | 1748 | 1060.2 | 802.1402 | 618.7704 |  |  | 823.08 | 1028.85
agua | Charleston | Radiador | Zehnder radiadores | 2075 | 750 | 684 | 62 |  | 1.25 | 40 |  | 1840 | 2200 | 1664.5052 | 1283.9981 |  |  | 823.32 | 1029.15
agua | Charleston | Radiador | Zehnder radiadores | 4057 | 558 | 500 | 136 |  | 1.27 | 35 |  | 1610 | 2590 | 1950.8508 | 1498.6483 |  |  | 823.35 | 1029.1875
agua | Kleo | Radiador | Zehnder radiadores | KLH-094 | 957 | 919 | 55 |  | 1.25 |  | 1700 |  | 2109.7 | 1596.1849 | 1231.2958 |  |  | 823.3677 | 1029.2097
agua | Charleston | Radiador | Zehnder radiadores | 6040 | 400 | 334 | 210 |  | 1.27 | 23 |  | 1058 | 1851.5 | 1394.5947 | 1071.331 |  |  | 823.57 | 1029.4625
agua | Kleo | Radiador | Zehnder radiadores | KLVD-180 | 1800 | 1762 | 72 |  | 1.27 | 13 |  | 429 | 1378 | 1037.943 | 797.3503 |  |  | 823.7568 | 1029.6959
agua | Nova | Radiador | Zehnder radiadores | ZNV-140 | 1400 | 1332 | 47 |  | 1.281 | 12 | 840 | 851 | 1188 | 890.8458 | 681.5138 |  |  | 823.9568 | 1029.9459
agua | Kleo | Radiador | Zehnder radiadores | KLVD-080 | 800 | 762 | 72 |  | 1.28 | 23 |  | 759 | 1202.9 | 904.0339 | 693.0405 |  |  | 824.1368 | 1030.1709
agua | Kleo | Radiador | Zehnder radiadores | KLHD-035 | 363 | 325 | 72 |  | 1.26 |  | 2000 |  | 1590 | 1200.3019 | 923.9915 |  |  | 824.1467 | 1030.1834
agua | Radiavector | Radiador | Zehnder radiadores | ZRV322 | 140 | 104 | 134 |  | 1.2965 |  | 1200 |  | 1083.6 | 811.3816 | 619.8851 |  |  | 824.8787 | 1031.0984
agua | Charleston | Radiador | Zehnder radiadores | 3040 | 400 | 334 | 100 |  | 1.25 | 40 |  | 46 | 1676 | 1268.0503 | 978.1731 |  |  | 824.92 | 1031.15
agua | Charleston | Radiador | Zehnder radiadores | 3045 | 450 | 384 | 100 |  | 1.25 | 40 |  | 92 | 1872 | 1416.3426 | 1092.5656 |  |  | 824.92 | 1031.15
agua | Charleston | Radiador | Zehnder radiadores | 4067 | 658 | 600 | 136 |  | 1.27 | 32 |  | 1472 | 2752 | 2072.8731 | 1592.3862 |  |  | 825.16 | 1031.45
agua | Nova Jet | Radiador | Zehnder radiadores | ZNXHH-049 | 518 | 469 | 55 |  | 1.26 |  |  | 1100 | 1048.3 | 789.605 | 606.5765 |  |  | 825.1758 | 1031.4697
agua | Charleston | Radiador | Zehnder radiadores | 5050 | 500 | 434 | 173 |  | 1.27 | 26 |  | 1196 | 2171 | 1635.2498 | 1256.2029 |  |  | 825.44 | 1031.8
agua | Nova Jet | Radiador | Zehnder radiadores | ZNXHH-028 | 296 | 247 | 55 |  | 1.26 |  |  | 2000 | 1182 | 894.2933 | 689.8572 |  |  | 825.4467 | 1031.8084
agua | Charleston | Radiador | Zehnder radiadores | 4050 | 500 | 434 | 136 |  | 1.26 | 37 |  | 2046 | 2501.2 | 1888.1731 | 1453.5141 |  |  | 825.83 | 1032.2875
agua | Charleston | Radiador | Zehnder radiadores | 4055 | 550 | 484 | 136 |  | 1.26 | 37 |  | 1702 | 2726.9 | 2058.5556 | 1584.6744 |  |  | 825.83 | 1032.2875
agua | Kleo | Radiador | Zehnder radiadores | KLVD-050 | 500 | 462 | 72 |  | 1.28 | 29 |  | 957 | 994.7 | 747.5621 | 573.0879 |  |  | 825.8668 | 1032.3334
agua | Charleston | Radiador | Zehnder radiadores | 2120 | 1200 | 1134 | 62 |  | 1.26 | 28 |  | 1003 | 2315.6 | 1748.0624 | 1345.657 |  |  | 826.08 | 1032.6
agua | Radiavector | Radiador | Zehnder radiadores | ZRV212 | 140 | 104 | 73 |  | 1.2965 |  | 2800 |  | 1467.2 | 1098.6149 | 839.3276 |  |  | 826.1488 | 1032.6859
agua | Nova Jet | Radiador | Zehnder radiadores | ZNXV-100 | 1000 | 932 | 47 |  | 1.32 | 13 | 910 | 958 | 1079 | 807.3065 | 616.3236 |  |  | 826.1867 | 1032.7334
agua | Charleston | Radiador | Zehnder radiadores | 3069 | 686 | 620 | 100 |  | 1.26 | 29 |  | 1334 | 2035.8 | 1536.8394 | 1183.0577 |  |  | 826.25 | 1032.8125
agua | Kleo | Radiador | Zehnder radiadores | KLV-200 | 2000 | 1962 | 55 |  | 1.28 | 28 |  | 924 | 2170 | 1630.8534 | 1250.2269 |  |  | 826.7767 | 1033.4709
eléctrico | Toga IHE | Toallero | Zehnder Toalleros | TGZSS180075ECZD | 1760 | [5 empty] | 750 | [5 empty] | 600 | 826.87 | 1033.5875
agua | Nova Jet | Radiador | Zehnder radiadores | ZNXH-070 | 740 | 691 | 47 |  | 1.28 |  |  | 1500 | 1234.5 | 934.0144 | 720.498 |  |  | 826.9568 | 1033.6959
mixto | Universal | Toallero | Zehnder Toalleros | HU-150-050 | 1483 | 50 |  |  | 1.25 |  | 500 |  | 752 | 568.9582 | 438.8939 | 600 |  | 827.01 | 1033.7625
agua | Nova Jet | Radiador | Zehnder radiadores | ZNXVL-220 | 2000 | 1962 | 58 |  | 1.308 | 3 | 210 | 218 | 633 | 472.5542 | 360.0147 |  |  | 827.0367 | 1033.7959
agua | Charleston | Radiador | Zehnder radiadores | 3090 | 900 | 834 | 100 |  | 1.27 | 32 |  | 1472 | 2784 | 2096.9763 | 1610.9023 |  |  | 827.08 | 1033.85
agua | Excelsior | Radiador | Zehnder radiadores | E1180/30 | 1800 | 1760 | 95 | 30 | 1.29 | 15 |  | 460 | 1492.5 | 1119.1812 | 856.1948 |  |  | 827.2867 | 1034.1084
agua | Excelsior | Radiador | Zehnder radiadores | E1180/40 | 1800 | 1760 | 95 | 40 | 1.29 | 15 |  | 600 | 1635 | 1226.0377 | 937.942 |  |  | 827.2867 | 1034.1084
agua | Excelsior | Radiador | Zehnder radiadores | E1180/50 | 1800 | 1760 | 95 | 50 | 1.29 | 15 |  | 740 | 1770 | 1327.2702 | 1015.3868 |  |  | 827.2867 | 1034.1084
agua | Kleo | Radiador | Zehnder radiadores | KLVD-250 | 2500 | 2462 | 72 |  | 1.26 | 9 |  | 297 | 1260 | 951.1827 | 732.2196 |  |  | 827.3267 | 1034.1584
agua | Nova | Radiador | Zehnder radiadores | ZNHLLH-028/028 | 1800 | 1760 | 100 |  | 1.268 |  | 800 |  | 826.4 | 621.0771 | 476.1233 |  |  | 827.4227 | 1034.2784
agua | Radiavector | Radiador | Zehnder radiadores | ZRV214 | 280 | 244 | 73 |  | 1.3008 |  | 1200 |  | 991.2 | 741.4822 | 565.9773 |  |  | 827.6847 | 1034.6059
agua | Nova Jet | Radiador | Zehnder radiadores | ZNXHLLH-014/014 | 148 | 99 | 100 |  | 1.25 |  |  | 800 | 540.8 | 410.0797 | 316.9927 |  |  | 828.0207 | 1035.0259
agua | Nova Jet | Radiador | Zehnder radiadores | ZNXHLLH-021/021 | 222 | 173 | 100 |  | 1.23 |  |  | 800 | 697.6 | 524.278 | 401.9163 |  |  | 828.0207 | 1035.0259
agua | Nova | Radiador | Zehnder radiadores | ZNV-160 | 1600 | 1532 | 47 |  | 1.28 | 11 | 770 | 780 | 1232 | 921.7809 | 703.717 |  |  | 828.1668 | 1035.2084
agua | Nova | Radiador | Zehnder radiadores | ZNHL-049/049 | 280 | 244 | 60 |  | 1.251 |  | 1800 |  | 1670.4 | 1255.3813 | 962.3866 |  |  | 828.3108 | 1035.3884
agua | Nova | Radiador | Zehnder radiadores | ZNHLH-028/028 | 289 | 1760 | 55 |  | 1.35 |  | 1300 |  | 928.2 | 696.0295 | 532.4757 |  |  | 828.4678 | 1035.5847
agua | Charleston | Radiador | Zehnder radiadores | 3057 | 558 | 500 | 100 |  | 1.26 | 40 |  | 1840 | 2280 | 1721.1877 | 1324.9689 |  |  | 828.52 | 1035.65
agua | Arteplano | Radiador | Studio Collection | ZVZA240 | 2413 | 2333 | 51 |  | 1.303 | 2 | 140 | 157 | 346 | 258.8768 | 197.6348 |  |  | 828.54 | 1035.675
agua | Kleo | Radiador | Zehnder radiadores | KLHD-048 | 495 | 457 | 72 |  | 1.26 |  | 1500 |  | 1554 | 1173.1253 | 903.0709 |  |  | 828.9417 | 1036.1772
agua | Charleston | Radiador | Zehnder radiadores | 4040 | 400 | 334 | 136 |  | 1.26 | 32 |  | 46 | 1756.8 | 1326.2204 | 1020.9234 |  |  | 829 | 1036.25
agua | Charleston | Radiador | Zehnder radiadores | 4045 | 450 | 384 | 136 |  | 1.26 | 32 |  | 92 | 1961.6 | 1480.8253 | 1139.9381 |  |  | 829 | 1036.25
agua | Nova | Radiador | Zehnder radiadores | ZNVL-080 | 2413 | 2333 | 60 |  | 1.31 | 13 | 910 | 922 | 1144 | 857.8515 | 656.2726 |  |  | 829.1267 | 1036.4084
agua | Charleston | Radiador | Zehnder radiadores | 3042 | 416 | 350 | 100 |  | 1.25 | 37 |  | 968 | 1591 | 1203.7399 | 928.5641 |  |  | 829.16 | 1036.45
agua | Nova Jet | Radiador | Zehnder radiadores | ZNXH-049 | 518 | 469 | 47 |  | 1.28 |  |  | 2400 | 1408.8 | 1065.8886 | 822.2257 |  |  | 829.3808 | 1036.7259
agua | Nova | Radiador | Zehnder radiadores | ZNH-042 | 432 | 383 | 47 |  | 1.211 |  | 3400 |  | 1669.4 | 1265.8784 | 978.5274 |  |  | 829.4027 | 1036.7534
agua | Nova Jet | Radiador | Zehnder radiadores | ZNXV-240 | 2400 | 2332 | 47 |  | 1.303 | 7 | 490 | 514 | 1323 | 989.867 | 755.6961 |  |  | 829.4068 | 1036.7584
agua | Excelsior | Radiador | Zehnder radiadores | E1150/30 | 1500 | 1460 | 95 | 30 | 1.29 | 17 |  | 520 | 1407.6 | 1055.5173 | 807.4906 |  |  | 829.6067 | 1037.0084
agua | Excelsior | Radiador | Zehnder radiadores | E1150/40 | 1500 | 1460 | 95 | 40 | 1.29 | 17 |  | 680 | 1526.6 | 1144.7518 | 875.7567 |  |  | 829.6067 | 1037.0084
agua | Excelsior | Radiador | Zehnder radiadores | E1150/50 | 1500 | 1460 | 95 | 50 | 1.29 | 17 |  | 840 | 1642.2 | 1231.4368 | 942.0724 |  |  | 829.6067 | 1037.0084
agua | Nova Jet | Radiador | Zehnder radiadores | ZNXVL-190 | ?? | ?? | ?? |  | ?? | 4 | 280 | 292 | ?? | ?? | ?? |  |  | 829.7268 | 1037.1584
agua | Radiavector | Radiador | Zehnder radiadores | ZRV432 | 140 | 104 | 195 |  | 1.2965 |  | 700 |  | 884.1 | 661.9993 | 505.7589 |  |  | 829.9787 | 1037.4734
agua | Nova | Radiador | Zehnder radiadores | ZNV-100 | 1000 | 932 | 47 |  | 1.266 | 15 | 1050 | 1064 | 1095 | 824.7805 | 633.5984 |  |  | 830.3668 | 1037.9584
agua | Nova | Radiador | Zehnder radiadores | ZNV-080 | 800 | 732 | 47 |  | 1.258 | 17 | 1190 | 1206 | 1020 | 768.2887 | 590.2013 |  |  | 830.4868 | 1038.1084
agua | Charleston | Radiador | Zehnder radiadores | 5110 | 1100 | 1034 | 173 |  | 1.31 | 15 |  | 1252 | 2505 | 1870.0603 | 1424.7026 |  |  | 830.5 | 1038.125
agua | Kleo | Radiador | Zehnder radiadores | KLH-068 | 693 | 655 | 55 |  | 1.25 |  | 2500 |  | 2272.5 | 1719.3582 | 1326.3117 |  |  | 830.6517 | 1038.3147
agua | Radiavector | Radiador | Zehnder radiadores | ZRV321 | 70 | 34 | 134 |  | 1.2943 |  | 2600 |  | 1502.8 | 1125.8241 | 860.5081 |  |  | 830.7168 | 1038.3959
agua | Nova Jet | Radiador | Zehnder radiadores | ZNXHL-035/035 | 370 | 321 | 60 |  | 1.27 |  |  | 2000 | 1504 | 1130.3242 | 866.5167 |  |  | 830.7468 | 1038.4334
agua | Kleo | Radiador | Zehnder radiadores | KLVD-200 | 2000 | 1962 | 72 |  | 1.26 | 12 |  | 396 | 1392 | 1050.8304 | 808.9284 |  |  | 831.0168 | 1038.7709
agua | Charleston | Radiador | Zehnder radiadores | 4110 | 1100 | 1034 | 136 |  | 1.29 | 19 |  | 442 | 2565 | 1923.417 | 1471.4503 |  |  | 831.06 | 1038.825
agua | Arteplano | Radiador | Studio Collection | ZHZA028 | 305 | 247 | 51 |  | 1.237 |  | 700 | 713 | 210.7 | 159.7703 | 123.5029 |  |  | 831.165 | 1038.9562
agua | Pera inox brillo | Toallero | Studio Collection | PER-080-050-9516 | 800 | 462 |  |  | 1.27 |  | 500 |  | 187 | 140.8529 | 108.2036 |  |  |  | 1039.05
agua | Nova | Radiador | Zehnder radiadores | ZNH-028 | 289 | 240 | 47 |  | 1.197 |  | 5400 |  | 1954.8 | 1482.2925 | 1145.816 |  |  | 831.5187 | 1039.3984
agua | Kleo | Radiador | Zehnder radiadores | KLVD-070 | 700 | 662 | 72 |  | 1.28 | 25 |  | 825 | 1160 | 871.7926 | 668.324 |  |  | 831.7668 | 1039.7084
mixto | Subway | Toallero | Zehnder Toalleros | SUBM-150-45/GD | 1579 | 50 |  |  | 1.25 |  | 450 |  | 615 | 465.3049 | 358.9358 | 600 |  | 831.83 | 1039.7875
agua | Nova Jet | Radiador | Zehnder radiadores | ZNXHLH-014/014 | 148 | 99 | 55 |  | 1.263 |  |  | 1600 | 622.4 | 473.0099 | 366.3979 |  |  | 832.0287 | 1040.0359
agua | Charleston | Radiador | Zehnder radiadores | 3030 | 300 | 234 | 100 |  | 1.25 | 38 |  | 1646 | 1216 | 920.0174 | 709.7008 |  |  | 832.2 | 1040.25
agua | Charleston | Radiador | Zehnder radiadores | 5055 | 550 | 484 | 173 |  | 1.27 | 26 |  | 1196 | 2366 | 1782.1285 | 1369.0355 |  |  | 832.2 | 1040.25
agua | Metropólitan Bar | Toallero | Zehnder Toalleros | MEP-120-040 | 1225 | 50 |  |  | 1.28 |  | 400 |  | 469 | 352.4748 | 270.2103 |  |  | 832.35 | 1040.4375
agua | Metropólitan H Easy | Radiador | Zehnder radiadores | MEH-060 | 595 | 50 | 47 |  | 1.3 |  | 1400 |  | 694.4 | 518.3912 | 394.9355 |  |  | 832.3512 | 1040.4391
agua | Kleo | Radiador | Zehnder radiadores | KLHD-055 | 561 | 523 | 72 |  | 1.26 |  | 1300 |  | 1498.9 | 1131.5299 | 871.0508 |  |  | 832.3937 | 1040.4922
agua | Radiavector | Radiador | Zehnder radiadores | ZRV323 | 210 | 174 | 134 |  | 1.2986 |  | 900 |  | 1058.4 | 792.141 | 604.9216 |  |  | 832.7707 | 1040.9634
agua | Charleston | Radiador | Zehnder radiadores | 2100 | 1000 | 934 | 62 |  | 1.25 | 35 |  | 1610 | 2432.5 | 1840.4132 | 1419.6933 |  |  | 832.8 | 1041
agua | Charleston | Radiador | Zehnder radiadores | 2090 | 900 | 834 | 62 |  | 1.25 | 38 |  | 1748 | 2428.2 | 1837.1598 | 1417.1837 |  |  | 832.96 | 1041.2
agua | Charleston | Radiador | Zehnder radiadores | 5120 | 1200 | 1134 | 173 |  | 1.31 | 12 |  | 1794 | 2148 | 1603.5487 | 1221.6612 |  |  | 833.2 | 1041.5
agua | Charleston | Radiador | Zehnder radiadores | 2068 | 678 | 620 | 62 |  | 1.3 | 31 |  | 1426 | 1543.8 | 1155.0692 | 881.8169 |  |  | 833.23 | 1041.5375
agua | Charleston | Radiador | Zehnder radiadores | 4069 | 686 | 620 | 136 |  | 1.27 | 25 |  | 1150 | 2247.5 | 1692.8715 | 1300.468 |  |  | 833.3 | 1041.625
agua | Charleston | Radiador | Zehnder radiadores | 5090 | 900 | 834 | 173 |  | 1.3 | 20 |  | 920 | 2820 | 2109.9205 | 1610.7809 |  |  | 833.4 | 1041.75
agua | Nova Jet | Radiador | Zehnder radiadores | ZNXHL-049/049 | 518 | 469 | 60 |  | 1.28 |  |  | 1400 | 1356.6 | 1015.0064 | 774.8884 |  |  | 833.4388 | 1041.7984
agua | Arteplano | Radiador | Studio Collection | ZHZA014 | 148 | 90 | 51 |  | 1.224 |  | 1500 | 1513 | 250.5 | 190.6294 | 147.8474 |  |  | 833.51 | 1041.8875
agua | Nova Jet | Radiador | Zehnder radiadores | ZNXVL-100 | 686 | 620 | 60 |  | 1.312 | 9 | 630 | 662 | 972 | 725.6282 | 552.8187 |  |  | 833.6467 | 1042.0584
agua | Kleo | Radiador | Zehnder radiadores | KLV-180 | 1800 | 1762 | 55 |  | 1.28 | 31 |  | 1023 | 2176.2 | 1635.513 | 1253.799 |  |  | 833.6768 | 1042.0959
agua | Nova Jet | Radiador | Zehnder radiadores | ZNXHH-063 | 666 | 617 | 55 |  | 1.26 |  |  | 700 | 828.1 | 622.3547 | 477.1027 |  |  | 833.8977 | 1042.3722
agua | Charleston | Radiador | Zehnder radiadores | 6050 | 500 | 434 | 210 |  | 1.28 | 24 |  | 1104 | 2376 | 1785.6717 | 1368.912 |  |  | 834.04 | 1042.55
agua | Kleo | Radiador | Zehnder radiadores | KLVD-090 | 900 | 862 | 72 |  | 1.28 | 21 |  | 693 | 1220.1 | 916.9605 | 702.9501 |  |  | 834.1168 | 1042.6459
agua | Charleston | Radiador | Zehnder radiadores | 3075 | 750 | 684 | 100 |  | 1.26 | 36 |  | 1656 | 2674.8 | 2019.2249 | 1554.3977 |  |  | 834.16 | 1042.7
agua | Kleo | Radiador | Zehnder radiadores | KLV-120 | 1200 | 1162 | 55 |  | 1.27 | 40 |  | 1320 | 1940 | 1461.255 | 1122.5397 |  |  | 834.5567 | 1043.1959
agua | Nova | Radiador | Zehnder radiadores | ZNHL-063/056 | 500 | 434 | 60 |  | 1.239 |  | 1400 |  | 1534.4 | 1150.6008 | 880.2313 |  |  | 834.7487 | 1043.4359
agua | Charleston | Radiador | Zehnder radiadores | 4090 | 900 | 834 | 136 |  | 1.28 | 27 |  | 1242 | 3078 | 2313.2565 | 1773.3633 |  |  | 834.79 | 1043.4875
agua | Charleston | Radiador | Zehnder radiadores | 6075 | 750 | 684 | 210 |  | 1.3 | 20 |  | 920 | 2860 | 2139.8484 | 1633.6289 |  |  | 835 | 1043.75
agua | Excelsior | Radiador | Zehnder radiadores | E1080/30 | 700 | 660 | 95 | 30 | 1.28 | 29 |  | 880 | 1357.2 | 1019.9973 | 781.9391 |  |  | 835.0267 | 1043.7834
agua | Excelsior | Radiador | Zehnder radiadores | E1080/40 | 700 | 660 | 95 | 40 | 1.28 | 29 |  | 1160 | 1458.7 | 1096.2792 | 840.4175 |  |  | 835.0267 | 1043.7834
agua | Excelsior | Radiador | Zehnder radiadores | E1080/50 | 700 | 660 | 95 | 50 | 1.28 | 29 |  | 1440 | 1551.5 | 1166.0226 | 893.8834 |  |  | 835.0267 | 1043.7834
agua | Charleston | Radiador | Zehnder radiadores | 4026 | 260 | 194 | 136 |  | 1.25 | 32 |  | 1472 | 1168 | 883.701 | 681.6863 |  |  | 835.08 | 1043.85
agua | Charleston | Radiador | Zehnder radiadores | 4030 | 300 | 234 | 136 |  | 1.25 | 32 |  | 1518 | 1340.8 | 1014.4403 | 782.5385 |  |  | 835.08 | 1043.85
agua | Charleston | Radiador | Zehnder radiadores | 4035 | 350 | 284 | 136 |  | 1.25 | 32 |  | 1564 | 1552 | 1174.2328 | 905.8023 |  |  | 835.08 | 1043.85
agua | Kleo | Radiador | Zehnder radiadores | KLHD-028 | 297 | 259 | 72 |  | 1.26 |  | 2500 |  | 1675 | 1264.469 | 973.3872 |  |  | 835.1418 | 1043.9272
agua | Nova | Radiador | Zehnder radiadores | ZNVL-100 | 260 | 194 | 60 |  | 1.326 | 11 | 770 | 780 | 1155 | 866.1001 | 662.5829 |  |  | 835.1667 | 1043.9584
agua | Nova | Radiador | Zehnder radiadores | ZNVL-180 | 300 | 234 | 60 |  | 1.348 | 6 | 420 | 425 | 1002 | 744.6932 | 564.9922 |  |  | 835.2867 | 1044.1084
agua | Nova | Radiador | Zehnder radiadores | ZNHLLH-035/035 | 350 | 284 | 100 |  | 1.282 |  | 600 |  | 744 | 556.6599 | 424.972 |  |  | 835.2988 | 1044.1234
agua | Charleston | Radiador | Zehnder radiadores | 4075 | 750 | 684 | 136 |  | 1.27 | 30 |  | 1380 | 2922 | 2200.9212 | 1690.753 |  |  | 835.3 | 1044.125
agua | Kleo | Radiador | Zehnder radiadores | KLH-147 | 1485 | 1447 | 55 |  | 1.24 |  | 900 |  | 1693.8 | 1284.3805 | 992.8295 |  |  | 835.5797 | 1044.4747
agua | Charleston | Radiador | Zehnder radiadores | 3050 | 500 | 434 | 100 |  | 1.25 | 40 |  | 46 | 2064 | 1561.6085 | 1204.6237 |  |  | 835.72 | 1044.65
agua | Nova | Radiador | Zehnder radiadores | ZNHLH-035/035 | 350 | 284 | 55 |  | 1.285 |  | 1000 |  | 925 | 692.0839 | 528.359 |  |  | 835.7867 | 1044.7334
agua | Excelsior | Radiador | Zehnder radiadores | E1060/30 | 600 | 560 | 95 | 30 | 1.26 | 37 |  | 1120 | 1365.3 | 1030.6744 | 793.4123 |  |  | 835.787 | 1044.7337
agua | Excelsior | Radiador | Zehnder radiadores | E1060/30 | 600 | 560 | 95 | 40 | 1.26 | 37 |  | 1480 | 1468.9 | 1108.8827 | 853.617 |  |  | 835.787 | 1044.7337
agua | Excelsior | Radiador | Zehnder radiadores | E1060/50 | 600 | 560 | 95 | 50 | 1.26 | 37 |  | 1840 | 1565.1 | 1181.5048 | 909.5214 |  |  | 835.787 | 1044.7337
agua | Nova Jet | Radiador | Zehnder radiadores | ZNXHL-056/056 | 592 | 543 | 60 |  | 1.26 |  |  | 1200 | 1288.8 | 962.1292 | 732.9967 |  |  | 836.1247 | 1045.1559
agua | Excelsior | Radiador | Zehnder radiadores | E2040/30 | 400 | 360 | 160 | 30 | 1.27 | 20 |  | 610 | 960 | 723.0953 | 555.4835 |  |  | 836.1567 | 1045.1959
agua | Excelsior | Radiador | Zehnder radiadores | E2040/40 | 400 | 360 | 160 | 40 | 1.27 | 20 |  | 800 | 1034 | 778.8339 | 598.3021 |  |  | 836.1567 | 1045.1959
agua | Excelsior | Radiador | Zehnder radiadores | E2040/50 | 400 | 360 | 160 | 50 | 1.27 | 20 |  | 990 | 1094 | 824.0273 | 633.0198 |  |  | 836.1567 | 1045.1959
agua | Kleo | Radiador | Zehnder radiadores | KLHD-042 | 429 | 391 | 72 |  | 1.26 |  | 1700 |  | 1558.9 | 1176.8243 | 905.9184 |  |  | 836.2258 | 1045.2822
agua | Nova Jet | Radiador | Zehnder radiadores | ZNXHL-014/014 | 148 | 99 | 60 |  | 1.146 |  |  | 3200 | 1302.4 | 989.7946 | 766.7042 |  |  | 836.2827 | 1045.3534
agua | Nova Jet | Radiador | Zehnder radiadores | ZNXHL-021/021 | 222 | 173 | 60 |  | 1.26 |  |  | 3200 | 1696 | 1286.0488 | 994.1191 |  |  | 836.2827 | 1045.3534
agua | Nova | Radiador | Zehnder radiadores | ZNH-049 | 504 | 455 | 47 |  | 1.215 |  | 3000 |  | 1668 | 1264.8168 | 977.7067 |  |  | 836.3467 | 1045.4334
agua | Nova | Radiador | Zehnder radiadores | ZNVL-200 | 429 | 391 | 60 |  | 1.337 | 5 | 350 | 354 | 900 | 670.3804 | 509.6689 |  |  | 836.6967 | 1045.8709
agua | Nova | Radiador | Zehnder radiadores | ZNVL-060 | 148 | 99 | 60 |  | 1.293 | 16 | 1120 | 1135 | 1120 | 841.7308 | 645.2784 |  |  | 836.8868 | 1046.1084
agua | Charleston | Radiador | Zehnder radiadores | 3035 | 350 | 284 | 100 |  | 1.25 | 38 |  | 1181 | 1406 | 1063.7702 | 820.5915 |  |  | 837.14 | 1046.425
agua | Kleo | Radiador | Zehnder radiadores | KLV-150 | 1500 | 1462 | 55 |  | 1.27 | 34 |  | 1122 | 2019.6 | 1521.2117 | 1168.5985 |  |  | 837.1667 | 1046.4584
agua | Nova | Radiador | Zehnder radiadores | ZNHL-021/021 | 218 | 169 | 60 |  | 1.25 |  | 4000 |  | 2048 | 1549.5031 | 1195.2855 |  |  | 837.2767 | 1046.5959
agua | Charleston | Radiador | Zehnder radiadores | 5060 | 600 | 534 | 173 |  | 1.27 | 26 |  | 1196 | 2563.6 | 1930.9656 | 1483.3725 |  |  | 837.4 | 1046.75
agua | Kleo | Radiador | Zehnder radiadores | KLHD-088 | 891 | 853 | 72 |  | 1.26 |  | 700 |  | 1199.1 | 905.2088 | 696.829 |  |  | 837.5757 | 1046.9697
agua | Nova | Radiador | Zehnder radiadores | ZNHH-063 | 148 | 598 | 55 |  | 1.244 |  | 700 |  | 757.4 | 569.2204 | 436.3695 |  |  | 837.7178 | 1047.1472
agua | Radiavector | Radiador | Zehnder radiadores | ZRV541 | 70 | 34 | 256 |  | 1.2943 |  | 1100 |  | 1130.8 | 847.14 | 647.4997 |  |  | 837.7258 | 1047.1572
agua | Kleo | Radiador | Zehnder radiadores | KLVD-060 | 600 | 562 | 72 |  | 1.28 | 28 |  | 924 | 1131.2 | 850.1481 | 651.7312 |  |  | 837.8868 | 1047.3584
mixto | Forma Spa diseño doble | Toallero | Zehnder Toalleros | LFD-120-060 | 1161 | 566 |  |  | 1.25 |  |  | 596 | 1012 | 765.6724 | 590.6391 | 900 |  | 837.89 | 1047.3625
agua | Kleo | Radiador | Zehnder radiadores | KLV-220 | 2200 | 2162 | 55 |  | 1.28 | 25 |  | 825 | 2117.5 | 1591.3972 | 1219.9795 |  |  | 838.0667 | 1047.5834
agua | Kleo | Radiador | Zehnder radiadores | KLVD-120 | 1200 | 1162 | 72 |  | 1.27 | 17 |  | 561 | 1273.3 | 959.0804 | 736.7679 |  |  | 838.0768 | 1047.5959
agua | Nova Jet | Radiador | Zehnder radiadores | ZNXVL-080 | 600 | 562 | 60 |  | 1.31 | 11 | 770 | 810 | 979 | 732.4866 | 559.2037 |  |  | 838.3767 | 1047.9709
agua | Nova | Radiador | Zehnder radiadores | ZNHH-014 | 146 | 97 | 55 |  | 1.192 |  | 4600 |  | 1656 | 1255.7174 | 970.6729 |  |  | 838.7547 | 1048.4434
agua | Arteplano | Radiador | Studio Collection | ZHZA021 | 231 | 173 | 51 |  | 1.23 |  | 1400 | 1413 | 329 | 248.9192 | 192.0161 |  |  | 838.954 | 1048.6925
agua | Charleston | Radiador | Zehnder radiadores | 3067 | 658 | 600 | 100 |  | 1.26 | 39 |  | 1794 | 2613 | 1972.5717 | 1518.4841 |  |  | 838.96 | 1048.7
agua | Charleston | Radiador | Zehnder radiadores | 3250 | 2500 | 2434 | 100 |  | 1.32 | 10 |  | 1840 | 2250 | 1675.9509 | 1274.1723 |  |  | 839.1 | 1048.875
agua | Nova | Radiador | Zehnder radiadores | ZNHLH-042/042 | 146 | 566 | 55 |  | 1.295 |  | 800 |  | 744 | 554.1811 | 421.3263 |  |  | 839.1068 | 1048.8834
agua | Charleston | Radiador | Zehnder radiadores | 2150 | 1500 | 1434 | 62 |  | 1.28 | 22 |  | 46 | 2288 | 1719.5357 | 1318.2116 |  |  | 839.14 | 1048.925
agua | Radiavector | Radiador | Zehnder radiadores | ZRV211 | 70 | 34 | 73 |  | 1.29 |  | 5000 |  | 2125 | 1591.9459 | 1216.7818 |  |  | 839.1968 | 1048.9959
agua | Charleston | Radiador | Zehnder radiadores | 5057 | 566 | 500 | 173 |  | 1.27 | 30 |  | 1380 | 2820 | 2124.0923 | 1631.7329 |  |  | 839.2 | 1049
agua | Charleston | Radiador | Zehnder radiadores | 5026 | 260 | 194 | 173 |  | 1.25 | 28 |  | 1288 | 1262.8 | 955.426 | 737.0149 |  |  | 839.24 | 1049.05
agua | Charleston | Radiador | Zehnder radiadores | 5030 | 300 | 234 | 173 |  | 1.25 | 28 |  | 1334 | 1447.6 | 1095.2444 | 844.8707 |  |  | 839.24 | 1049.05
agua | Charleston | Radiador | Zehnder radiadores | 5035 | 350 | 284 | 173 |  | 1.26 | 27 |  | 1380 | 1617.3 | 1220.9109 | 939.8562 |  |  | 839.38 | 1049.225
agua | Charleston | Radiador | Zehnder radiadores | 5040 | 400 | 334 | 173 |  | 1.26 | 27 |  | 1242 | 1833.3 | 1383.9708 | 1065.3796 |  |  | 839.38 | 1049.225
agua | Charleston | Radiador | Zehnder radiadores | 5045 | 450 | 384 | 173 |  | 1.26 | 27 |  | 1242 | 2046.6 | 1544.9924 | 1189.3339 |  |  | 839.38 | 1049.225
agua | Charleston | Radiador | Zehnder radiadores | 2071 | 708 | 650 | 62 |  | 1.3 | 31 |  | 1426 | 1643 | 1229.2906 | 938.4798 |  |  | 839.43 | 1049.2875
agua | Charleston | Radiador | Zehnder radiadores | 4042 | 416 | 350 | 136 |  | 1.26 | 29 |  | 1472 | 1653 | 1247.8611 | 960.6024 |  |  | 839.59 | 1049.4875
agua | Kleo | Radiador | Zehnder radiadores | KLH-180 | 1815 | 1777 | 55 |  | 1.25 |  | 600 |  | 1360.2 | 1029.1182 | 793.861 |  |  | 839.8287 | 1049.7859
agua | Kleo | Radiador | Zehnder radiadores | KLVD-280 | 2800 | 2762 | 72 |  | 1.25 | 8 |  | 264 | 1224 | 926.0702 | 714.3698 |  |  | 839.8868 | 1049.8584
agua | Kleo | Radiador | Zehnder radiadores | KLH-088 | 891 | 853 | 55 |  | 1.25 |  | 1900 |  | 2202.1 | 1666.0941 | 1285.2237 |  |  | 840.0158 | 1050.0197
agua | Kleo | Radiador | Zehnder radiadores | KLVD-100 | 1000 | 962 | 72 |  | 1.27 | 20 |  | 660 | 1276 | 961.1141 | 738.3302 |  |  | 840.0367 | 1050.0459
agua | Charleston | Radiador | Zehnder radiadores | 2110 | 1100 | 1034 | 62 |  | 1.25 | 32 |  | 706 | 2390.4 | 1808.5606 | 1395.1223 |  |  | 840.04 | 1050.05
agua | Charleston | Radiador | Zehnder radiadores | 6055 | 550 | 484 | 210 |  | 1.28 | 24 |  | 1104 | 2592 | 1948.0055 | 1493.3586 |  |  | 840.28 | 1050.35
agua | Charleston | Radiador | Zehnder radiadores | 6060 | 600 | 534 | 210 |  | 1.29 | 24 |  | 1104 | 2808 | 2105.6355 | 1610.8509 |  |  | 840.28 | 1050.35
agua | Nova | Radiador | Zehnder radiadores | ZNHLH-021/021 | 218 | 169 | 55 |  | 1.35 |  | 1800 |  | 1063.8 | 801.2799 | 615.5452 |  |  | 840.2887 | 1050.3609
agua | Kleo | Radiador | Zehnder radiadores | KLH-061 | 627 | 589 | 55 |  | 1.25 |  | 2900 |  | 2389.6 | 1807.9553 | 1394.6554 |  |  | 840.3408 | 1050.4259
agua | Nova | Radiador | Zehnder radiadores | ZNVL-140 | 550 | 484 | 60 |  | 1.345 | 8 | 560 | 567 | 1096 | 818.198 | 623.3429 |  |  | 840.4668 | 1050.5834
agua | Excelsior | Radiador | Zehnder radiadores | E1070/30 | 700 | 660 | 95 | 30 | 1.27 | 33 |  | 1000 | 1382.7 | 1041.4831 | 800.0699 |  |  | 840.7465 | 1050.9331
agua | Excelsior | Radiador | Zehnder radiadores | E1070/40 | 700 | 660 | 95 | 40 | 1.27 | 33 |  | 1320 | 1485 | 1118.538 | 859.2636 |  |  | 840.7465 | 1050.9331
agua | Excelsior | Radiador | Zehnder radiadores | E1070/50 | 700 | 660 | 95 | 50 | 1.27 | 33 |  | 1640 | 1580.7 | 1190.6215 | 914.6384 |  |  | 840.7465 | 1050.9331
agua | Nova | Radiador | Zehnder radiadores | ZNHH-049 | 218 | 455 | 55 |  | 1.235 |  | 1100 |  | 957 | 720.8356 | 553.7477 |  |  | 841.0328 | 1051.2909
agua | Charleston | Radiador | Zehnder radiadores | 4060 | 600 | 534 | 136 |  | 1.27 | 34 |  | 1564 | 2713.2 | 2043.648 | 1569.9354 |  |  | 841.14 | 1051.425
agua | Excelsior | Radiador | Zehnder radiadores | E1090/30 | 900 | 860 | 95 | 30 | 1.29 | 27 |  | 820 | 1398.6 | 1048.7684 | 802.3276 |  |  | 841.2067 | 1051.5084
agua | Excelsior | Radiador | Zehnder radiadores | E1090/40 | 900 | 860 | 95 | 40 | 1.29 | 27 |  | 1080 | 1501.2 | 1125.7051 | 861.1857 |  |  | 841.2067 | 1051.5084
agua | Excelsior | Radiador | Zehnder radiadores | E1090/50 | 900 | 860 | 95 | 50 | 1.29 | 27 |  | 1340 | 1598.4 | 1198.5925 | 916.9459 |  |  | 841.2067 | 1051.5084
agua | Nova | Radiador | Zehnder radiadores | ZNHL-035/035 | 600 | 534 | 60 |  | 1.279 |  | 2600 |  | 1898 | 1429.6196 | 1098.2373 |  |  | 841.5087 | 1051.8859
agua | Excelsior | Radiador | Zehnder radiadores | E2120/30 | 1200 | 1160 | 160 | 30 | 1.32 | 9 |  | 280 | 1035 | 770.9374 | 586.1192 |  |  | 841.6067 | 1052.0084
agua | Excelsior | Radiador | Zehnder radiadores | E2120/40 | 1200 | 1160 | 160 | 40 | 1.32 | 9 |  | 360 | 1143 | 851.3831 | 647.2795 |  |  | 841.6067 | 1052.0084
agua | Excelsior | Radiador | Zehnder radiadores | E2120/50 | 1200 | 1160 | 160 | 50 | 1.32 | 9 |  | 440 | 1269 | 945.2363 | 718.6332 |  |  | 841.6067 | 1052.0084
agua | Nova Jet | Radiador | Zehnder radiadores | ZNXHH-035 | 370 | 321 | 55 |  | 1.26 |  |  | 1600 | 1144 | 863.6135 | 664.8089 |  |  | 841.7128 | 1052.1409
mixto | Universal | Toallero | Zehnder Toalleros | HU-150-060 | 1483 | 50 |  |  | 1.25 |  | 600 |  | 890 | 673.368 | 519.4356 | 600 |  | 842.18 | 1052.725
agua | Charleston | Radiador | Zehnder radiadores | 3100 | 1000 | 934 | 100 |  | 1.27 | 29 |  | 1334 | 2757.9 | 2077.3171 | 1595.8001 |  |  | 842.2 | 1052.75
agua | Nova Jet | Radiador | Zehnder radiadores | ZNXH-014 | 148 | 99 | 47 |  | 1.275 |  |  | 6000 | 1068 | 809.8467 | 626.0137 |  |  | 842.3868 | 1052.9834
agua | Nova Jet | Radiador | Zehnder radiadores | ZNXH-021 | 222 | 173 | 47 |  | 1.28 |  |  | 6000 | 1572 | 1192.0216 | 921.4358 |  |  | 842.3868 | 1052.9834
agua | Nova Jet | Radiador | Zehnder radiadores | ZNXH-035 | 370 | 321 | 47 |  | 1.28 |  |  | 3600 | 1530 | 1160.1737 | 896.8173 |  |  | 842.5028 | 1053.1284
agua | Charleston | Radiador | Zehnder radiadores | 3150 | 1500 | 1434 | 100 |  | 1.31 | 16 |  | 3646 | 2240 | 1672.2296 | 1273.9856 |  |  | 842.76 | 1053.45
agua | Kleo | Radiador | Zehnder radiadores | KLV-280 | 2800 | 2762 | 55 |  | 1.29 | 19 |  | 627 | 2033 | 1524.4861 | 1166.2606 |  |  | 843.2267 | 1054.0334
agua | Kleo | Radiador | Zehnder radiadores | KLH-081 | 825 | 787 | 55 |  | 1.25 |  | 2100 |  | 2259.6 | 1709.5982 | 1318.7828 |  |  | 843.4348 | 1054.2934
agua | Subway cromado | Toallero | Zehnder Toalleros | SUBC-150-060 | 1549 | 50 |  |  | 1.26 |  | 600 |  | 502 | 378.9633 | 291.7256 |  |  |  | 1054.42
agua | Kleo | Radiador | Zehnder radiadores | KLHD-061 | 627 | 589 | 72 |  | 1.26 |  | 1100 |  | 1394.8 | 1052.9441 | 810.5555 |  |  | 843.6227 | 1054.5284
agua | Charleston | Radiador | Zehnder radiadores | 3026 | 260 | 194 | 100 |  | 1.25 | 39 |  | 1794 | 1088.1 | 823.2492 | 635.0538 |  |  | 843.64 | 1054.55
agua | Charleston | Radiador | Zehnder radiadores | 3055 | 550 | 484 | 100 |  | 1.26 | 40 |  | 1840 | 2252 | 1700.0503 | 1308.6973 |  |  | 843.72 | 1054.65
agua | Kleo | Radiador | Zehnder radiadores | KLHD-068 | 693 | 655 | 72 |  | 1.26 |  | 1000 |  | 1382 | 1043.2813 | 803.1171 |  |  | 843.9468 | 1054.9334
agua | Nova Jet | Radiador | Zehnder radiadores | ZNXHL-042/042 | 444 | 395 | 60 |  | 1.24 |  |  | 1700 | 1436.5 | 1077.1885 | 824.0695 |  |  | 844.3117 | 1055.3897
agua | Arteplano | Radiador | Studio Collection | ZVZA160 | 1613 | 1533 | 51 |  | 1.299 | 3 | 210 | 231 | 348 | 259.7928 | 197.9228 |  |  | 844.44 | 1055.55 | 2406.3
agua | Nova | Radiador | Zehnder radiadores | ZNHL-028/028 | 289 | 484 | 60 |  | 1.264 |  | 3200 |  | 2000 | 1509.8138 | 1162.2534 |  |  | 844.4568 | 1055.5709
agua | Charleston | Radiador | Zehnder radiadores | 6057 | 566 | 500 | 210 |  | 1.3 | 23 |  | 1058 | 2553 | 1910.1514 | 1458.2708 |  |  | 844.5 | 1055.625
agua | Nova | Radiador | Zehnder radiadores | ZNHL-056/056 | 444 | 395 | 60 |  | 1.238 |  | 1600 |  | 1633.6 | 1224.9879 | 937.1389 |  |  | 844.5348 | 1055.6684
eléctrico | Forma Spa IHD | Toallero | Zehnder Toalleros | LFZSS180060EDZD | 1761 | [6 empty] | 596 |  |  |  |  | 1200 | 844.6 | 1055.75
agua | Excelsior | Radiador | Zehnder radiadores | E2070/30 | 700 | 660 | 160 | 30 | 1.29 | 14 |  | 430 | 1031.8 | 773.7161 | 591.9074 |  |  | 844.8567 | 1056.0709
agua | Excelsior | Radiador | Zehnder radiadores | E2070/40 | 700 | 660 | 160 | 40 | 1.29 | 14 |  | 560 | 1121.4 | 840.9044 | 643.3077 |  |  | 844.8567 | 1056.0709
agua | Excelsior | Radiador | Zehnder radiadores | E2070/50 | 700 | 660 | 160 | 50 | 1.29 | 14 |  | 690 | 1226.4 | 919.6408 | 703.5426 |  |  | 844.8567 | 1056.0709
agua | Kleo | Radiador | Zehnder radiadores | KLHD-081 | 825 | 787 | 72 |  | 1.26 |  | 800 |  | 1283.2 | 968.6965 | 745.7018 |  |  | 844.9108 | 1056.1384
agua | Nova | Radiador | Zehnder radiadores | ZNH-035 | 361 | 312 | 47 |  | 1.207 |  | 4400 |  | 1865.6 | 1414.6536 | 1093.531 |  |  | 844.9307 | 1056.1634
agua | Nova | Radiador | Zehnder radiadores | ZNHL-014/014 | 146 | 97 | 60 |  | 1.235 |  | 5400 |  | 2100.6 | 1596.4086 | 1236.593 |  |  | 845.1768 | 1056.4709
agua | Kleo | Radiador | Zehnder radiadores | KLVD-050 | 500 | 462 | 72 |  | 1.28 | 30 |  | 990 | 1029 | 773.3401 | 592.8495 |  |  | 845.2068 | 1056.5084
agua | Nova | Radiador | Zehnder radiadores | ZNV-060 | 600 | 532 | 47 |  | 1.25 | 20 | 1400 | 1419 | 940 | 708.0308 | 543.911 |  |  | 845.3968 | 1056.7459
agua | Nova Jet | Radiador | Zehnder radiadores | ZNXV-180 | 1800 | 1732 | 47 |  | 1.31 | 9 | 630 | 662 | 1278 | 956.198 | 729.9922 |  |  | 845.5267 | 1056.9084
agua | Charleston | Radiador | Zehnder radiadores | 4057 | 558 | 500 | 136 |  | 1.27 | 36 |  | 1656 | 2664 | 2006.5894 | 1541.4668 |  |  | 845.68 | 1057.1
agua | Nova Jet | Radiador | Zehnder radiadores | ZNXH-063 | 666 | 617 | 47 |  | 1.28 |  |  | 1800 | 1339.2 | 1013.2297 | 781.6047 |  |  | 845.7107 | 1057.1384
agua | Nova | Radiador | Zehnder radiadores | ZNHLH-049/049 | 600 | 787 | 55 |  | 1.304 |  | 600 |  | 616.8 | 458.41 | 347.7916 |  |  | 845.7827 | 1057.2284
agua | Nova | Radiador | Zehnder radiadores | ZNHLLH-014/014 | 146 | 97 | 100 |  | 1.303 |  | 1700 |  | 1071 | 813.9358 | 630.4823 |  |  | 845.9357 | 1057.4197
agua | Charleston | Radiador | Zehnder radiadores | 2066 | 658 | 600 | 62 |  | 1.3 | 40 |  | 1840 | 1920 | 1436.5416 | 1096.7019 |  |  | 846.12 | 1057.65
agua | Nova | Radiador | Zehnder radiadores | ZNHH-042 | 1800 | 383 | 55 |  | 1.229 |  | 1400 |  | 1066.8 | 805.3347 | 619.946 |  |  | 846.2607 | 1057.8259
agua | Charleston | Radiador | Zehnder radiadores | 5100 | 1000 | 934 | 173 |  | 1.3 | 19 |  | 46 | 2926 | 2189.2296 | 1671.328 |  |  | 846.64 | 1058.3
mixto | Toga cromado | Toallero | Zehnder Toalleros | TGC-150-050 | 1436 | 470 |  |  | 1.31 |  | 500 |  | 478 | 356.8418 | 271.8594 | 300 |  |  | 1058.34
agua | Kleo | Radiador | Zehnder radiadores | KLH-075 | 759 | 721 | 55 |  | 1.25 |  | 2300 |  | 2283.9 | 1727.9834 | 1332.9651 |  |  | 846.6807 | 1058.3509
agua | Charleston | Radiador | Zehnder radiadores | 4050 | 500 | 434 | 136 |  | 1.26 | 38 |  | 46 | 2568.8 | 1939.2048 | 1492.7983 |  |  | 847.02 | 1058.775
agua | Charleston | Radiador | Zehnder radiadores | 4055 | 550 | 484 | 136 |  | 1.26 | 38 |  | 1748 | 2800.6 | 2114.1922 | 1627.5034 |  |  | 847.02 | 1058.775
agua | Radiavector | Radiador | Zehnder radiadores | ZRV431 | 70 | 34 | 195 |  | 1.2943 |  | 1600 |  | 1294.4 | 969.7011 | 741.1776 |  |  | 847.0528 | 1058.8159
agua | Metropólitan SPA | Toallero | Zehnder Toalleros | MET-150-040 | 1540 | 50 |  |  | 1.26 |  | 400 |  | 582 | 439.3558 | 338.2157 |  |  | 847.32 | 1059.15
agua | Kleo | Radiador | Zehnder radiadores | KLV-250 | 2500 | 2462 | 55 |  | 1.28 | 22 |  | 726 | 2103.2 | 1580.6501 | 1211.7406 |  |  | 848.0667 | 1060.0834
agua | Nova | Radiador | Zehnder radiadores | ZNHL-042/042 | 550 | 484 | 60 |  | 1.265 |  | 2200 |  | 1828.2 | 1377.0445 | 1057.849 |  |  | 848.1868 | 1060.2334
agua | Excelsior | Radiador | Zehnder radiadores | E1100/30 | 1000 | 960 | 95 | 30 | 1.3 | 25 |  | 760 | 1420 | 1062.4422 | 811.1024 |  |  | 848.3067 | 1060.3834
agua | Excelsior | Radiador | Zehnder radiadores | E1100/40 | 1000 | 960 | 95 | 40 | 1.3 | 25 |  | 1000 | 1527.5 | 1142.8736 | 872.5063 |  |  | 848.3067 | 1060.3834
agua | Excelsior | Radiador | Zehnder radiadores | E1100/50 | 1000 | 960 | 95 | 50 | 1.3 | 25 |  | 1240 | 1627.5 | 1217.6935 | 929.6262 |  |  | 848.3067 | 1060.3834
agua | Nova Jet | Radiador | Zehnder radiadores | ZNXHLH-021/021 | 222 | 173 | 55 |  | 1.23 |  |  | 1600 | 961.6 | 729.1654 | 563.6468 |  |  | 848.3808 | 1060.4759
agua | Kleo | Radiador | Zehnder radiadores | KLVD-080 | 800 | 762 | 72 |  | 1.28 | 24 |  | 792 | 1255.2 | 943.3397 | 723.1727 |  |  | 848.4467 | 1060.5584
agua | Charleston | Radiador | Zehnder radiadores | 2280 | 2800 | 2734 | 62 |  | 1.3 | 12 |  | 838 | 2268 | 1696.9148 | 1295.4791 |  |  | 848.56 | 1060.7
agua | Metropólitan Bar | Toallero | Zehnder Toalleros | MEP-060-090 | 595 | 50 |  |  | 1.3 |  | 900 |  | 447 | 334.4448 | 255.3259 |  |  | 848.81 | 1061.0125
agua | Metropólitan H Easy | Radiador | Zehnder radiadores | MEH-050 | 490 | 50 | 47 |  | 1.31 |  | 2000 |  | 836 | 625.4942 | 477.5223 |  |  | 848.8127 | 1061.0159
agua | Charleston | Radiador | Zehnder radiadores | 3072 | 716 | 650 | 100 |  | 1.26 | 27 |  | 1242 | 2025 | 1528.6864 | 1176.7816 |  |  | 848.83 | 1061.0375
agua | Nova Jet | Radiador | Zehnder radiadores | ZNXV-120 | 1200 | 1132 | 47 |  | 1.316 | 12 | 840 | 884 | 1176 | 877.9205 | 668.8424 |  |  | 848.8768 | 1061.0959
agua | Charleston | Radiador | Zehnder radiadores | 2250 | 2500 | 2434 | 62 |  | 1.3 | 14 |  | 930 | 2394 | 1791.1878 | 1367.4502 |  |  | 849.04 | 1061.3
agua | Nova Jet | Radiador | Zehnder radiadores | ZNXHH-014 | 148 | 99 | 55 |  | 1.263 |  |  | 2800 | 918.4 | 696.4075 | 538.3249 |  |  | 849.2047 | 1061.5059
agua | Nova Jet | Radiador | Zehnder radiadores | ZNXHH-021 | 222 | 173 | 55 |  | 1.26 |  |  | 2800 | 1293.6 | 980.9155 | 758.2503 |  |  | 849.2047 | 1061.5059
agua | Arteplano | Radiador | Studio Collection | ZHZA035 | 379 | 321 | 51 |  | 1.243 |  | 700 | 713 | 256.9 | 194.803 | 150.5833 |  |  | 849.323 | 1061.6537
agua | Charleston | Radiador | Zehnder radiadores | 4072 | 716 | 650 | 136 |  | 1.27 | 23 |  | 1058 | 2254 | 1697.7674 | 1304.2291 |  |  | 849.33 | 1061.6625
agua | Nova | Radiador | Zehnder radiadores | ZNHH-021 | 1200 | 1132 | 55 |  | 1.204 |  | 3200 |  | 1420.8 | 1079.7759 | 836.4045 |  |  | 849.3528 | 1061.6909
agua | Nova | Radiador | Zehnder radiadores | ZNHH-056 | 575 | 526 | 55 |  | 1.24 |  | 900 |  | 879.3 | 662.3101 | 508.7882 |  |  | 849.4697 | 1061.8372
eléctrico | Tetris IHD | Toallero | Studio Collection | TETSS090060EDZD | 1460 | 456/50 (racores) |  |  |  |  | 500 | [5 empty] | 400 | 849.59 | 1061.9875
agua | Kleo | Radiador | Zehnder radiadores | KLHD-035 | 363 | 325 | 72 |  | 1.26 |  | 2100 |  | 1669.5 | 1260.317 | 970.191 |  |  | 849.6087 | 1062.0109
agua | Charleston | Radiador | Zehnder radiadores | 4067 | 658 | 600 | 136 |  | 1.27 | 33 |  | 1518 | 2838 | 2137.6504 | 1642.1482 |  |  | 849.64 | 1062.05
agua | Nova | Radiador | Zehnder radiadores | ZNVL-160 | 575 | 526 | 60 |  | 1.346 | 7 | 490 | 496 | 1064 | 792.5386 | 602.5419 |  |  | 849.7767 | 1062.2209
agua | Nova | Radiador | Zehnder radiadores | ZNH-063 | 647 | 598 | 47 |  | 1.224 |  | 1400 |  | 968.8 | 732.9876 | 565.4261 |  |  | 849.8827 | 1062.3534
agua | Nova Jet | Radiador | Zehnder radiadores | ZNXHH-042 | 444 | 385 | 55 |  | 1.26 |  |  | 1300 | 1085.5 | 819.4514 | 630.813 |  |  | 850.0678 | 1062.5847
agua | Nova | Radiador | Zehnder radiadores | ZNHH-035 | 1460 | 312 | 55 |  | 1.224 |  | 1800 |  | 1171.8 | 884.5999 | 680.9643 |  |  | 850.1648 | 1062.7059
agua | Charleston | Radiador | Zehnder radiadores | 3042 | 416 | 350 | 100 |  | 1.25 | 38 |  | 46 | 1634 | 1236.2734 | 953.6604 |  |  | 850.44 | 1063.05
agua | Nova Jet | Radiador | Zehnder radiadores | ZNXH-028 | 296 | 247 | 47 |  | 1.28 |  |  | 4600 | 1582.4 | 1199.9077 | 927.5319 |  |  | 850.6608 | 1063.3259
agua | Excelsior | Radiador | Zehnder radiadores | E2050/30 | 500 | 460 | 160 | 30 | 1.25 | 18 |  | 550 | 1017 | 769.4554 | 593.5573 |  |  | 850.8767 | 1063.5959
agua | Excelsior | Radiador | Zehnder radiadores | E2050/40 | 500 | 460 | 160 | 40 | 1.25 | 18 |  | 720 | 1099.8 | 832.1013 | 641.8823 |  |  | 850.8767 | 1063.5959
agua | Excelsior | Radiador | Zehnder radiadores | E2050/50 | 500 | 460 | 160 | 50 | 1.25 | 18 |  | 890 | 1179 | 892.0235 | 688.1062 |  |  | 850.8767 | 1063.5959
agua | Kleo | Radiador | Zehnder radiadores | KLV-120 | 1200 | 1162 | 55 |  | 1.27 | 41 |  | 1353 | 1988.5 | 1497.7864 | 1150.6031 |  |  | 851.4067 | 1064.2584
agua | Nova | Radiador | Zehnder radiadores | ZNHL-070/056 | 500 | 460 | 60 |  | 1.24 |  | 1300 |  | 1511.9 | 1133.7287 | 867.3239 |  |  | 851.4457 | 1064.3072
agua | Charleston | Radiador | Zehnder radiadores | 6026 | 260 | 194 | 210 |  | 1.27 | 24 |  | 1104 | 1296 | 976.1786 | 749.9028 |  |  | 851.56 | 1064.45
agua | Charleston | Radiador | Zehnder radiadores | 3090 | 900 | 834 | 100 |  | 1.27 | 33 |  | 1518 | 2871 | 2162.5068 | 1661.243 |  |  | 851.62 | 1064.525
agua | Charleston | Radiador | Zehnder radiadores | 3060 | 600 | 534 | 100 |  | 1.26 | 40 |  | 1840 | 2436 | 1838.9532 | 1415.6246 |  |  | 851.72 | 1064.65
agua | Subway inox | Toallero | Zehnder Toalleros | SUBI-130-045 | 1261 | 50 |  |  | 1.27 |  | 450 |  | 370 | 278.693 | 214.0926 |  |  |  | 1064.84
agua | Kleo | Radiador | Zehnder radiadores | KLV-200 | 2000 | 1962 | 55 |  | 1.28 | 29 |  | 957 | 2247.5 | 1689.0981 | 1294.8778 |  |  | 851.9168 | 1064.8959
agua | Charleston | Radiador | Zehnder radiadores | 4100 | 1000 | 934 | 136 |  | 1.29 | 24 |  | 1104 | 3000 | 2249.6105 | 1720.9945 |  |  | 852.28 | 1065.35
agua | Nova | Radiador | Zehnder radiadores | ZNHLLH-021/021 | 600 | 534 | 100 |  | 1.253 |  | 1200 |  | 999.6 | 756.2906 | 583.402 |  |  | 852.3727 | 1065.4659
agua | Nova Jet | Radiador | Zehnder radiadores | ZNXHLLH-028/028 | 296 | 247 | 100 |  | 1.31 |  |  | 600 | 670.8 | 500.773 | 381.5132 |  |  | 852.3787 | 1065.4734
eléctrico | Forma Spa IHC | Toallero | Zehnder Toalleros | LFZSS180060ECZD | 1761 | [6 empty] | 596 |  |  |  |  | 1200 | 852.6 | 1065.75
agua | Nova Jet | Radiador | Zehnder radiadores | ZNXHL-063/056 | 666 | 617 | 60 |  | 1.29 |  |  | 1100 | 1214.4 | 906.5873 | 690.6822 |  |  | 852.6537 | 1065.8172
agua | Charleston | Radiador | Zehnder radiadores | 2200 | 2000 | 1934 | 62 |  | 1.31 | 17 |  | 1146 | 2346 | 1751.3619 | 1334.2724 |  |  | 852.7 | 1065.875
agua | Kleo | Radiador | Zehnder radiadores | KLHD-075 | 759 | 721 | 72 |  | 1.26 |  | 900 |  | 1344.6 | 1015.0478 | 781.383 |  |  | 852.7908 | 1065.9884
agua | Arteplano | Radiador | Studio Collection | ZHZAA14/14 | 157 | 99 | 59 |  | 1.26 |  | 600 | 613 | 244.2 | 184.3483 | 141.9111 |  |  | 852.886 | 1066.1075
agua | Charleston | Radiador | Zehnder radiadores | 3030 | 300 | 234 | 100 |  | 1.25 | 39 |  | 659 | 1248 | 944.2284 | 728.3771 |  |  | 853 | 1066.25
agua | Charleston | Radiador | Zehnder radiadores | 6045 | 450 | 384 | 210 |  | 1.27 | 25 |  | 1150 | 2245 | 1690.9884 | 1299.0214 |  |  | 853.05 | 1066.3125
agua | Charleston | Radiador | Zehnder radiadores | 3069 | 686 | 620 | 100 |  | 1.26 | 30 |  | 1380 | 2106 | 1589.8339 | 1223.8528 |  |  | 853.3 | 1066.625
agua | Metropólitan Bar | Toallero | Zehnder Toalleros | MEP-120-050 | 1225 | 50 |  |  | 1.28 |  | 500 |  | 563 | 423.12 | 324.3676 |  |  | 853.31 | 1066.6375
agua | Charleston | Radiador | Zehnder radiadores | 4040 | 400 | 334 | 136 |  | 1.26 | 33 |  | 46 | 1811.7 | 1367.6648 | 1052.8272 |  |  | 853.6 | 1067
agua | Charleston | Radiador | Zehnder radiadores | 4045 | 450 | 384 | 136 |  | 1.26 | 33 |  | 92 | 2022.9 | 1527.1011 | 1175.5612 |  |  | 853.6 | 1067
agua | Charleston | Radiador | Zehnder radiadores | 3120 | 1200 | 1134 | 100 |  | 1.29 | 19 |  | 138 | 2185 | 1638.4663 | 1253.4577 |  |  | 853.67 | 1067.0875
agua | Charleston | Radiador | Zehnder radiadores | 2090 | 900 | 834 | 62 |  | 1.25 | 39 |  | 1794 | 2492.1 | 1885.5061 | 1454.478 |  |  | 853.78 | 1067.225
agua | Kleo | Radiador | Zehnder radiadores | KLH-068 | 693 | 655 | 55 |  | 1.25 |  | 2600 |  | 2363.4 | 1788.1326 | 1379.3641 |  |  | 853.7947 | 1067.2434
agua | Excelsior | Radiador | Zehnder radiadores | E1060/30 | 600 | 560 | 95 | 30 | 1.26 | 38 |  | 1150 | 1402.2 | 1058.5304 | 814.8559 |  |  | 853.847 | 1067.3087
agua | Excelsior | Radiador | Zehnder radiadores | E1060/30 | 600 | 560 | 95 | 40 | 1.26 | 38 |  | 1520 | 1508.6 | 1138.8525 | 876.6877 |  |  | 853.847 | 1067.3087
agua | Excelsior | Radiador | Zehnder radiadores | E1060/50 | 600 | 560 | 95 | 50 | 1.26 | 38 |  | 1890 | 1607.4 | 1213.4373 | 934.1031 |  |  | 853.847 | 1067.3087
agua | Nova Jet | Radiador | Zehnder radiadores | ZNXH-042 | 444 | 395 | 47 |  | 1.28 |  |  | 3000 | 1515 | 1148.7994 | 888.025 |  |  | 853.8767 | 1067.3459
agua | Charleston | Radiador | Zehnder radiadores | 5075 | 750 | 684 | 173 |  | 1.29 | 23 |  | 1058 | 2760 | 2069.6417 | 1583.3149 |  |  | 853.93 | 1067.4125
agua | Charleston | Radiador | Zehnder radiadores | 2120 | 1200 | 1134 | 62 |  | 1.26 | 29 |  | 1104 | 2398.3 | 1810.4932 | 1393.7162 |  |  | 854.09 | 1067.6125
agua | Charleston | Radiador | Zehnder radiadores | 6030 | 300 | 234 | 210 |  | 1.26 | 24 |  | 1150 | 1471.2 | 1110.619 | 854.9536 |  |  | 854.2 | 1067.75
agua | Nova Jet | Radiador | Zehnder radiadores | ZNXHLH-049/049 | 518 | 469 | 55 |  | 1.34 |  |  | 500 | 541.5 | 405.1496 | 309.3042 |  |  | 854.3217 | 1067.9022
agua | Charleston | Radiador | Zehnder radiadores | 3110 | 1100 | 1034 | 100 |  | 1.28 | 23 |  | 546 | 2369 | 1780.4109 | 1364.879 |  |  | 854.39 | 1067.9875
agua | Kleo | Radiador | Zehnder radiadores | KLVD-070 | 700 | 662 | 72 |  | 1.28 | 26 |  | 858 | 1206.4 | 906.6643 | 695.057 |  |  | 854.4368 | 1068.0459
agua | Arteplano | Radiador | Studio Collection | ZHZA028 | 305 | 247 | 51 |  | 1.237 |  | 800 | 813 | 240.8 | 182.5947 | 141.1462 |  |  | 854.63 | 1068.2875
agua | Kleo | Radiador | Zehnder radiadores | KLH-094 | 957 | 919 | 55 |  | 1.25 |  | 1800 |  | 2233.8 | 1690.0781 | 1303.725 |  |  | 854.6408 | 1068.3009
agua | Nova | Radiador | Zehnder radiadores | ZNHLH-056/056 | 1100 | 684 | 55 |  | 1.314 |  | 500 |  | 561.5 | 416.3805 | 315.249 |  |  | 854.6917 | 1068.3647
agua | Excelsior | Radiador | Zehnder radiadores | E1200/30 | 2000 | 1960 | 95 | 30 | 1.29 | 14 |  | 430 | 1554 | 1165.2983 | 891.4752 |  |  | 854.7067 | 1068.3834
agua | Excelsior | Radiador | Zehnder radiadores | E1200/40 | 2000 | 1960 | 95 | 40 | 1.29 | 14 |  | 560 | 1708 | 1280.7783 | 979.8195 |  |  | 854.7067 | 1068.3834
agua | Excelsior | Radiador | Zehnder radiadores | E1200/50 | 2000 | 1960 | 95 | 50 | 1.29 | 14 |  | 690 | 1862 | 1396.2583 | 1068.1639 |  |  | 854.7067 | 1068.3834
agua | Kleo | Radiador | Zehnder radiadores | KLH-160 | 1617 | 1579 | 55 |  | 1.24 |  | 800 |  | 1630.4 | 1236.3054 | 955.6673 |  |  | 854.8347 | 1068.5434
eléctrico | Roda Spa Asym (espacios izda.) | Toallero | Zehnder Toalleros | ROFEL-120-055/GF | 1206 | [5 empty] | 550 | [5 empty] | 750 | 855 | 1068.75
eléctrico | Roda Spa Asym (espacios dcha.) | Toallero | Zehnder Toalleros | ROFER-120-055/GF | 1206 | [5 empty] | 550 | [5 empty] | 750 | 855 | 1068.75
agua | Nova | Radiador | Zehnder radiadores | ZNH-028 | 289 | 240 | 47 |  | 1.197 |  | 5600 |  | 2027.2 | 1537.1922 | 1188.2537 |  |  | 855.0348 | 1068.7934
agua | Charleston | Radiador | Zehnder radiadores | 2100 | 1000 | 934 | 62 |  | 1.25 | 36 |  | 1656 | 2502 | 1892.9964 | 1460.256 |  |  | 855.4 | 1069.25
agua | Arteplano | Radiador | Studio Collection | ZHZA014 | 148 | 90 | 51 |  | 1.224 |  | 1600 | 1613 | 267.2 | 203.338 | 157.7039 |  |  | 855.5 | 1069.375
agua | Excelsior | Radiador | Zehnder radiadores | E2060/30 | 600 | 560 | 160 | 30 | 1.28 | 16 |  | 490 | 1043.2 | 784.0121 | 601.0307 |  |  | 855.5467 | 1069.4334
agua | Excelsior | Radiador | Zehnder radiadores | E2060/40 | 600 | 560 | 160 | 40 | 1.28 | 16 |  | 640 | 1129.6 | 848.9456 | 650.8093 |  |  | 855.5467 | 1069.4334
agua | Excelsior | Radiador | Zehnder radiadores | E2060/50 | 600 | 560 | 160 | 50 | 1.28 | 16 |  | 790 | 1227.2 | 922.2964 | 707.0407 |  |  | 855.5467 | 1069.4334
agua | Charleston | Radiador | Zehnder radiadores | 5050 | 500 | 434 | 173 |  | 1.27 | 27 |  | 1242 | 2254.5 | 1698.144 | 1304.5184 |  |  | 855.58 | 1069.475
agua | Nova | Radiador | Zehnder radiadores | ZNH-056 | 575 | 526 | 47 |  | 1.22 |  | 2600 |  | 1617.2 | 1223.5627 | 943.8553 |  |  | 855.6007 | 1069.5009
agua | Nova | Radiador | Zehnder radiadores | ZNV-220 | 2200 | 2132 | 47 |  | 1.281 | 9 | 630 | 638 | 1368 | 1021.2545 | 778.0412 |  |  | 855.8367 | 1069.7959
agua | Charleston | Radiador | Zehnder radiadores | 6035 | 350 | 284 | 210 |  | 1.26 | 24 |  | 684 | 1704 | 1286.3613 | 990.2399 |  |  | 856.12 | 1070.15
agua | Charleston | Radiador | Zehnder radiadores | 3075 | 750 | 684 | 100 |  | 1.26 | 37 |  | 1702 | 2749.1 | 2075.3145 | 1597.5754 |  |  | 856.17 | 1070.2125
agua | Nova | Radiador | Zehnder radiadores | ZNHL-049/049 | 575 | 526 | 60 |  | 1.251 |  | 1900 |  | 1763.2 | 1325.1247 | 1015.8525 |  |  | 856.2837 | 1070.3547
agua | Kleo | Radiador | Zehnder radiadores | KLHD-028 | 297 | 259 | 72 |  | 1.26 |  | 2600 |  | 1742 | 1315.0478 | 1012.3227 |  |  | 856.5467 | 1070.6834
agua | Kleo | Radiador | Zehnder radiadores | KLV-180 | 1800 | 1762 | 55 |  | 1.28 | 32 |  | 1056 | 2246.4 | 1688.2714 | 1294.2441 |  |  | 856.6067 | 1070.7584
agua | Excelsior | Radiador | Zehnder radiadores | E2200/30 | 2000 | 1960 | 160 | 30 | 1.31 | 6 |  | 190 | 1098 | 819.6911 | 624.4804 |  |  | 856.8268 | 1071.0334
agua | Excelsior | Radiador | Zehnder radiadores | E2200/40 | 2000 | 1960 | 160 | 40 | 1.31 | 6 |  | 240 | 1224 | 913.754 | 696.1421 |  |  | 856.8268 | 1071.0334
agua | Excelsior | Radiador | Zehnder radiadores | E2200/50 | 2000 | 1960 | 160 | 50 | 1.31 | 6 |  | 290 | 1338 | 998.8586 | 760.9789 |  |  | 856.8268 | 1071.0334
agua | Kleo | Radiador | Zehnder radiadores | KLV-150 | 1500 | 1462 | 55 |  | 1.27 | 35 |  | 1155 | 2079 | 1565.9532 | 1202.969 |  |  | 857.0667 | 1071.3334
agua | Kleo | Radiador | Zehnder radiadores | KLV-300 | 3000 | 2962 | 55 |  | 1.29 | 18 |  | 594 | 2052 | 1538.7336 | 1177.1602 |  |  | 857.1667 | 1071.4584
agua | Nova | Radiador | Zehnder radiadores | ZNHLH-014/014 | 146 | 97 | 55 |  | 1.35 |  | 2600 |  | 1180.4 | 893.0827 | 688.9233 |  |  | 857.2068 | 1071.5084
agua | Charleston | Radiador | Zehnder radiadores | 6040 | 400 | 334 | 210 |  | 1.27 | 24 |  | 1104 | 1932 | 1455.2292 | 1117.9106 |  |  | 857.56 | 1071.95
agua | Excelsior | Radiador | Zehnder radiadores | E1080/30 | 700 | 660 | 95 | 30 | 1.28 | 30 |  | 910 | 1404 | 1055.1697 | 808.9025 |  |  | 857.5767 | 1071.9709
agua | Excelsior | Radiador | Zehnder radiadores | E1080/40 | 700 | 660 | 95 | 40 | 1.28 | 30 |  | 1200 | 1509 | 1134.0819 | 869.3974 |  |  | 857.5767 | 1071.9709
agua | Excelsior | Radiador | Zehnder radiadores | E1080/50 | 700 | 660 | 95 | 50 | 1.28 | 30 |  | 1490 | 1605 | 1206.2303 | 924.707 |  |  | 857.5767 | 1071.9709
eléctrico | Tetris IHC | Toallero | Studio Collection | TETSS150050ECZD | 1460 | 456/50 (racores) |  |  |  |  | 500 | [5 empty] | 400 | 857.59 | 1071.9875
agua | Radiavector | Radiador | Zehnder radiadores | ZRV213 | 210 | 174 | 73 |  | 1.2986 |  | 2200 |  | 1502.6 | 1124.5947 | 858.8013 |  |  | 857.6047 | 1072.0059
agua | Arteplano | Radiador | Studio Collection | ZVZA080 | 813 | 733 | 51 |  | 1.295 | 5 | 350 | 379 | 300 | 224.9611 | 172.0995 |  |  | 857.64 | 1072.05
agua | Charleston | Radiador | Zehnder radiadores | 3180 | 1800 | 1734 | 100 |  | 1.33 | 14 |  | 425 | 2324 | 1727.2126 | 1310.4211 |  |  | 857.86 | 1072.325
agua | Nova Jet | Radiador | Zehnder radiadores | ZNXHL-028/028 | 296 | 247 | 60 |  | 1.27 |  |  | 2600 | 1752.4 | 1325.8541 | 1022.7628 |  |  | 857.9188 | 1072.3984
agua | Nova Jet | Radiador | Zehnder radiadores | ZNXVL-200 | 210 | 174 | 60 |  | 1.309 | 4 | 280 | 292 | 776 | 579.3081 | 441.345 |  |  | 857.9568 | 1072.4459
agua | Charleston | Radiador | Zehnder radiadores | 3035 | 350 | 284 | 100 |  | 1.25 | 39 |  | 338 | 1443 | 1091.7641 | 842.186 |  |  | 858.07 | 1072.5875
agua | Charleston | Radiador | Zehnder radiadores | 2300 | 3000 | 2934 | 62 |  | 1.3 | 11 |  | 384 | 2211 | 1654.2675 | 1262.9208 |  |  | 858.11 | 1072.6375
agua | Radiavector | Radiador | Zehnder radiadores | ZRV214 | 280 | 244 | 73 |  | 1.3008 |  | 1300 |  | 1073.8 | 803.2724 | 613.142 |  |  | 858.1937 | 1072.7422
agua | Arteplano | Radiador | Studio Collection | ZHZA021 | 231 | 173 | 51 |  | 1.23 |  | 1500 | 1513 | 352.5 | 266.6991 | 205.7315 |  |  | 858.2 | 1072.75
agua | Kleo | Radiador | Zehnder radiadores | KLVD-060 | 600 | 562 | 72 |  | 1.28 | 29 |  | 957 | 1171.6 | 880.5105 | 675.0073 |  |  | 858.3468 | 1072.9334
agua | Nova Jet | Radiador | Zehnder radiadores | ZNXH-070 | 740 | 691 | 47 |  | 1.28 |  |  | 1600 | 1316.8 | 996.282 | 768.5312 |  |  | 858.6688 | 1073.3359
agua | Charleston | Radiador | Zehnder radiadores | 2068 | 678 | 620 | 62 |  | 1.3 | 32 |  | 1472 | 1593.6 | 1192.3295 | 910.2626 |  |  | 858.76 | 1073.45
agua | Nova Jet | Radiador | Zehnder radiadores | ZNXV-160 | 1600 | 1532 | 47 |  | 1.312 | 10 | 700 | 736 | 1270 | 948.0944 | 722.3043 |  |  | 858.8068 | 1073.5084
agua | Nova Jet | Radiador | Zehnder radiadores | ZNXHLH-028/028 | 296 | 247 | 55 |  | 1.22 |  |  | 1200 | 867.6 | 654.9572 | 504.1855 |  |  | 858.8307 | 1073.5384
agua | Subway cromado separador de ambientes | Toallero | Zehnder Toalleros | SUBC-130-045-R | 1261 | 50 |  |  | 1.27 |  | 450 |  | 336 | 253.0833 | 194.4192 |  |  |  | 1073.95
mixto | Yucca cromado | Toallero | Zehnder Toalleros | YSC-090-050 | 908 | 50 |  |  | 1.29 |  | 500 |  | 225 | 168.7208 | 129.0746 | 300 |  |  | 1073.97
agua | Nova Jet | Radiador | Zehnder radiadores | ZNXV-140 | 1400 | 1332 | 47 |  | 1.314 | 11 | 770 | 810 | 1243 | 927.9381 | 706.9483 |  |  | 859.6767 | 1074.5959
agua | Nova | Radiador | Zehnder radiadores | ZNHH-070 | 678 | 669 | 55 |  | 1.248 |  | 600 |  | 712.8 | 535.7015 | 410.6736 |  |  | 859.7487 | 1074.6859
eléctrico IHE | Metropólitan Bar IHE | Toallero | Zehnder Toalleros | MEPSS080040EAZD | 805 | [5 empty] | 400 | [5 empty] | 300 | 859.86 | 1074.825
agua | Charleston | Radiador | Zehnder radiadores | 4026 | 260 | 194 | 136 |  | 1.25 | 33 |  | 1518 | 1204.5 | 911.3166 | 702.989 |  |  | 859.87 | 1074.8375
agua | Charleston | Radiador | Zehnder radiadores | 4030 | 300 | 234 | 136 |  | 1.25 | 33 |  | 1564 | 1382.7 | 1046.1415 | 806.9928 |  |  | 859.87 | 1074.8375
agua | Charleston | Radiador | Zehnder radiadores | 4035 | 350 | 284 | 136 |  | 1.25 | 33 |  | 1610 | 1600.5 | 1210.9276 | 934.1086 |  |  | 859.87 | 1074.8375
agua | Quaro Spa cromado | Toallero | Zehnder Toalleros | QSC-075-045 | 803 | 50/418 |  |  |  |  | 450 |  | 206 | 155.1642 | 119.1975 |  |  |  | 1075.49
eléctrico | Quaro Spa | Toallero | Zehnder Toalleros | QSE-075-045/GD | 833 | [5 empty] | 450 | [5 empty] | 300 | 860.4 | 1075.5
agua | Radiavector | Radiador | Zehnder radiadores | ZRV322 | 140 | 104 | 134 |  | 1.2965 |  | 1300 |  | 1173.9 | 878.9968 | 671.5421 |  |  | 860.4497 | 1075.5622
agua | Excelsior | Radiador | Zehnder radiadores | E1070/30 | 700 | 660 | 95 | 30 | 1.27 | 34 |  | 1030 | 1424.6 | 1073.0432 | 824.3144 |  |  | 860.7365 | 1075.9206
agua | Excelsior | Radiador | Zehnder radiadores | E1070/40 | 700 | 660 | 95 | 40 | 1.27 | 34 |  | 1360 | 1530 | 1152.4331 | 885.3019 |  |  | 860.7365 | 1075.9206
agua | Excelsior | Radiador | Zehnder radiadores | E1070/50 | 700 | 660 | 95 | 50 | 1.27 | 34 |  | 1690 | 1628.6 | 1226.701 | 942.3547 |  |  | 860.7365 | 1075.9206
agua | Nova | Radiador | Zehnder radiadores | ZNV-120 | 1200 | 1132 | 47 |  | 1.273 | 14 | 980 | 993 | 1204 | 904.8606 | 693.6743 |  |  | 860.8167 | 1076.0209
agua | Excelsior | Radiador | Zehnder radiadores | E2080/30 | 700 | 660 | 160 | 30 | 1.3 | 13 |  | 400 | 1067.3 | 798.5525 | 609.6406 |  |  | 860.8867 | 1076.1084
agua | Excelsior | Radiador | Zehnder radiadores | E2080/40 | 700 | 660 | 160 | 40 | 1.3 | 13 |  | 520 | 1162.2 | 869.5566 | 663.8474 |  |  | 860.8867 | 1076.1084
agua | Excelsior | Radiador | Zehnder radiadores | E2080/50 | 700 | 660 | 160 | 50 | 1.3 | 13 |  | 640 | 1279.2 | 957.0959 | 730.6776 |  |  | 860.8867 | 1076.1084
agua | Kleo | Radiador | Zehnder radiadores | KLVD-220 | 2200 | 2162 | 72 |  | 1.26 | 11 |  | 363 | 1386 | 1046.3009 | 805.4416 |  |  | 860.8868 | 1076.1084
agua | Charleston | Radiador | Zehnder radiadores | 2180 | 1800 | 1734 | 62 |  | 1.31 | 19 |  | 409 | 2356 | 1758.8272 | 1339.9598 |  |  | 860.89 | 1076.1125
agua | Radiavector | Radiador | Zehnder radiadores | ZRV211 | 70 | 34 | 73 |  | 1.29 |  | 5200 |  | 2210 | 1655.6237 | 1265.453 |  |  | 860.8948 | 1076.1184
agua | Nova Jet | Radiador | Zehnder radiadores | ZNXHLH-014/014 | 148 | 99 | 55 |  | 1.263 |  |  | 1700 | 661.3 | 502.5731 | 389.2978 |  |  | 861.1857 | 1076.4822
agua | Nova | Radiador | Zehnder radiadores | ZNHH-028 | 289 | 240 | 55 |  | 1.214 |  | 2400 |  | 1322.4 | 1002.754 | 775.1315 |  |  | 861.1867 | 1076.4834
agua | Kleo | Radiador | Zehnder radiadores | KLVD-090 | 900 | 862 | 72 |  | 1.28 | 22 |  | 726 | 1278.2 | 960.6252 | 736.424 |  |  | 861.2168 | 1076.5209
agua | Kleo | Radiador | Zehnder radiadores | KLH-061 | 627 | 589 | 55 |  | 1.25 |  | 3000 |  | 2472 | 1870.2986 | 1442.7469 |  |  | 861.3967 | 1076.7459
agua | Charleston | Radiador | Zehnder radiadores | 2220 | 2200 | 2134 | 62 |  | 1.31 | 16 |  | 46 | 2416 | 1803.619 | 1374.0845 |  |  | 861.48 | 1076.85
agua | Kleo | Radiador | Zehnder radiadores | KLHD-048 | 495 | 457 | 72 |  | 1.26 |  | 1600 |  | 1657.6 | 1251.3336 | 963.2756 |  |  | 861.7007 | 1077.1259
agua | Charleston | Radiador | Zehnder radiadores | 6090 | 900 | 834 | 210 |  | 1.31 | 17 |  | 782 | 2839 | 2119.4017 | 1614.663 |  |  | 861.71 | 1077.1375
agua | Charleston | Radiador | Zehnder radiadores | 4075 | 750 | 684 | 136 |  | 1.27 | 31 |  | 1426 | 3019.4 | 2274.2852 | 1747.1115 |  |  | 861.75 | 1077.1875
agua | Nova | Radiador | Zehnder radiadores | ZNHLH-028/028 | 289 | 99 | 55 |  | 1.35 |  | 1400 |  | 999.6 | 749.5702 | 573.4354 |  |  | 861.8647 | 1077.3309
agua | Nova Jet | Radiador | Zehnder radiadores | ZNXVL-120 | 495 | 457 | 60 |  | 1.311 | 8 | 560 | 588 | 1008 | 750.826 | 570.8292 |  |  | 862.2668 | 1077.8334
agua | Kleo | Radiador | Zehnder radiadores | KLVD-150 | 1500 | 1462 | 72 |  | 1.27 | 15 |  | 495 | 1365 | 1028.1511 | 789.8282 |  |  | 862.3367 | 1077.9209
agua | Radiavector | Radiador | Zehnder radiadores | ZRV212 | 140 | 104 | 73 |  | 1.2965 |  | 3000 |  | 1572 | 1177.0874 | 899.2795 |  |  | 862.5467 | 1078.1834
agua | Charleston | Radiador | Zehnder radiadores | 5055 | 550 | 484 | 173 |  | 1.27 | 27 |  | 1242 | 2457 | 1850.6719 | 1421.6907 |  |  | 862.6 | 1078.25
agua | Excelsior | Radiador | Zehnder radiadores | E1120/30 | 1200 | 1160 | 95 | 30 | 1.29 | 19 |  | 580 | 1273 | 954.5847 | 730.2753 |  |  | 862.6068 | 1078.2584
agua | Excelsior | Radiador | Zehnder radiadores | E1120/40 | 1200 | 1160 | 95 | 40 | 1.29 | 19 |  | 760 | 1371.8 | 1028.6719 | 786.9534 |  |  | 862.6068 | 1078.2584
agua | Excelsior | Radiador | Zehnder radiadores | E1120/50 | 1200 | 1160 | 95 | 50 | 1.29 | 19 |  | 940 | 1464.9 | 1098.4848 | 840.3616 |  |  | 862.6068 | 1078.2584
agua | Charleston | Radiador | Zehnder radiadores | 6100 | 1000 | 934 | 210 |  | 1.31 | 16 |  | 986 | 2928 | 2185.843 | 1665.2812 |  |  | 862.76 | 1078.45
agua | Arteplano | Radiador | Studio Collection | ZHZAA21/21 | 231 | 173 | 59 |  | 1.29 |  | 600 | 613 | 330.6 | 247.9071 | 189.6536 |  |  | 862.894 | 1078.6175
agua | Nova Jet | Radiador | Zehnder radiadores | ZNXHH-056 | 592 | 543 | 55 |  | 1.26 |  |  | 900 | 962.1 | 724.677 | 556.6987 |  |  | 863.1488 | 1078.9359
agua | Nova Jet | Radiador | Zehnder radiadores | ZNXHL-070/056 | 740 | 691 | 60 |  | 1.25 |  |  | 1000 | 196 | 146.3201 | 111.4737 |  |  | 863.1867 | 1078.9834
agua | Nova Jet | Radiador | Zehnder radiadores | ZNXHLLH-014/014 | 148 | 99 | 100 |  | 1.25 |  |  | 900 | 608.4 | 461.3397 | 356.6168 |  |  | 863.2287 | 1079.0359
agua | Nova Jet | Radiador | Zehnder radiadores | ZNXHLLH-021/021 | 222 | 173 | 100 |  | 1.23 |  |  | 900 | 784.8 | 589.8128 | 452.1558 |  |  | 863.2287 | 1079.0359
agua | Nova | Radiador | Zehnder radiadores | ZNH-070 | 718 | 669 | 47 |  | 1.227 |  | 1300 |  | 990.6 | 749.4813 | 578.1493 |  |  | 863.3547 | 1079.1934
agua | Metropólitan H Easy | Radiador | Zehnder radiadores | MEH-060 | 595 | 50 | 47 |  | 1.3 |  | 1600 |  | 793.6 | 592.4471 | 451.3549 |  |  | 863.788 | 1079.735
agua | Metropólitan SPA | Toallero | Zehnder Toalleros | MET-150-050 | 1540 | 50 |  |  | 1.27 |  | 500 |  | 690 | 519.7247 | 399.2538 |  |  | 863.79 | 1079.7375
agua | Nova Jet | Radiador | Zehnder radiadores | ZNXHLH-035/035 | 370 | 321 | 55 |  | 1.27 |  |  | 900 | 760.5 | 572.827 | 440.0471 |  |  | 863.8107 | 1079.7634
agua | Excelsior | Radiador | Zehnder radiadores | E2040/30 | 400 | 360 | 160 | 30 | 1.27 | 21 |  | 640 | 1008 | 759.25 | 583.2577 |  |  | 863.8967 | 1079.8709
agua | Excelsior | Radiador | Zehnder radiadores | E2040/40 | 400 | 360 | 160 | 40 | 1.27 | 21 |  | 840 | 1085.7 | 817.7755 | 628.2172 |  |  | 863.8967 | 1079.8709
agua | Excelsior | Radiador | Zehnder radiadores | E2040/50 | 400 | 360 | 160 | 50 | 1.27 | 21 |  | 1040 | 1148.7 | 865.2287 | 664.6708 |  |  | 863.8967 | 1079.8709
agua | Kleo | Radiador | Zehnder radiadores | KLH-200 | 2013 | 1975 | 55 |  | 1.23 |  | 500 |  | 1246 | 946.9319 | 733.5023 |  |  | 863.9468 | 1079.9334
agua | Charleston | Radiador | Zehnder radiadores | 4090 | 900 | 834 | 136 |  | 1.28 | 28 |  | 1288 | 3192 | 2398.9327 | 1839.0434 |  |  | 864.16 | 1080.2
agua | Nova | Radiador | Zehnder radiadores | ZNHLLH-028/028 | 400 | 360 | 100 |  | 1.268 |  | 900 |  | 929.7 | 698.7117 | 535.6387 |  |  | 864.4648 | 1080.5809
agua | Kleo | Radiador | Zehnder radiadores | KLVD-050 | 500 | 462 | 72 |  | 1.28 | 31 |  | 1023 | 1063.3 | 799.1182 | 612.6112 |  |  | 864.5467 | 1080.6834
agua | Charleston | Radiador | Zehnder radiadores | 2110 | 1100 | 1034 | 62 |  | 1.25 | 33 |  | 1069 | 2465.1 | 1865.0781 | 1438.7199 |  |  | 864.55 | 1080.6875
agua | Charleston | Radiador | Zehnder radiadores | 4060 | 600 | 534 | 136 |  | 1.27 | 35 |  | 1610 | 2793 | 2103.7553 | 1616.1099 |  |  | 864.65 | 1080.8125
agua | Nova | Radiador | Zehnder radiadores | ZNVL-240 | 400 | 360 | 60 |  | 1.316 | 4 | 280 | 283 | 828 | 619.5086 | 472.9527 |  |  | 864.8768 | 1081.0959
agua | Arteplano | Radiador | Studio Collection | ZHZA042 | 453 | 395 | 51 |  | 1.25 |  | 500 | 513 | 217 | 164.5475 | 127.1957 |  |  | 864.895 | 1081.1188
agua | Radiavector | Radiador | Zehnder radiadores | ZRV324 | 280 | 244 | 134 |  | 1.3008 |  | 700 |  | 995.4 | 744.6241 | 568.3755 |  |  | 864.9217 | 1081.1522
agua | Charleston | Radiador | Zehnder radiadores | 4069 | 686 | 620 | 136 |  | 1.27 | 26 |  | 1196 | 2337.4 | 1760.5863 | 1352.4867 |  |  | 864.96 | 1081.2
agua | Charleston | Radiador | Zehnder radiadores | 2071 | 708 | 650 | 62 |  | 1.3 | 32 |  | 1472 | 1696 | 1268.9451 | 968.7533 |  |  | 865.16 | 1081.45
agua | Kleo | Radiador | Zehnder radiadores | KLV-220 | 2200 | 2162 | 55 |  | 1.28 | 26 |  | 858 | 2202.2 | 1655.0531 | 1268.7786 |  |  | 865.1667 | 1081.4584
agua | Excelsior | Radiador | Zehnder radiadores | E1090/30 | 900 | 860 | 95 | 30 | 1.29 | 28 |  | 850 | 1450.4 | 1087.6117 | 832.0435 |  |  | 865.6567 | 1082.0709
agua | Excelsior | Radiador | Zehnder radiadores | E1090/40 | 900 | 860 | 95 | 40 | 1.29 | 28 |  | 1120 | 1556.8 | 1167.3979 | 893.0814 |  |  | 865.6567 | 1082.0709
agua | Excelsior | Radiador | Zehnder radiadores | E1090/50 | 900 | 860 | 95 | 50 | 1.29 | 28 |  | 1390 | 1657.6 | 1242.9848 | 950.9068 |  |  | 865.6567 | 1082.0709
agua | Nova | Radiador | Zehnder radiadores | ZNH-042 | 432 | 383 | 47 |  | 1.211 |  | 3600 |  | 1767.6 | 1340.3418 | 1036.0878 |  |  | 865.6807 | 1082.1009
agua | Kleo | Radiador | Zehnder radiadores | KLHD-042 | 429 | 391 | 72 |  | 1.26 |  | 1800 |  | 1650.6 | 1246.0493 | 959.2077 |  |  | 865.6827 | 1082.1034
agua | Charleston | Radiador | Zehnder radiadores | 5057 | 566 | 500 | 173 |  | 1.27 | 31 |  | 1426 | 2914 | 2194.8954 | 1686.124 |  |  | 865.78 | 1082.225
agua | Radiavector | Radiador | Zehnder radiadores | ZRV321 | 70 | 34 | 134 |  | 1.2943 |  | 2800 |  | 1618.4 | 1212.426 | 926.701 |  |  | 866.0267 | 1082.5334
agua | Nova | Radiador | Zehnder radiadores | ZNHH-014 | 146 | 97 | 55 |  | 1.192 |  | 4800 |  | 1728 | 1310.3138 | 1012.876 |  |  | 866.1107 | 1082.6384
agua | Nova | Radiador | Zehnder radiadores | ZNHLLH-042/042 | 429 | 391 | 100 |  | 1.291 |  | 500 |  | 710.5 | 530.4103 | 404.0923 |  |  | 866.4468 | 1083.0584
agua | Nova | Radiador | Zehnder radiadores | ZNHL-021/021 | 218 | 169 | 60 |  | 1.25 |  | 4200 |  | 2150.4 | 1626.9782 | 1255.0498 |  |  | 866.7428 | 1083.4284
eléctrico | Subway | Toallero | Zehnder Toalleros | SUBE-150-45/GD | 1581 | [5 empty] | 450 | [5 empty] | 600 | 866.98 | 1083.725
agua | Charleston | Radiador | Zehnder radiadores | 6050 | 500 | 434 | 210 |  | 1.28 | 25 |  | 1150 | 2475 | 1860.0747 | 1425.95 |  |  | 867.05 | 1083.8125
agua | Charleston | Radiador | Zehnder radiadores | 4042 | 416 | 350 | 136 |  | 1.26 | 30 |  | 1196 | 1710 | 1290.8908 | 993.7267 |  |  | 867.1 | 1083.875
agua | Nova Jet | Radiador | Zehnder radiadores | ZNXHL-049/049 | 518 | 469 | 60 |  | 1.28 |  |  | 1500 | 1453.5 | 1087.5069 | 830.2376 |  |  | 867.3067 | 1084.1334
agua | Charleston | Radiador | Zehnder radiadores | 5026 | 260 | 194 | 173 |  | 1.25 | 29 |  | 1334 | 1307.9 | 989.5484 | 763.3369 |  |  | 867.72 | 1084.65
agua | Charleston | Radiador | Zehnder radiadores | 5030 | 300 | 234 | 173 |  | 1.25 | 29 |  | 1380 | 1499.3 | 1134.3603 | 875.0447 |  |  | 867.72 | 1084.65
agua | Nova | Radiador | Zehnder radiadores | ZNHLH-021/021 | 218 | 169 | 55 |  | 1.35 |  | 1900 |  | 1122.9 | 845.7955 | 649.7422 |  |  | 867.7327 | 1084.6659
agua | Excelsior | Radiador | Zehnder radiadores | E1150/30 | 1500 | 1460 | 95 | 30 | 1.29 | 18 |  | 550 | 1490.4 | 1117.6065 | 854.9901 |  |  | 867.7567 | 1084.6959
agua | Excelsior | Radiador | Zehnder radiadores | E1150/40 | 1500 | 1460 | 95 | 40 | 1.29 | 18 |  | 720 | 1616.4 | 1212.0902 | 927.2718 |  |  | 867.7567 | 1084.6959
agua | Excelsior | Radiador | Zehnder radiadores | E1150/50 | 1500 | 1460 | 95 | 50 | 1.29 | 18 |  | 890 | 1738.8 | 1303.8743 | 997.4884 |  |  | 867.7567 | 1084.6959
agua | Excelsior | Radiador | Zehnder radiadores | E2090/30 | 900 | 860 | 160 | 30 | 1.31 | 12 |  | 370 | 1084.8 | 809.8369 | 616.973 |  |  | 867.7867 | 1084.7334
agua | Excelsior | Radiador | Zehnder radiadores | E2090/40 | 900 | 860 | 160 | 40 | 1.31 | 12 |  | 480 | 1184.4 | 884.1914 | 673.6199 |  |  | 867.7867 | 1084.7334
agua | Excelsior | Radiador | Zehnder radiadores | E2090/50 | 900 | 860 | 160 | 50 | 1.31 | 12 |  | 590 | 1308 | 976.4626 | 743.9166 |  |  | 867.7867 | 1084.7334
agua | Charleston | Radiador | Zehnder radiadores | 5060 | 600 | 534 | 173 |  | 1.27 | 27 |  | 1242 | 2662.2 | 2005.2336 | 1540.4253 |  |  | 868 | 1085
agua | Nova | Radiador | Zehnder radiadores | ZNHL-014/014 | 146 | 97 | 60 |  | 1.235 |  | 5600 |  | 2178.4 | 1655.5348 | 1282.3928 |  |  | 868.0068 | 1085.0084
agua | Charleston | Radiador | Zehnder radiadores | 4057 | 558 | 500 | 136 |  | 1.27 | 37 |  | 1702 | 2738 | 2062.3279 | 1584.2854 |  |  | 868.01 | 1085.0125
agua | Charleston | Radiador | Zehnder radiadores | 4050 | 500 | 434 | 136 |  | 1.26 | 39 |  | 1748 | 2636.4 | 1990.2365 | 1532.0824 |  |  | 868.21 | 1085.2625
agua | Charleston | Radiador | Zehnder radiadores | 4055 | 550 | 484 | 136 |  | 1.26 | 39 |  | 1794 | 2874.3 | 2169.8288 | 1670.3325 |  |  | 868.21 | 1085.2625
agua | Kleo | Radiador | Zehnder radiadores | KLV-120 | 1200 | 1162 | 55 |  | 1.27 | 42 |  | 1386 | 2037 | 1534.3178 | 1178.6666 |  |  | 868.2568 | 1085.3209
agua | Metropólitan Bar | Toallero | Zehnder Toalleros | MEP-070-090 | 700 | 50 |  |  | 1.3 |  | 900 |  | 517 | 386.8188 | 295.3098 |  |  | 868.27 | 1085.3375
agua | Nova | Radiador | Zehnder radiadores | ZNHL-063/056 | 500 | 434 | 60 |  | 1.239 |  | 1500 |  | 1644 | 1232.7866 | 943.105 |  |  | 868.4367 | 1085.5459
agua | Kleo | Radiador | Zehnder radiadores | KLVD-100 | 1000 | 962 | 72 |  | 1.27 | 21 |  | 693 | 1339.8 | 1009.1698 | 775.2467 |  |  | 868.7867 | 1085.9834
agua | Excelsior | Radiador | Zehnder radiadores | E2100/30 | 1000 | 960 | 160 | 30 | 1.32 | 11 |  | 340 | 1085.7 | 808.7022 | 614.8306 |  |  | 868.8567 | 1086.0709
agua | Excelsior | Radiador | Zehnder radiadores | E2100/40 | 1000 | 960 | 160 | 40 | 1.32 | 11 |  | 440 | 1188 | 884.9021 | 672.763 |  |  | 868.8567 | 1086.0709
agua | Excelsior | Radiador | Zehnder radiadores | E2100/50 | 1000 | 960 | 160 | 50 | 1.32 | 11 |  | 540 | 1232 | 917.6762 | 697.6801 |  |  | 868.8567 | 1086.0709
eléctrico | Toga IHD | Toallero | Zehnder Toalleros | TGZSS180075EDZD | 1760 | [5 empty] | 750 | [5 empty] | 600 | 868.87 | 1086.0875
agua | Charleston | Radiador | Zehnder radiadores | 5035 | 350 | 284 | 173 |  | 1.26 | 28 |  | 46 | 1677.2 | 1266.1298 | 974.6657 |  |  | 868.92 | 1086.15
agua | Charleston | Radiador | Zehnder radiadores | 5040 | 400 | 334 | 173 |  | 1.26 | 28 |  | 1288 | 1901.2 | 1435.229 | 1104.8381 |  |  | 868.92 | 1086.15
agua | Charleston | Radiador | Zehnder radiadores | 5045 | 450 | 384 | 173 |  | 1.26 | 28 |  | 1288 | 2122.4 | 1602.2144 | 1233.3833 |  |  | 868.92 | 1086.15
agua | Kleo | Radiador | Zehnder radiadores | KLHD-055 | 561 | 523 | 72 |  | 1.26 |  | 1400 |  | 1614.2 | 1218.5707 | 938.0547 |  |  | 869.2227 | 1086.5284
agua | Nova | Radiador | Zehnder radiadores | ZNHLLH-014/014 | 146 | 97 | 100 |  | 1.303 |  | 1800 |  | 1134 | 861.8144 | 667.5695 |  |  | 869.2527 | 1086.5659
agua | Nova | Radiador | Zehnder radiadores | ZNVL-080 | 400 | 334 | 60 |  | 1.31 | 14 | 980 | 993 | 1232 | 923.8401 | 706.7551 |  |  | 869.4468 | 1086.8084
agua | Radiavector | Radiador | Zehnder radiadores | ZRV541 | 70 | 34 | 256 |  | 1.2943 |  | 1200 |  | 1233.6 | 924.1527 | 706.3633 |  |  | 869.5348 | 1086.9184
agua | Kleo | Radiador | Zehnder radiadores | KLH-088 | 891 | 853 | 55 |  | 1.25 |  | 2000 |  | 2318 | 1753.7832 | 1352.8671 |  |  | 869.6268 | 1087.0334
agua | Kleo | Radiador | Zehnder radiadores | KLVD-180 | 1800 | 1762 | 72 |  | 1.27 | 14 |  | 462 | 1484 | 1117.7848 | 858.685 |  |  | 869.6368 | 1087.0459
agua | Charleston | Radiador | Zehnder radiadores | 3100 | 1000 | 934 | 100 |  | 1.27 | 30 |  | 1380 | 2853 | 2148.9487 | 1650.8277 |  |  | 869.8 | 1087.25
agua | Nova Jet | Radiador | Zehnder radiadores | ZNXHLH-042/042 | 444 | 395 | 55 |  | 1.29 |  |  | 700 | 678.3 | 508.6369 | 389.1169 |  |  | 870.0947 | 1087.6184
agua | Kleo | Radiador | Zehnder radiadores | KLH-081 | 825 | 787 | 55 |  | 1.25 |  | 2200 |  | 2367.2 | 1791.0076 | 1381.5819 |  |  | 870.6928 | 1088.3659
agua | Nova Jet | Radiador | Zehnder radiadores | ZNXHH-049 | 518 | 469 | 55 |  | 1.26 |  |  | 1200 | 1143.6 | 861.3872 | 661.7198 |  |  | 870.9547 | 1088.6934
agua | Nova | Radiador | Zehnder radiadores | ZNVL-120 | 1000 | 934 | 60 |  | 1.343 | 10 | 700 | 709 | 1220 | 912.8025 | 696.8627 |  |  | 871.0967 | 1088.8709
eléctrico | Tetris IHD | Toallero | Studio Collection | TETSS110060EDZD | 1460 | 556/50 (racores) |  |  |  |  | 600 | [5 empty] | 600 | 871.18 | 1088.975
agua | Excelsior | Radiador | Zehnder radiadores | E1180/30 | 1800 | 1760 | 95 | 30 | 1.29 | 16 |  | 490 | 1592 | 1193.7933 | 913.2744 |  |  | 871.2667 | 1089.0834
agua | Excelsior | Radiador | Zehnder radiadores | E1180/40 | 1800 | 1760 | 95 | 40 | 1.29 | 16 |  | 640 | 1744 | 1307.7736 | 1000.4715 |  |  | 871.2667 | 1089.0834
agua | Excelsior | Radiador | Zehnder radiadores | E1180/50 | 1800 | 1760 | 95 | 50 | 1.29 | 16 |  | 790 | 1888 | 1415.7549 | 1083.0792 |  |  | 871.2667 | 1089.0834
agua | Nova Jet | Radiador | Zehnder radiadores | ZNXHL-014/014 | 148 | 99 | 60 |  | 1.146 |  |  | 3400 | 1383.8 | 1051.6567 | 814.6232 |  |  | 871.5087 | 1089.3859
agua | Nova Jet | Radiador | Zehnder radiadores | ZNXHL-021/021 | 222 | 173 | 60 |  | 1.26 |  |  | 3400 | 1802 | 1366.4268 | 1056.2515 |  |  | 871.5087 | 1089.3859
agua | Charleston | Radiador | Zehnder radiadores | 3042 | 416 | 350 | 100 |  | 1.25 | 39 |  | 3446 | 1677 | 1268.8069 | 978.7567 |  |  | 871.72 | 1089.65
agua | Nova | Radiador | Zehnder radiadores | ZNV-080 | 800 | 732 | 47 |  | 1.258 | 18 | 1260 | 1277 | 1080 | 813.4822 | 624.919 |  |  | 871.7568 | 1089.6959
agua | Kleo | Radiador | Zehnder radiadores | KLVD-120 | 1200 | 1162 | 72 |  | 1.27 | 18 |  | 594 | 1348.2 | 1015.4969 | 780.1072 |  |  | 871.7867 | 1089.7334
agua | Excelsior | Radiador | Zehnder radiadores | E1060/30 | 600 | 560 | 95 | 30 | 1.26 | 39 |  | 1180 | 1439.1 | 1086.3865 | 836.2994 |  |  | 871.907 | 1089.8837
agua | Excelsior | Radiador | Zehnder radiadores | E1060/30 | 600 | 560 | 95 | 40 | 1.26 | 39 |  | 1560 | 1548.3 | 1168.8223 | 899.7585 |  |  | 871.907 | 1089.8837
agua | Excelsior | Radiador | Zehnder radiadores | E1060/50 | 600 | 560 | 95 | 50 | 1.26 | 39 |  | 1940 | 1649.7 | 1245.3699 | 958.6847 |  |  | 871.907 | 1089.8837
agua | Nova | Radiador | Zehnder radiadores | ZNVL-060 | 1200 | 1162 | 60 |  | 1.293 | 17 | 1190 | 1206 | 1190 | 894.3389 | 685.6083 |  |  | 871.9267 | 1089.9084
agua | Kleo | Radiador | Zehnder radiadores | KLH-075 | 759 | 721 | 55 |  | 1.25 |  | 2400 |  | 2383.2 | 1803.1131 | 1390.9201 |  |  | 872.1788 | 1090.2234
agua | Nova Jet | Radiador | Zehnder radiadores | ZNXH-056 | 592 | 543 | 47 |  | 1.28 |  |  | 2200 | 1463 | 1106.896 | 853.8587 |  |  | 872.2568 | 1090.3209
agua | Nova Jet | Radiador | Zehnder radiadores | ZNXV-220 | 2200 | 2132 | 45 |  | 1.305 | 8 | 560 | 588 | 1384 | 1035.5071 | 790.5393 |  |  | 872.2568 | 1090.3209
agua | Arteplano | Radiador | Studio Collection | ZVZA060 | 613 | 533 | 51 |  | 1.294 | 6 | 420 | 453 | 270 | 202.9172 | 155.5582 |  |  | 872.4 | 1090.5 | 2378.73
agua | Radiavector | Radiador | Zehnder radiadores | ZRV323 | 210 | 174 | 134 |  | 1.2986 |  | 1000 |  | 1176 | 880.1567 | 672.1351 |  |  | 872.4267 | 1090.5334
agua | Charleston | Radiador | Zehnder radiadores | 4110 | 1100 | 1034 | 136 |  | 1.29 | 20 |  | 46 | 2700 | 2024.6495 | 1548.8951 |  |  | 872.6 | 1090.75
agua | Kleo | Radiador | Zehnder radiadores | KLVD-080 | 800 | 762 | 72 |  | 1.28 | 25 |  | 825 | 1307.5 | 982.6455 | 753.3049 |  |  | 872.7568 | 1090.9459
eléctrico | Universal IHE | Toallero | Zehnder Toalleros | HUZSS070050EAZD | 716 | [5 empty] | 500 | [5 empty] | 600 | 872.89 | 1091.1125
agua | Charleston | Radiador | Zehnder radiadores | 5090 | 900 | 834 | 173 |  | 1.3 | 21 |  | 966 | 2961 | 2215.4165 | 1691.3199 |  |  | 872.98 | 1091.225
agua | Radiavector | Radiador | Zehnder radiadores | ZRV431 | 70 | 34 | 195 |  | 1.2943 |  | 1700 |  | 1375.3 | 1030.3074 | 787.5012 |  |  | 873.0938 | 1091.3672
agua | Charleston | Radiador | Zehnder radiadores | 3067 | 658 | 600 | 100 |  | 1.26 | 40 |  | 1840 | 2680 | 2023.1504 | 1557.4196 |  |  | 873.32 | 1091.65
agua | Nova | Radiador | Zehnder radiadores | ZNH-035 | 361 | 312 | 47 |  | 1.207 |  | 4600 |  | 1950.4 | 1478.9561 | 1143.2369 |  |  | 873.4827 | 1091.8534
agua | Charleston | Radiador | Zehnder radiadores | 6055 | 550 | 484 | 210 |  | 1.28 | 25 |  | 1150 | 2700 | 2029.1724 | 1555.5818 |  |  | 873.55 | 1091.9375
agua | Charleston | Radiador | Zehnder radiadores | 6060 | 600 | 534 | 210 |  | 1.29 | 25 |  | 1150 | 2925 | 2193.3703 | 1677.9696 |  |  | 873.55 | 1091.9375
agua | Nova Jet | Radiador | Zehnder radiadores | ZNXHL-056/056 | 592 | 543 | 60 |  | 1.26 |  |  | 1300 | 1396.2 | 1042.3067 | 794.0798 |  |  | 874.0587 | 1092.5734
agua | Nova Jet | Radiador | Zehnder radiadores | ZNXHL-042/042 | 444 | 395 | 60 |  | 1.24 |  |  | 1800 | 1521 | 1140.5525 | 872.5442 |  |  | 874.1167 | 1092.6459
agua | Charleston | Radiador | Zehnder radiadores | 4067 | 658 | 600 | 136 |  | 1.27 | 34 |  | 1564 | 2924 | 2202.4277 | 1691.9103 |  |  | 874.12 | 1092.65
agua | Nova Jet | Radiador | Zehnder radiadores | ZNXV-190 | 1900 | 1832 | 47 |  | 1.308 | 9 | 630 | 662 | 1350 | 1010.0683 | 771.1185 |  |  | 874.3967 | 1092.9959
agua | Nova Jet | Radiador | Zehnder radiadores | ZNXH-063 | 666 | 617 | 47 |  | 1.28 |  |  | 1900 | 1413.6 | 1069.5203 | 825.0271 |  |  | 874.4437 | 1093.0547
agua | Charleston | Radiador | Zehnder radiadores | 6075 | 750 | 684 | 210 |  | 1.3 | 21 |  | 966 | 3003 | 2246.8409 | 1715.3103 |  |  | 874.66 | 1093.325
agua | Charleston | Radiador | Zehnder radiadores | 6120 | 1200 | 1134 | 210 |  | 1.32 | 11 |  | 1012 | 2310 | 1720.643 | 1308.1502 |  |  | 874.72 | 1093.4
agua | Charleston | Radiador | Zehnder radiadores | 2150 | 1500 | 1434 | 62 |  | 1.28 | 23 |  | 1058 | 2392 | 1797.6964 | 1378.1303 |  |  | 874.75 | 1093.4375
agua | Nova Jet | Radiador | Zehnder radiadores | ZNXH-049 | 518 | 469 | 47 |  | 1.28 |  |  | 2600 | 1526.2 | 1154.7127 | 890.7445 |  |  | 874.9128 | 1093.6409
agua | Nova | Radiador | Zehnder radiadores | ZNH-049 | 504 | 455 | 47 |  | 1.215 |  | 3200 |  | 1779.2 | 1349.1379 | 1042.8872 |  |  | 874.9647 | 1093.7059
agua | Excelsior | Radiador | Zehnder radiadores | E1100/30 | 1000 | 960 | 95 | 30 | 1.3 | 26 |  | 790 | 1476.8 | 1104.9399 | 843.5465 |  |  | 874.9968 | 1093.7459
agua | Excelsior | Radiador | Zehnder radiadores | E1100/40 | 1000 | 960 | 95 | 40 | 1.3 | 26 |  | 1040 | 1588.6 | 1188.5885 | 907.4066 |  |  | 874.9968 | 1093.7459
agua | Excelsior | Radiador | Zehnder radiadores | E1100/50 | 1000 | 960 | 95 | 50 | 1.3 | 26 |  | 1290 | 1692.6 | 1266.4012 | 966.8113 |  |  | 874.9968 | 1093.7459
agua | Kleo | Radiador | Zehnder radiadores | KLHD-035 | 363 | 325 | 72 |  | 1.26 |  | 2200 |  | 1749 | 1320.3321 | 1016.3906 |  |  | 875.0707 | 1093.8384
agua | Nova | Radiador | Zehnder radiadores | ZNHLH-035/035 | 1000 | 1134 | 55 |  | 1.285 |  | 1100 |  | 1017.5 | 761.2922 | 581.1949 |  |  | 875.1368 | 1093.9209
agua | Excelsior | Radiador | Zehnder radiadores | E1220/30 | 2200 | 2160 | 95 | 30 | 1.29 | 13 |  | 400 | 1599 | 1199.0424 | 917.2901 |  |  | 875.3867 | 1094.2334
agua | Excelsior | Radiador | Zehnder radiadores | E1220/40 | 2200 | 2160 | 95 | 40 | 1.29 | 13 |  | 520 | 1781 | 1335.5188 | 1021.6971 |  |  | 875.3867 | 1094.2334
agua | Excelsior | Radiador | Zehnder radiadores | E1220/50 | 2200 | 2160 | 95 | 50 | 1.29 | 13 |  | 640 | 1950 | 1462.2469 | 1118.6464 |  |  | 875.3867 | 1094.2334
agua | Excelsior | Radiador | Zehnder radiadores | E1250/30 | 2500 | 2460 | 95 | 30 | 1.29 | 13 |  | 400 | 1859 | 1394.0087 | 1066.4429 |  |  | 875.3867 | 1094.2334
agua | Excelsior | Radiador | Zehnder radiadores | E1250/40 | 2500 | 2460 | 95 | 40 | 1.29 | 13 |  | 520 | 2080 | 1559.73 | 1193.2229 |  |  | 875.3867 | 1094.2334
agua | Excelsior | Radiador | Zehnder radiadores | E1250/50 | 2500 | 2460 | 95 | 50 | 1.29 | 13 |  | 640 | 2301 | 1725.4513 | 1320.0028 |  |  | 875.3867 | 1094.2334
agua | Nova Jet | Radiador | Zehnder radiadores | ZNXHH-035 | 370 | 321 | 55 |  | 1.26 |  |  | 1700 | 1215.5 | 917.5893 | 706.3595 |  |  | 875.5738 | 1094.4672
agua | Nova | Radiador | Zehnder radiadores | ZNHL-056/056 | 2500 | 2460 | 60 |  | 1.238 |  | 1700 |  | 1735.7 | 1301.5497 | 995.7101 |  |  | 875.8227 | 1094.7784
agua | Nova Jet | Radiador | Zehnder radiadores | ZNXH-035 | 370 | 321 | 47 |  | 1.28 |  |  | 3800 | 1615 | 1224.6278 | 946.6405 |  |  | 876.1147 | 1095.1434
agua | Charleston | Radiador | Zehnder radiadores | 3090 | 900 | 834 | 100 |  | 1.27 | 34 |  | 1564 | 2958 | 2228.0373 | 1711.5837 |  |  | 876.16 | 1095.2
agua | Arteplano | Radiador | Studio Collection | ZVZA120 | 1213 | 1133 | 51 |  | 1.297 | 4 | 280 | 305 | 352 | 262.7789 | 200.1977 |  |  | 876.46 | 1095.575
eléctrico | Toga IHC | Toallero | Zehnder Toalleros | TGZSS180075ECZD | 1760 | [5 empty] | 750 | [5 empty] | 1200 | 876.87 | 1096.0875
agua | Nova | Radiador | Zehnder radiadores | ZNV-100 | 1000 | 932 | 47 |  | 1.266 | 16 | 1120 | 1135 | 1168 | 879.7659 | 675.8383 |  |  | 876.9167 | 1096.1459
agua | Nova Jet | Radiador | Zehnder radiadores | ZNXVL-180 | 1800 | 1732 | 60 |  | 1.309 | 5 | 350 | 366 | 890 | 664.4126 | 506.1818 |  |  | 876.9168 | 1096.1459
agua | Kleo | Radiador | Zehnder radiadores | KLH-068 | 693 | 655 | 55 |  | 1.25 |  | 2700 |  | 2454.3 | 1856.9069 | 1432.4166 |  |  | 876.9377 | 1096.1722
agua | Kleo | Radiador | Zehnder radiadores | KLV-150 | 1500 | 1462 | 55 |  | 1.27 | 36 |  | 1188 | 2138.4 | 1610.6947 | 1237.3396 |  |  | 876.9667 | 1096.2084
agua | Kleo | Radiador | Zehnder radiadores | KLV-200 | 2000 | 1962 | 55 |  | 1.28 | 30 |  | 990 | 2325 | 1747.3429 | 1339.5288 |  |  | 877.0567 | 1096.3209
agua | Kleo | Radiador | Zehnder radiadores | KLVD-070 | 700 | 662 | 72 |  | 1.28 | 27 |  | 891 | 1252.8 | 941.536 | 721.79 |  |  | 877.1068 | 1096.3834
agua | Metropólitan Bar | Toallero | Zehnder Toalleros | MEP-120-060 | 1225 | 50 |  |  | 1.28 |  | 600 |  | 653 | 490.7591 | 376.2203 |  |  | 877.27 | 1096.5875
agua | Arteplano | Radiador | Studio Collection | ZHZA021 | 231 | 173 | 51 |  | 1.23 |  | 1600 | 1613 | 376 | 284.4791 | 219.4469 |  |  | 877.446 | 1096.8075
agua | Nova Jet | Radiador | Zehnder radiadores | ZNXVL-240 | 2400 | 2332 | 60 |  | 1.308 | 3 | 210 | 218 | 681 | 508.3877 | 387.3144 |  |  | 877.4467 | 1096.8084
agua | Arteplano | Radiador | Studio Collection | ZHZA014 | 148 | 90 | 51 |  | 1.224 |  | 1700 | 1713 | 283.9 | 216.0467 | 167.5604 |  |  | 877.49 | 1096.8625
agua | Charleston | Radiador | Zehnder radiadores | 4120 | 1200 | 1134 | 136 |  | 1.3 | 16 |  | 1759 | 2352 | 1759.7635 | 1343.4598 |  |  | 877.64 | 1097.05
agua | Nova | Radiador | Zehnder radiadores | ZNV-200 | 2000 | 1932 | 47 |  | 1.278 | 10 | 700 | 709 | 1380 | 1030.2129 | 784.8661 |  |  | 877.8968 | 1097.3709
agua | Kleo | Radiador | Zehnder radiadores | KLHD-028 | 297 | 259 | 72 |  | 1.26 |  | 2700 |  | 1809 | 1365.6265 | 1051.2582 |  |  | 877.9517 | 1097.4397
agua | Charleston | Radiador | Zehnder radiadores | 2100 | 1000 | 934 | 62 |  | 1.25 | 37 |  | 1702 | 2571.5 | 1945.5796 | 1500.8187 |  |  | 878 | 1097.5
agua | Arteplano | Radiador | Studio Collection | ZHZA028 | 305 | 247 | 51 |  | 1.237 |  | 900 | 913 | 270.9 | 205.419 | 158.7894 |  |  | 878.095 | 1097.6188
agua | Charleston | Radiador | Zehnder radiadores | 3026 | 260 | 194 | 100 |  | 1.25 | 40 |  | 1840 | 1116 | 844.3581 | 651.3372 |  |  | 878.12 | 1097.65
agua | Charleston | Radiador | Zehnder radiadores | 3075 | 750 | 684 | 100 |  | 1.26 | 38 |  | 1748 | 2823.4 | 2131.4041 | 1640.7531 |  |  | 878.18 | 1097.725
agua | Charleston | Radiador | Zehnder radiadores | 4040 | 400 | 334 | 136 |  | 1.26 | 34 |  | 1794 | 1866.6 | 1409.1092 | 1084.7311 |  |  | 878.2 | 1097.75
agua | Charleston | Radiador | Zehnder radiadores | 4045 | 450 | 384 | 136 |  | 1.26 | 34 |  | 1840 | 2084.2 | 1573.3769 | 1211.1843 |  |  | 878.2 | 1097.75
agua | Nova Jet | Radiador | Zehnder radiadores | ZNXH-028 | 296 | 247 | 47 |  | 1.28 |  |  | 4800 | 1651.2 | 1252.0777 | 967.8593 |  |  | 878.3088 | 1097.8859
agua | Nova | Radiador | Zehnder radiadores | ZNH-028 | 289 | 240 | 47 |  | 1.197 |  | 5800 |  | 2099.6 | 1592.092 | 1230.6913 |  |  | 878.5507 | 1098.1884
agua | Nova Jet | Radiador | Zehnder radiadores | ZNXHLH-021/021 | 222 | 173 | 55 |  | 1.23 |  |  | 1700 | 1021.7 | 774.7382 | 598.8747 |  |  | 878.5598 | 1098.1997
agua | Charleston | Radiador | Zehnder radiadores | 4150 | 1500 | 1434 | 136 |  | 1.31 | 14 |  | 1746 | 2520 | 2288.8642 | 1743.7678 |  |  | 878.58 | 1098.225
agua | Charleston | Radiador | Zehnder radiadores | 3072 | 716 | 650 | 100 |  | 1.26 | 28 |  | 1288 | 2100 | 1585.3044 | 1220.3661 |  |  | 878.72 | 1098.4
agua | Metropólitan V Easy | Radiador | Zehnder radiadores | MEH-150 | 1540 | 50 | 47 |  | 1.23 |  | 400 |  | 582 | 443 | 344 |  |  | 878.753 | 1098.4412
agua | Nova Jet | Radiador | Zehnder radiadores | ZNXV-100 | 1000 | 932 | 47 |  | 1.32 | 14 | 980 | 1032 | 1162 | 869.407 | 663.7331 |  |  | 878.7668 | 1098.4584
agua | Kleo | Radiador | Zehnder radiadores | KLVD-060 | 600 | 562 | 72 |  | 1.28 | 30 |  | 990 | 1212 | 910.8729 | 698.2834 |  |  | 878.8068 | 1098.5084
agua | Nova | Radiador | Zehnder radiadores | ZNHH-035 | 222 | 312 | 55 |  | 1.224 |  | 1900 |  | 1236.9 | 933.7443 | 718.7956 |  |  | 878.9557 | 1098.6947
agua | Nova Jet | Radiador | Zehnder radiadores | ZNXVL-140 | 1540 | 50 | 60 |  | 1.311 | 7 | 490 | 514 | 1008 | 752.5033 | 573.2935 |  |  | 879.0467 | 1098.8084
agua | Kleo | Radiador | Zehnder radiadores | KLV-280 | 2800 | 2762 | 55 |  | 1.29 | 20 |  | 660 | 2140 | 1604.7222 | 1227.6428 |  |  | 879.1567 | 1098.9459
eléctrico | Tetris IHC | Toallero | Studio Collection | TETSS150060ECZD | 1460 | 556/50 (racores) |  |  |  |  | 600 | [5 empty] | 600 | 879.18 | 1098.975
agua | Nova | Radiador | Zehnder radiadores | ZNHLLH-035/035 | 222 | 312 | 100 |  | 1.282 |  | 700 |  | 868 | 649.4365 | 495.8006 |  |  | 879.2058 | 1099.0072
agua | Kleo | Radiador | Zehnder radiadores | KLV-250 | 2500 | 2462 | 55 |  | 1.28 | 23 |  | 759 | 2198.8 | 1652.4979 | 1266.8197 |  |  | 879.3167 | 1099.1459
agua | Charleston | Radiador | Zehnder radiadores | 6057 | 566 | 500 | 210 |  | 1.3 | 24 |  | 1104 | 2664 | 1993.2015 | 1521.6739 |  |  | 879.4 | 1099.25
agua | Kleo | Radiador | Zehnder radiadores | KLV-180 | 1800 | 1762 | 55 |  | 1.28 | 33 |  | 1089 | 2316.6 | 1741.0299 | 1334.6892 |  |  | 879.5367 | 1099.4209
agua | Nova | Radiador | Zehnder radiadores | ZNHH-049 | 2800 | 455 | 55 |  | 1.235 |  | 1200 |  | 1044 | 786.3661 | 604.0884 |  |  | 879.8988 | 1099.8734
agua | Nova | Radiador | Zehnder radiadores | ZNHH-042 | 1460 | 383 | 55 |  | 1.229 |  | 1500 |  | 1143 | 862.8586 | 664.2278 |  |  | 880.0867 | 1100.1084
agua | Excelsior | Radiador | Zehnder radiadores | E1080/30 | 700 | 660 | 95 | 30 | 1.28 | 31 |  | 940 | 1450.8 | 1090.342 | 835.866 |  |  | 880.1268 | 1100.1584
agua | Excelsior | Radiador | Zehnder radiadores | E1080/40 | 700 | 660 | 95 | 40 | 1.28 | 31 |  | 1240 | 1559.3 | 1171.8846 | 898.3773 |  |  | 880.1268 | 1100.1584
agua | Excelsior | Radiador | Zehnder radiadores | E1080/50 | 700 | 660 | 95 | 50 | 1.28 | 31 |  | 1540 | 1658.5 | 1246.4379 | 955.5305 |  |  | 880.1268 | 1100.1584
agua | Metropólitan V Easy | Radiador | Zehnder radiadores | MEV-200 | 2000 | 50 | 47 |  | 1.232 |  | 490 |  | 878 | 666 | 515 |  |  | 880.2597 | 1100.3247
agua | Kleo | Radiador | Zehnder radiadores | KLHD-094 | 957 | 919 | 72 |  | 1.26 |  | 700 |  | 1274.7 | 962.2798 | 740.7622 |  |  | 880.3128 | 1100.3909
agua | Charleston | Radiador | Zehnder radiadores | 3069 | 686 | 620 | 100 |  | 1.26 | 31 |  | 1426 | 2176.2 | 1642.8284 | 1264.6479 |  |  | 880.35 | 1100.4375
agua | Charleston | Radiador | Zehnder radiadores | 6110 | 1100 | 1034 | 210 |  | 1.32 | 13 |  | 1472 | 2574 | 1917.2879 | 1457.6531 |  |  | 880.43 | 1100.5375
agua | Nova | Radiador | Zehnder radiadores | ZNHL-028/028 | 289 | 50 | 60 |  | 1.264 |  | 3400 |  | 2125 | 1604.1771 | 1234.8942 |  |  | 880.5367 | 1100.6709
agua | Excelsior | Radiador | Zehnder radiadores | E1070/30 | 700 | 660 | 95 | 30 | 1.27 | 35 |  | 1060 | 1466.5 | 1104.6033 | 848.559 |  |  | 880.7265 | 1100.9081
agua | Excelsior | Radiador | Zehnder radiadores | E1070/40 | 700 | 660 | 95 | 40 | 1.27 | 35 |  | 1400 | 1575 | 1186.3282 | 911.3402 |  |  | 880.7265 | 1100.9081
agua | Excelsior | Radiador | Zehnder radiadores | E1070/50 | 700 | 660 | 95 | 50 | 1.27 | 35 |  | 1740 | 1676.5 | 1262.7804 | 970.071 |  |  | 880.7265 | 1100.9081
agua | Nova | Radiador | Zehnder radiadores | ZNVL-100 | 289 | 50 | 60 |  | 1.326 | 12 | 840 | 851 | 1260 | 944.8364 | 722.8177 |  |  | 880.7568 | 1100.9459
agua | Nova | Radiador | Zehnder radiadores | ZNV-140 | 1400 | 1332 | 47 |  | 1.281 | 13 | 910 | 922 | 1287 | 965.0829 | 738.3066 |  |  | 881.0568 | 1101.3209
agua | Nova Jet | Radiador | Zehnder radiadores | ZNXHH-028 | 296 | 247 | 55 |  | 1.26 |  |  | 2200 | 1300.2 | 983.7226 | 758.8429 |  |  | 881.2508 | 1101.5634
agua | Radiavector | Radiador | Zehnder radiadores | ZRV432 | 140 | 104 | 195 |  | 1.2965 |  | 800 |  | 1010.4 | 756.5707 | 578.0102 |  |  | 881.2847 | 1101.6059
agua | Kleo | Radiador | Zehnder radiadores | KLVD-200 | 2000 | 1962 | 72 |  | 1.26 | 13 |  | 429 | 1508 | 1138.3996 | 876.3391 |  |  | 881.3267 | 1101.6584
agua | Nova | Radiador | Zehnder radiadores | ZNV-060 | 600 | 532 | 47 |  | 1.25 | 21 | 1470 | 1490 | 987 | 743.4323 | 571.1065 |  |  | 881.3868 | 1101.7334
agua | Charleston | Radiador | Zehnder radiadores | 2120 | 1200 | 1134 | 62 |  | 1.26 | 30 |  | 1536 | 2481 | 1872.924 | 1441.7753 |  |  | 882.1 | 1102.625
agua | Nova Jet | Radiador | Zehnder radiadores | ZNXHL-035/035 | 370 | 321 | 60 |  | 1.27 |  |  | 2200 | 1654.4 | 1243.3566 | 953.1684 |  |  | 882.2248 | 1102.7809
agua | Excelsior | Radiador | Zehnder radiadores | E2050/30 | 500 | 460 | 160 | 30 | 1.25 | 19 |  | 580 | 1073.5 | 812.2029 | 626.5327 |  |  | 882.5168 | 1103.1459
agua | Excelsior | Radiador | Zehnder radiadores | E2050/40 | 500 | 460 | 160 | 40 | 1.25 | 19 |  | 760 | 1160.9 | 878.3291 | 677.5424 |  |  | 882.5168 | 1103.1459
agua | Excelsior | Radiador | Zehnder radiadores | E2050/50 | 500 | 460 | 160 | 50 | 1.25 | 19 |  | 940 | 1244.5 | 941.5803 | 726.3344 |  |  | 882.5168 | 1103.1459
agua | Nova | Radiador | Zehnder radiadores | ZNHLLH-021/021 | 370 | 321 | 100 |  | 1.253 |  | 1300 |  | 1082.9 | 819.3149 | 632.0189 |  |  | 882.5507 | 1103.1884
agua | Radiavector | Radiador | Zehnder radiadores | ZRV211 | 70 | 34 | 73 |  | 1.29 |  | 5400 |  | 2295 | 1719.3016 | 1314.1243 |  |  | 882.5928 | 1103.2409
agua | Kleo | Radiador | Zehnder radiadores | KLH-147 | 1485 | 1447 | 55 |  | 1.24 |  | 1000 |  | 1882 | 1427.0895 | 1103.1439 |  |  | 882.6167 | 1103.2709
agua | Charleston | Radiador | Zehnder radiadores | 3200 | 2000 | 1934 | 100 |  | 1.33 | 13 |  | 46 | 2379 | 1768.089 | 1341.4337 |  |  | 882.64 | 1103.3
agua | Charleston | Radiador | Zehnder radiadores | 5110 | 1100 | 1034 | 173 |  | 1.31 | 16 |  | 92 | 2672 | 1994.731 | 1519.6828 |  |  | 883.08 | 1103.85
agua | Arteplano | Radiador | Studio Collection | ZHZA035 | 379 | 321 | 51 |  | 1.243 |  | 800 | 813 | 293.6 | 222.632 | 172.0951 |  |  | 883.412 | 1104.265 | 2434.48
agua | Kleo | Radiador | Zehnder radiadores | KLVD-050 | 500 | 462 | 72 |  | 1.28 | 32 |  | 1056 | 1097.6 | 824.8962 | 632.3728 |  |  | 883.8868 | 1104.8584
agua | Nova Jet | Radiador | Zehnder radiadores | ZNXVL-160 | 2000 | 1934 | 60 |  | 1.31 | 6 | 420 |  | 966 | 721.149 | 549.4063 |  |  | 883.9368 | 1104.9209
agua | Nova | Radiador | Zehnder radiadores | ZNHL-035/035 | 1100 | 1034 | 60 |  | 1.279 |  | 2800 |  | 2044 | 1539.5903 | 1182.717 |  |  | 884.2127 | 1105.2659
agua | Nova | Radiador | Zehnder radiadores | ZNHL-049/049 | 379 | 321 | 60 |  | 1.251 |  | 2000 |  | 1856 | 1394.8681 | 1069.3185 |  |  | 884.2568 | 1105.3209
agua | Charleston | Radiador | Zehnder radiadores | 2068 | 678 | 620 | 62 |  | 1.3 | 33 |  | 1518 | 1643.4 | 1229.5898 | 938.7083 |  |  | 884.29 | 1105.3625
agua | Kleo | Radiador | Zehnder radiadores | KLVD-300 | 3000 | 2962 | 72 |  | 1.25 | 8 |  | 264 | 1296 | 980.5449 | 756.3916 |  |  | 884.3967 | 1105.4959
agua | Charleston | Radiador | Zehnder radiadores | 4072 | 716 | 650 | 136 |  | 1.27 | 24 |  | 1104 | 2352 | 1771.5834 | 1360.9347 |  |  | 884.44 | 1105.55
agua | Charleston | Radiador | Zehnder radiadores | 4026 | 260 | 194 | 136 |  | 1.25 | 34 |  | 1564 | 1241 | 938.9323 | 724.2916 |  |  | 884.66 | 1105.825
agua | Charleston | Radiador | Zehnder radiadores | 4030 | 300 | 234 | 136 |  | 1.25 | 34 |  | 1610 | 1424.6 | 1077.8428 | 831.4471 |  |  | 884.66 | 1105.825
agua | Charleston | Radiador | Zehnder radiadores | 4035 | 350 | 284 | 136 |  | 1.25 | 34 |  | 1656 | 1649 | 1247.6223 | 962.4149 |  |  | 884.66 | 1105.825
agua | Kleo | Radiador | Zehnder radiadores | KLHD-061 | 627 | 589 | 72 |  | 1.26 |  | 1200 |  | 1521.6 | 1148.6663 | 884.2424 |  |  | 885.0287 | 1106.2859
agua | Excelsior | Radiador | Zehnder radiadores | E2070/30 | 700 | 660 | 160 | 30 | 1.29 | 15 |  | 460 | 1105.5 | 828.9815 | 634.1865 |  |  | 885.1067 | 1106.3834
agua | Excelsior | Radiador | Zehnder radiadores | E2070/40 | 700 | 660 | 160 | 40 | 1.29 | 15 |  | 600 | 1201.5 | 900.969 | 689.2583 |  |  | 885.1067 | 1106.3834
agua | Excelsior | Radiador | Zehnder radiadores | E2070/50 | 700 | 660 | 160 | 50 | 1.29 | 15 |  | 740 | 1314 | 985.3294 | 753.7956 |  |  | 885.1067 | 1106.3834
agua | Nova Jet | Radiador | Zehnder radiadores | ZNXVL-100 | 627 | 589 | 60 |  | 1.312 | 10 | 700 | 736 | 1080 | 806.2535 | 614.2431 |  |  | 885.1367 | 1106.4209
mixto | Ribbon | Toallero | Zehnder Toalleros | RB-180-050 | 1823 | 50 |  |  | 1.25 |  | 500 |  | 723 | 547.0169 | 421.9685 | 600 |  | 885.2 | 1106.5
agua | Charleston | Radiador | Zehnder radiadores | 6026 | 260 | 194 | 210 |  | 1.27 | 25 |  | 1150 | 1350 | 1016.8527 | 781.1487 |  |  | 885.3 | 1106.625
agua | Charleston | Radiador | Zehnder radiadores | 6045 | 450 | 384 | 210 |  | 1.27 | 26 |  | 1196 | 2334.8 | 1758.6279 | 1350.9823 |  |  | 885.5 | 1106.875
agua | Charleston | Radiador | Zehnder radiadores | 5050 | 500 | 434 | 173 |  | 1.27 | 28 |  | 1288 | 2338 | 1761.0383 | 1352.8339 |  |  | 885.72 | 1107.15
agua | Nova | Radiador | Zehnder radiadores | ZNHLH-042/042 | 1823 | 660 | 55 |  | 1.295 |  | 900 |  | 837 | 623.4537 | 473.9921 |  |  | 885.7518 | 1107.1897
agua | Charleston | Radiador | Zehnder radiadores | 4220 | 2200 | 2134 | 136 |  | 1.32 | 10 |  | 46 | 2560 | 1906.8597 | 1449.7249 |  |  | 885.87 | 1107.3375
agua | Kleo | Radiador | Zehnder radiadores | KLH-094 | 957 | 919 | 55 |  | 1.25 |  | 1900 |  | 2357.9 | 1783.9713 | 1376.1541 |  |  | 885.9137 | 1107.3922
agua | Charleston | Radiador | Zehnder radiadores | 4100 | 1000 | 934 | 136 |  | 1.29 | 25 |  | 1150 | 3125 | 2343.3443 | 1792.7026 |  |  | 886.05 | 1107.5625
agua | Radiavector | Radiador | Zehnder radiadores | ZRV542 | 140 | 104 | 256 |  | 1.2965 |  | 500 |  | 803 | 601.273 | 459.3648 |  |  | 886.1717 | 1107.7147
eléctrico | Metropólitan SPA IHE | Toallero | Zehnder Toalleros | METSS120040EAZD | 1225 | [5 empty] | 400 | [5 empty] | 400 | 886.5 | 1108.125
agua | Nova | Radiador | Zehnder radiadores | ZNHH-063 | 1823 | 598 | 55 |  | 1.244 |  | 800 |  | 865.6 | 650.5376 | 498.708 |  |  | 886.6608 | 1108.3259
agua | Nova | Radiador | Zehnder radiadores | ZNHH-021 | 2200 | 2134 | 55 |  | 1.204 |  | 3400 |  | 1509.6 | 1147.2619 | 888.6798 |  |  | 886.7888 | 1108.4859
agua | Excelsior | Radiador | Zehnder radiadores | E2180/30 | 1800 | 1760 | 160 | 30 | 1.32 | 7 |  | 220 | 1162 | 865.5356 | 658.0392 |  |  | 887.5068 | 1109.3834
agua | Excelsior | Radiador | Zehnder radiadores | E2180/40 | 1800 | 1760 | 160 | 40 | 1.32 | 7 |  | 280 | 1288 | 959.3888 | 729.3928 |  |  | 887.5068 | 1109.3834
agua | Excelsior | Radiador | Zehnder radiadores | E2180/50 | 1800 | 1760 | 160 | 50 | 1.32 | 7 |  | 340 | 1414 | 1053.2421 | 800.7465 |  |  | 887.5068 | 1109.3834
agua | Nova | Radiador | Zehnder radiadores | ZNHL-070/056 | 2200 | 2134 | 60 |  | 1.24 |  | 1400 |  | 1628.2 | 1220.9386 | 934.0411 |  |  | 887.5287 | 1109.4109
agua | Charleston | Radiador | Zehnder radiadores | 3030 | 300 | 234 | 100 |  | 1.25 | 40 |  | 46 | 1280 | 968.4394 | 747.0534 |  |  | 887.72 | 1109.65
agua | Charleston | Radiador | Zehnder radiadores | 6030 | 300 | 234 | 210 |  | 1.26 | 25 |  | 92 | 1532.5 | 1156.8948 | 890.5767 |  |  | 888.05 | 1110.0625
agua | Excelsior | Radiador | Zehnder radiadores | E2250/30 | 2500 | 2460 | 160 | 30 | 1.31 | 5 |  | 160 | 1140 | 851.0454 | 648.3677 |  |  | 888.1567 | 1110.1959
agua | Excelsior | Radiador | Zehnder radiadores | E2250/40 | 2500 | 2460 | 160 | 40 | 1.31 | 5 |  | 200 | 1275 | 951.8271 | 725.148 |  |  | 888.1567 | 1110.1959
agua | Excelsior | Radiador | Zehnder radiadores | E2250/50 | 2500 | 2460 | 160 | 50 | 1.31 | 5 |  | 240 | 1370 | 1022.7476 | 779.1787 |  |  | 888.1567 | 1110.1959
agua | Charleston | Radiador | Zehnder radiadores | 4060 | 600 | 534 | 136 |  | 1.27 | 36 |  | 1656 | 2872.8 | 2163.8626 | 1662.2845 |  |  | 888.16 | 1110.2
agua | Charleston | Radiador | Zehnder radiadores | 4075 | 750 | 684 | 136 |  | 1.27 | 32 |  | 1472 | 3116.8 | 2347.6493 | 1803.4699 |  |  | 888.2 | 1110.25
agua | Kleo | Radiador | Zehnder radiadores | KLVD-090 | 900 | 862 | 72 |  | 1.28 | 23 |  | 759 | 1336.3 | 1004.29 | 769.8978 |  |  | 888.3168 | 1110.3959
agua | Charleston | Radiador | Zehnder radiadores | 2090 | 900 | 834 | 62 |  | 1.25 | 40 |  | 1840 | 2556 | 1933.8524 | 1491.7723 |  |  | 888.52 | 1110.65
agua | Charleston | Radiador | Zehnder radiadores | 4300 | 3000 | 2934 | 136 |  | 1.3 | 6 |  | 1886 | 2070 | 1548.7714 | 1182.3817 |  |  | 888.69 | 1110.8625
agua | Radiavector | Radiador | Zehnder radiadores | ZRV214 | 280 | 244 | 73 |  | 1.3008 |  | 1400 |  | 1156.4 | 865.0626 | 660.3068 |  |  | 888.7027 | 1110.8784
agua | Charleston | Radiador | Zehnder radiadores | 5100 | 1000 | 934 | 173 |  | 1.3 | 20 |  | 46 | 3080 | 2304.4522 | 1759.2926 |  |  | 889 | 1111.25
agua | Charleston | Radiador | Zehnder radiadores | 2110 | 1100 | 1034 | 62 |  | 1.25 | 34 |  | 92 | 2539.8 | 1921.5956 | 1482.3174 |  |  | 889.06 | 1111.325
agua | Charleston | Radiador | Zehnder radiadores | 5075 | 750 | 684 | 173 |  | 1.29 | 24 |  | 1104 | 2880 | 2159.6261 | 1652.1547 |  |  | 889.24 | 1111.55
agua | Nova | Radiador | Zehnder radiadores | ZNV-180 | 1800 | 1732 | 47 |  | 1.279 | 11 | 770 | 780 | 1375 | 1026.4802 | 782.0224 |  |  | 889.3367 | 1111.6709
agua | Nova | Radiador | Zehnder radiadores | ZNH-063 | 647 | 598 | 47 |  | 1.224 |  | 1500 |  | 1038 | 785.3438 | 605.8136 |  |  | 889.3468 | 1111.6834
agua | Kleo | Radiador | Zehnder radiadores | KLHD-068 | 693 | 655 | 72 |  | 1.26 |  | 1100 |  | 1520.2 | 1147.6094 | 883.4288 |  |  | 889.4067 | 1111.7584
agua | Charleston | Radiador | Zehnder radiadores | 3110 | 1100 | 1034 | 100 |  | 1.28 | 24 |  | 46 | 2472 | 1857.8201 | 1424.2216 |  |  | 889.72 | 1112.15
agua | Kleo | Radiador | Zehnder radiadores | KLVD-250 | 2500 | 2462 | 72 |  | 1.26 | 10 |  | 330 | 1400 | 1056.8696 | 813.5774 |  |  | 889.8067 | 1112.2584
agua | Nova Jet | Radiador | Zehnder radiadores | ZNXHH-042 | 444 | 385 | 55 |  | 1.26 |  |  | 1400 | 1169 | 882.4861 | 679.3371 |  |  | 889.8847 | 1112.3559
agua | Excelsior | Radiador | Zehnder radiadores | E1060/30 | 600 | 560 | 95 | 30 | 1.26 | 40 |  | 1210 | 1476 | 1114.2426 | 857.743 |  |  | 889.967 | 1112.4588
agua | Excelsior | Radiador | Zehnder radiadores | E1060/30 | 600 | 560 | 95 | 40 | 1.26 | 40 |  | 1600 | 1588 | 1198.7921 | 922.8292 |  |  | 889.967 | 1112.4588
agua | Excelsior | Radiador | Zehnder radiadores | E1060/50 | 600 | 560 | 95 | 50 | 1.26 | 40 |  | 1990 | 1692 | 1277.3024 | 983.2664 |  |  | 889.967 | 1112.4588
agua | Charleston | Radiador | Zehnder radiadores | 6035 | 350 | 284 | 210 |  | 1.26 | 25 |  | 2036 | 1775 | 1339.9597 | 1031.4999 |  |  | 890.05 | 1112.5625
agua | Excelsior | Radiador | Zehnder radiadores | E1090/30 | 900 | 860 | 95 | 30 | 1.29 | 29 |  | 880 | 1502.2 | 1126.455 | 861.7593 |  |  | 890.1067 | 1112.6334
agua | Excelsior | Radiador | Zehnder radiadores | E1090/40 | 900 | 860 | 95 | 40 | 1.29 | 29 |  | 1160 | 1612.4 | 1209.0907 | 924.9772 |  |  | 890.1067 | 1112.6334
agua | Excelsior | Radiador | Zehnder radiadores | E1090/50 | 900 | 860 | 95 | 50 | 1.29 | 29 |  | 1440 | 1716.8 | 1287.3771 | 984.8678 |  |  | 890.1067 | 1112.6334
agua | Charleston | Radiador | Zehnder radiadores | 4057 | 558 | 500 | 136 |  | 1.27 | 38 |  | 1748 | 2812 | 2118.0665 | 1627.1039 |  |  | 890.34 | 1112.925
agua | Nova Jet | Radiador | Zehnder radiadores | ZNXHLH-014/014 | 148 | 99 | 55 |  | 1.263 |  |  | 1800 | 700.2 | 532.1362 | 412.1977 |  |  | 890.3428 | 1112.9284
agua | Nova Jet | Radiador | Zehnder radiadores | ZNXH-070 | 740 | 691 | 47 |  | 1.28 |  |  | 1700 | 1399.1 | 1058.5497 | 816.5644 |  |  | 890.3808 | 1112.9759
agua | Nova | Radiador | Zehnder radiadores | ZNV-160 | 1600 | 1532 | 47 |  | 1.28 | 12 | 840 | 851 | 1344 | 1005.5791 | 767.6913 |  |  | 890.5468 | 1113.1834
agua | Metropólitan SPA | Toallero | Zehnder Toalleros | MET-150-060 | 1540 | 50 |  |  | 1.28 |  | 600 |  | 792 | 595.2239 | 456.304 |  |  | 890.74 | 1113.425
agua | Arteplano | Radiador | Studio Collection | ZVZA180 | 1813 | 1733 | 51 |  | 1.3 | 3 | 210 | 231 | 390 | 291.7975 | 222.7676 |  |  | 890.78 | 1113.475 | 2793.36
agua | Nova | Radiador | Zehnder radiadores | ZNHL-014/014 | 146 | 97 | 60 |  | 1.235 |  | 5800 |  | 2256.2 | 1714.661 | 1328.1925 |  |  | 890.8368 | 1113.5459
agua | Charleston | Radiador | Zehnder radiadores | 2071 | 708 | 650 | 62 |  | 1.3 | 33 |  | 1518 | 1749 | 1308.5996 | 999.0269 |  |  | 890.89 | 1113.6125
agua | Charleston | Radiador | Zehnder radiadores | 3220 | 2200 | 2134 | 100 |  | 1.32 | 12 |  | 1564 | 2400 | 1787.681 | 1359.1171 |  |  | 891.52 | 1114.4
agua | Charleston | Radiador | Zehnder radiadores | 6040 | 400 | 334 | 210 |  | 1.27 | 25 |  | 1150 | 2012.5 | 1515.8638 | 1164.4902 |  |  | 891.55 | 1114.4375
agua | Nova Jet | Radiador | Zehnder radiadores | ZNXHH-063 | 666 | 617 | 55 |  | 1.26 |  |  | 800 | 946.4 | 711.2625 | 545.2602 |  |  | 891.5907 | 1114.4884
agua | Excelsior | Radiador | Zehnder radiadores | E2040/30 | 400 | 360 | 160 | 30 | 1.27 | 22 |  | 670 | 1056 | 795.4048 | 611.0319 |  |  | 891.6367 | 1114.5459
agua | Excelsior | Radiador | Zehnder radiadores | E2040/40 | 400 | 360 | 160 | 40 | 1.27 | 22 |  | 880 | 1137.4 | 856.7172 | 658.1323 |  |  | 891.6367 | 1114.5459
agua | Excelsior | Radiador | Zehnder radiadores | E2040/50 | 400 | 360 | 160 | 50 | 1.27 | 22 |  | 1090 | 1203.4 | 906.43 | 696.3218 |  |  | 891.6367 | 1114.5459
agua | Nova | Radiador | Zehnder radiadores | ZNVL-220 | 666 | 617 | 60 |  | 1.326 | 5 | 350 | 354 | 970 | 724.1351 | 551.6813 |  |  | 892.2168 | 1115.2709
agua | Kleo | Radiador | Zehnder radiadores | KLV-220 | 2200 | 2162 | 55 |  | 1.28 | 27 |  | 891 | 2286.9 | 1718.709 | 1317.5778 |  |  | 892.2668 | 1115.3334
agua | Excelsior | Radiador | Zehnder radiadores | E2060/30 | 600 | 560 | 160 | 30 | 1.28 | 17 |  | 520 | 1108.4 | 833.0128 | 638.5951 |  |  | 892.2767 | 1115.3459
agua | Excelsior | Radiador | Zehnder radiadores | E2060/40 | 600 | 560 | 160 | 40 | 1.28 | 17 |  | 680 | 1200.2 | 902.0047 | 691.4849 |  |  | 892.2767 | 1115.3459
agua | Excelsior | Radiador | Zehnder radiadores | E2060/50 | 600 | 560 | 160 | 50 | 1.28 | 17 |  | 840 | 1303.9 | 979.94 | 751.2308 |  |  | 892.2767 | 1115.3459
agua | Excelsior | Radiador | Zehnder radiadores | E2150/30 | 1500 | 1460 | 160 | 30 | 1.32 | 8 |  | 250 | 1120 | 834.2511 | 634.2546 |  |  | 892.3067 | 1115.3834
agua | Excelsior | Radiador | Zehnder radiadores | E2150/40 | 1500 | 1460 | 160 | 40 | 1.32 | 8 |  | 320 | 1240 | 923.6352 | 702.2105 |  |  | 892.3067 | 1115.3834
agua | Excelsior | Radiador | Zehnder radiadores | E2150/50 | 1500 | 1460 | 160 | 50 | 1.32 | 8 |  | 390 | 1376 | 1024.9371 | 779.2271 |  |  | 892.3067 | 1115.3834
agua | Charleston | Radiador | Zehnder radiadores | 5057 | 566 | 500 | 173 |  | 1.27 | 32 |  | 1472 | 3008 | 2265.6985 | 1740.5151 |  |  | 892.36 | 1115.45
eléctrico | Ribbon IHE | Toallero | Zehnder Toalleros | RBZSS130050EAZD | 1266 | [5 empty] | 400 | [5 empty] | 600 | 892.49 | 1115.6125
agua | Nova | Radiador | Zehnder radiadores | ZNHLLH-014/014 | 146 | 97 | 100 |  | 1.303 |  | 1900 |  | 1197 | 909.693 | 704.6567 |  |  | 892.5697 | 1115.7122
agua | Charleston | Radiador | Zehnder radiadores | 3150 | 1500 | 1434 | 100 |  | 1.31 | 17 |  | 46 | 2380 | 1776.7439 | 1353.6097 |  |  | 892.82 | 1116.025
agua | Charleston | Radiador | Zehnder radiadores | 3035 | 350 | 284 | 100 |  | 1.25 | 40 |  | 92 | 1480 | 1119.7581 | 863.7805 |  |  | 892.92 | 1116.15
agua | Charleston | Radiador | Zehnder radiadores | 5055 | 550 | 484 | 173 |  | 1.27 | 28 |  | 1288 | 2548 | 1919.2153 | 1474.3459 |  |  | 893 | 1116.25
agua | Nova Jet | Radiador | Zehnder radiadores | ZNXHH-014 | 148 | 99 | 55 |  | 1.263 |  |  | 3000 | 984 | 746.1509 | 576.7766 |  |  | 893.0867 | 1116.3584
agua | Nova Jet | Radiador | Zehnder radiadores | ZNXHH-021 | 222 | 173 | 55 |  | 1.26 |  |  | 3000 | 1386 | 1050.9809 | 812.411 |  |  | 893.0867 | 1116.3584
agua | Nova | Radiador | Zehnder radiadores | ZNHH-056 | 575 | 526 | 55 |  | 1.24 |  | 1000 |  | 977 | 735.9001 | 565.3202 |  |  | 893.3767 | 1116.7209
agua | Nova Jet | Radiador | Zehnder radiadores | ZNXH-042 | 444 | 395 | 47 |  | 1.28 |  |  | 3200 | 1616 | 1225.3861 | 947.2267 |  |  | 893.4527 | 1116.8159
agua | Nova | Radiador | Zehnder radiadores | ZNHH-014 | 146 | 97 | 55 |  | 1.192 |  | 5000 |  | 1800 | 1364.9102 | 1055.0792 |  |  | 893.4667 | 1116.8334
agua | Charleston | Radiador | Zehnder radiadores | 4090 | 900 | 834 | 136 |  | 1.28 | 29 |  | 1334 | 3306 | 2484.6089 | 1904.7235 |  |  | 893.53 | 1116.9125
agua | Nova Jet | Radiador | Zehnder radiadores | ZNXHL-063/056 | 666 | 617 | 60 |  | 1.29 |  |  | 1200 | 1324.8 | 989.0044 | 753.4715 |  |  | 893.5707 | 1116.9634
agua | Charleston | Radiador | Zehnder radiadores | 4200 | 2000 | 1934 | 136 |  | 1.32 | 11 |  | 1246 | 2574 | 1917.2879 | 1457.6531 |  |  | 894.34 | 1117.925
agua | Kleo | Radiador | Zehnder radiadores | KLHD-048 | 495 | 457 | 72 |  | 1.26 |  | 1700 |  | 1761.2 | 1329.542 | 1023.4803 |  |  | 894.4597 | 1118.0747
agua | Charleston | Radiador | Zehnder radiadores | 4042 | 416 | 350 | 136 |  | 1.26 | 31 |  | 46 | 1767 | 1333.9205 | 1026.8509 |  |  | 894.61 | 1118.2625
agua | Kleo | Radiador | Zehnder radiadores | KLHD-042 | 429 | 391 | 72 |  | 1.26 |  | 1900 |  | 1742.3 | 1315.2743 | 1012.497 |  |  | 895.1398 | 1118.9247
agua | Nova | Radiador | Zehnder radiadores | ZNHLH-021/021 | 218 | 169 | 55 |  | 1.35 |  | 2000 |  | 1182 | 890.311 | 683.9391 |  |  | 895.1767 | 1118.9709
agua | Nova | Radiador | Zehnder radiadores | ZNHLH-028/028 | 289 | 97 | 55 |  | 1.35 |  | 1500 |  | 1071 | 803.111 | 614.395 |  |  | 895.2618 | 1119.0772
agua | Subway cromado separador de ambientes | Toallero | Zehnder Toalleros | SUBC-130-060-R | 1261 | 50 |  |  | 1.26 |  | 600 |  | 408 | 308.002 | 237.0997 |  |  |  | 1119.51
agua | Nova Jet | Radiador | Zehnder radiadores | ZNXHLH-028/028 | 296 | 247 | 55 |  | 1.22 |  |  | 1300 | 939.9 | 709.537 | 546.201 |  |  | 895.6727 | 1119.5909
agua | Nova Jet | Radiador | Zehnder radiadores | ZNXHLLH-028/028 | 296 | 247 | 100 |  | 1.31 |  |  | 700 | 782.6 | 584.2352 | 445.0987 |  |  | 895.7107 | 1119.6384
agua | Kleo | Radiador | Zehnder radiadores | KLHD-088 | 891 | 853 | 72 |  | 1.26 |  | 800 |  | 1370.4 | 1034.5244 | 796.376 |  |  | 895.7527 | 1119.6909
agua | Nova Jet | Radiador | Zehnder radiadores | ZNXHLLH-035/035 | 370 | 321 | 100 |  | 1.32 |  |  | 500 | 662 | 492.0029 | 373.2783 |  |  | 895.7618 | 1119.7022
agua | Kleo | Radiador | Zehnder radiadores | KLV-300 | 3000 | 2962 | 55 |  | 1.29 | 19 |  | 627 | 2166 | 1624.2188 | 1242.558 |  |  | 895.8668 | 1119.8334
agua | Radiavector | Radiador | Zehnder radiadores | ZRV322 | 140 | 104 | 134 |  | 1.2965 |  | 1400 |  | 1264.2 | 946.6119 | 723.1992 |  |  | 896.0208 | 1120.0259
agua | Charleston | Radiador | Zehnder radiadores | 5026 | 260 | 194 | 173 |  | 1.25 | 30 |  | 1380 | 1353 | 1023.6707 | 789.6588 |  |  | 896.2 | 1120.25
agua | Charleston | Radiador | Zehnder radiadores | 5030 | 300 | 234 | 173 |  | 1.25 | 30 |  | 1426 | 1551 | 1173.4762 | 905.2187 |  |  | 896.2 | 1120.25
agua | Nova | Radiador | Zehnder radiadores | ZNHL-021/021 | 218 | 169 | 60 |  | 1.25 |  | 4400 |  | 2252.8 | 1704.4534 | 1314.814 |  |  | 896.2088 | 1120.2609
agua | Charleston | Radiador | Zehnder radiadores | 3120 | 1200 | 1134 | 100 |  | 1.29 | 20 |  | 46 | 2300 | 1724.7014 | 1319.4291 |  |  | 896.4 | 1120.5
agua | Charleston | Radiador | Zehnder radiadores | 4069 | 686 | 620 | 136 |  | 1.27 | 27 |  | 1242 | 2427.3 | 1828.3012 | 1404.5054 |  |  | 896.62 | 1120.775
agua | Nova | Radiador | Zehnder radiadores | ZNVL-140 | 300 | 234 | 60 |  | 1.345 | 9 | 630 | 638 | 1233 | 920.4728 | 701.2608 |  |  | 896.6368 | 1120.7959
agua | Arteplano | Radiador | Studio Collection | ZHZA021 | 231 | 173 | 51 |  | 1.23 |  | 1700 | 1713 | 399.5 | 302.259 | 233.1624 |  |  | 896.692 | 1120.865
agua | Metropólitan V Easy | Radiador | Zehnder radiadores | MEH-150 | 1540 | 50 | 47 |  | 1.23 |  | 500 |  | 730 | 555 | 430 |  |  | 896.7212 | 1120.9016
agua | Kleo | Radiador | Zehnder radiadores | KLV-150 | 1500 | 1462 | 55 |  | 1.27 | 37 |  | 1221 | 2197.8 | 1655.4362 | 1271.7101 |  |  | 896.8667 | 1121.0834
agua | Kleo | Radiador | Zehnder radiadores | KLH-180 | 1815 | 1777 | 55 |  | 1.25 |  | 700 |  | 1586.9 | 1200.6379 | 926.1712 |  |  | 896.9257 | 1121.1572
agua | Nova | Radiador | Zehnder radiadores | ZNHLH-049/049 | 231 | 169 | 55 |  | 1.304 |  | 700 |  | 719.6 | 534.8116 | 405.7569 |  |  | 897.0287 | 1121.2859
agua | Charleston | Radiador | Zehnder radiadores | 4180 | 1800 | 1734 | 136 |  | 1.33 | 12 |  | 46 | 2556 | 1899.6366 | 1441.2377 |  |  | 897.04 | 1121.3
agua | Kleo | Radiador | Zehnder radiadores | KLVD-080 | 800 | 762 | 72 |  | 1.28 | 26 |  | 858 | 1359.8 | 1021.9513 | 783.4371 |  |  | 897.0667 | 1121.3334
agua | Charleston | Radiador | Zehnder radiadores | 3100 | 1000 | 934 | 100 |  | 1.27 | 31 |  | 1426 | 2948.1 | 2220.5804 | 1705.8552 |  |  | 897.4 | 1121.75
agua | Nova | Radiador | Zehnder radiadores | ZNHL-042/042 | 231 | 169 | 60 |  | 1.265 |  | 2400 |  | 1994.4 | 1502.2304 | 1154.0171 |  |  | 897.5168 | 1121.8959
agua | Kleo | Radiador | Zehnder radiadores | KLVD-100 | 1000 | 962 | 72 |  | 1.27 | 22 |  | 726 | 1403.6 | 1057.2255 | 812.1632 |  |  | 897.5367 | 1121.9209
agua | Kleo | Radiador | Zehnder radiadores | KLH-075 | 759 | 721 | 55 |  | 1.25 |  | 2500 |  | 2482.5 | 1878.2428 | 1448.8751 |  |  | 897.6768 | 1122.0959
agua | Kleo | Radiador | Zehnder radiadores | KLH-081 | 825 | 787 | 55 |  | 1.25 |  | 2300 |  | 2474.8 | 1872.4171 | 1444.3811 |  |  | 897.9507 | 1122.4384
agua | Metropólitan H Easy | Radiador | Zehnder radiadores | MEH-060 | 595 | 50 | 47 |  | 1.3 |  | 1800 |  | 892.8 | 666.5029 | 507.7743 |  |  | 898.2075 | 1122.7594
agua | Kleo | Radiador | Zehnder radiadores | KLHD-081 | 825 | 787 | 72 |  | 1.26 |  | 900 |  | 1443.6 | 1089.7836 | 838.9145 |  |  | 898.4188 | 1123.0234
agua | Nova Jet | Radiador | Zehnder radiadores | ZNXHLLH-014/014 | 148 | 99 | 100 |  | 1.25 |  |  | 1000 | 676 | 512.5996 | 396.2409 |  |  | 898.4367 | 1123.0459
agua | Nova Jet | Radiador | Zehnder radiadores | ZNXHLLH-021/021 | 222 | 173 | 100 |  | 1.23 |  |  | 1000 | 872 | 655.3475 | 502.3953 |  |  | 898.4367 | 1123.0459
agua | Charleston | Radiador | Zehnder radiadores | 5035 | 350 | 284 | 173 |  | 1.26 | 29 |  | 1046 | 1737.1 | 1311.3487 | 1009.4752 |  |  | 898.46 | 1123.075
agua | Charleston | Radiador | Zehnder radiadores | 5040 | 400 | 334 | 173 |  | 1.26 | 29 |  | 1334 | 1969.1 | 1486.4871 | 1144.2966 |  |  | 898.46 | 1123.075
agua | Charleston | Radiador | Zehnder radiadores | 5045 | 450 | 384 | 173 |  | 1.26 | 29 |  | 1334 | 2198.2 | 1659.4363 | 1277.4327 |  |  | 898.46 | 1123.075
agua | Charleston | Radiador | Zehnder radiadores | 5060 | 600 | 534 | 173 |  | 1.27 | 28 |  | 1288 | 2760.8 | 2079.5015 | 1597.4781 |  |  | 898.6 | 1123.25
agua | Charleston | Radiador | Zehnder radiadores | 4067 | 658 | 600 | 136 |  | 1.27 | 35 |  | 1610 | 3010 | 2267.2049 | 1741.6724 |  |  | 898.6 | 1123.25
agua | Radiavector | Radiador | Zehnder radiadores | ZRV212 | 140 | 104 | 73 |  | 1.2965 |  | 3200 |  | 1676.8 | 1255.5599 | 959.2315 |  |  | 898.9448 | 1123.6809
agua | Radiavector | Radiador | Zehnder radiadores | ZRV431 | 70 | 34 | 195 |  | 1.2943 |  | 1800 |  | 1456.2 | 1090.9137 | 833.8248 |  |  | 899.1348 | 1123.9184
agua | Charleston | Radiador | Zehnder radiadores | 5120 | 1200 | 1134 | 173 |  | 1.31 | 13 |  | 46 | 2327 | 1737.1778 | 1323.4663 |  |  | 899.15 | 1123.9375
agua | Kleo | Radiador | Zehnder radiadores | KLH-088 | 891 | 853 | 55 |  | 1.25 |  | 2100 |  | 2433.9 | 1841.4724 | 1420.5104 |  |  | 899.2378 | 1124.0472
agua | Kleo | Radiador | Zehnder radiadores | KLVD-060 | 600 | 562 | 72 |  | 1.28 | 31 |  | 1023 | 1252.4 | 941.2354 | 721.5595 |  |  | 899.2668 | 1124.0834
agua | Kleo | Radiador | Zehnder radiadores | KLHD-028 | 297 | 259 | 72 |  | 1.26 |  | 2800 |  | 1876 | 1416.2053 | 1090.1937 |  |  | 899.3568 | 1124.1959
agua | Arteplano | Radiador | Studio Collection | ZHZA014 | 148 | 90 | 51 |  | 1.224 |  | 1800 | 1813 | 300.6 | 228.7553 | 177.4169 |  |  | 899.48 | 1124.35
agua | Kleo | Radiador | Zehnder radiadores | KLVD-070 | 700 | 662 | 72 |  | 1.28 | 28 |  | 924 | 1299.2 | 976.4077 | 748.5229 |  |  | 899.7767 | 1124.7209
agua | Charleston | Radiador | Zehnder radiadores | 6050 | 500 | 434 | 210 |  | 1.28 | 26 |  | 1196 | 2574 | 1934.4777 | 1482.988 |  |  | 900.06 | 1125.075
agua | Kleo | Radiador | Zehnder radiadores | KLH-068 | 693 | 655 | 55 |  | 1.25 |  | 2800 |  | 2545.2 | 1925.6812 | 1485.4691 |  |  | 900.0807 | 1125.1009
agua | Charleston | Radiador | Zehnder radiadores | 3075 | 750 | 684 | 100 |  | 1.26 | 39 |  | 1794 | 2897.7 | 2187.4937 | 1683.9308 |  |  | 900.19 | 1125.2375
agua | Nova | Radiador | Zehnder radiadores | ZNHLH-014/014 | 146 | 97 | 55 |  | 1.35 |  | 2800 |  | 1271.2 | 961.7814 | 741.9174 |  |  | 900.1967 | 1125.2459
agua | Charleston | Radiador | Zehnder radiadores | 2200 | 2000 | 1934 | 62 |  | 1.31 | 18 |  | 46 | 2484 | 1854.3832 | 1412.759 |  |  | 900.4 | 1125.5
agua | Kleo | Radiador | Zehnder radiadores | KLHD-035 | 363 | 325 | 72 |  | 1.26 |  | 2300 |  | 1828.5 | 1380.3472 | 1062.5902 |  |  | 900.5327 | 1125.6659
agua | Charleston | Radiador | Zehnder radiadores | 2100 | 1000 | 934 | 62 |  | 1.25 | 38 |  | 1748 | 2641 | 1998.1629 | 1541.3813 |  |  | 900.6 | 1125.75
agua | Charleston | Radiador | Zehnder radiadores | 3090 | 900 | 834 | 100 |  | 1.27 | 35 |  | 1610 | 3045 | 2293.5678 | 1761.9244 |  |  | 900.7 | 1125.875
agua | Excelsior | Radiador | Zehnder radiadores | E1070/30 | 700 | 660 | 95 | 30 | 1.27 | 36 |  | 1090 | 1508.4 | 1136.1634 | 872.8035 |  |  | 900.7165 | 1125.8956
agua | Excelsior | Radiador | Zehnder radiadores | E1070/40 | 700 | 660 | 95 | 40 | 1.27 | 36 |  | 1440 | 1620 | 1220.2233 | 937.3785 |  |  | 900.7165 | 1125.8956
agua | Excelsior | Radiador | Zehnder radiadores | E1070/50 | 700 | 660 | 95 | 50 | 1.27 | 36 |  | 1790 | 1724.4 | 1298.8599 | 997.7873 |  |  | 900.7165 | 1125.8956
agua | Arteplano | Radiador | Studio Collection | ZHZAA14/14 | 157 | 99 | 59 |  | 1.26 |  | 700 | 713 | 284.9 | 215.073 | 165.563 |  |  | 900.862 | 1126.0775
agua | Nova Jet | Radiador | Zehnder radiadores | ZNXHL-049/049 | 518 | 469 | 60 |  | 1.28 |  |  | 1600 | 1550.4 | 1160.0074 | 885.5868 |  |  | 901.1748 | 1126.4684
agua | Nova Jet | Radiador | Zehnder radiadores | ZNXHL-028/028 | 296 | 247 | 60 |  | 1.27 |  |  | 2800 | 1887.2 | 1427.8429 | 1101.4369 |  |  | 901.2727 | 1126.5909
agua | Radiavector | Radiador | Zehnder radiadores | ZRV321 | 70 | 34 | 134 |  | 1.2943 |  | 3000 |  | 1734 | 1299.0279 | 992.8939 |  |  | 901.3367 | 1126.6709
agua | Radiavector | Radiador | Zehnder radiadores | ZRV541 | 70 | 34 | 256 |  | 1.2943 |  | 1300 |  | 1336.4 | 1001.1654 | 765.2269 |  |  | 901.3438 | 1126.6797
agua | Nova | Radiador | Zehnder radiadores | ZNHLLH-028/028 | 518 | 469 | 100 |  | 1.268 |  | 1000 |  | 1033 | 776.3463 | 595.1541 |  |  | 901.5068 | 1126.8834
agua | Arteplano | Radiador | Studio Collection | ZHZA028 | 305 | 247 | 51 |  | 1.237 |  | 1000 | 1013 | 301 | 228.2433 | 176.4327 |  |  | 901.56 | 1126.95
agua | Excelsior | Radiador | Zehnder radiadores | E1100/30 | 1000 | 960 | 95 | 30 | 1.3 | 27 |  | 820 | 1533.6 | 1147.4376 | 875.9906 |  |  | 901.6867 | 1127.1084
agua | Excelsior | Radiador | Zehnder radiadores | E1100/40 | 1000 | 960 | 95 | 40 | 1.3 | 27 |  | 1080 | 1649.7 | 1234.3035 | 942.3068 |  |  | 901.6867 | 1127.1084
agua | Excelsior | Radiador | Zehnder radiadores | E1100/50 | 1000 | 960 | 95 | 50 | 1.3 | 27 |  | 1340 | 1757.7 | 1315.109 | 1003.9963 |  |  | 901.6867 | 1127.1084
agua | Nova | Radiador | Zehnder radiadores | ZNH-042 | 432 | 383 | 47 |  | 1.211 |  | 3800 |  | 1865.8 | 1414.8053 | 1093.6482 |  |  | 901.9587 | 1127.4484
agua | Nova | Radiador | Zehnder radiadores | ZNH-056 | 575 | 526 | 47 |  | 1.22 |  | 2800 |  | 1741.6 | 1317.6829 | 1016.4596 |  |  | 901.9587 | 1127.4484
agua | Nova | Radiador | Zehnder radiadores | ZNVL-180 | 1000 | 960 | 60 |  | 1.348 | 7 | 490 | 496 | 1169 | 868.8088 | 659.1576 |  |  | 901.9868 | 1127.4834
agua | Nova | Radiador | Zehnder radiadores | ZNH-035 | 361 | 312 | 47 |  | 1.207 |  | 4800 |  | 2035.2 | 1543.2585 | 1192.9429 |  |  | 902.0347 | 1127.5434
agua | Nova | Radiador | Zehnder radiadores | ZNH-028 | 289 | 240 | 47 |  | 1.197 |  | 6000 |  | 2172 | 1646.9917 | 1273.1289 |  |  | 902.0667 | 1127.5834
agua | Nova | Radiador | Zehnder radiadores | ZNHL-063/056 | 575 | 526 | 60 |  | 1.239 |  | 1600 |  | 1753.6 | 1314.9723 | 1005.9787 |  |  | 902.1247 | 1127.6559
agua | Kleo | Radiador | Zehnder radiadores | KLVD-150 | 1500 | 1462 | 72 |  | 1.27 | 16 |  | 528 | 1456 | 1096.6945 | 842.4834 |  |  | 902.1567 | 1127.6959
agua | Kleo | Radiador | Zehnder radiadores | KLV-200 | 2000 | 1962 | 55 |  | 1.28 | 31 |  | 1023 | 2402.5 | 1805.5877 | 1384.1798 |  |  | 902.1968 | 1127.7459
agua | Kleo | Radiador | Zehnder radiadores | KLV-180 | 1800 | 1762 | 55 |  | 1.28 | 34 |  | 1122 | 2386.8 | 1793.7884 | 1375.1343 |  |  | 902.4668 | 1128.0834
agua | Excelsior | Radiador | Zehnder radiadores | E1080/30 | 700 | 660 | 95 | 30 | 1.28 | 32 |  | 970 | 1497.6 | 1125.5143 | 862.8294 |  |  | 902.6767 | 1128.3459
agua | Excelsior | Radiador | Zehnder radiadores | E1080/40 | 700 | 660 | 95 | 40 | 1.28 | 32 |  | 1280 | 1609.6 | 1209.6874 | 927.3572 |  |  | 902.6767 | 1128.3459
agua | Excelsior | Radiador | Zehnder radiadores | E1080/50 | 700 | 660 | 95 | 50 | 1.28 | 32 |  | 1590 | 1712 | 1286.6456 | 986.3541 |  |  | 902.6767 | 1128.3459
agua | Metropólitan V Easy | Radiador | Zehnder radiadores | MEV-180 | 1800 | 50 | 47 |  | 1.24 |  | 595 |  | 934 | 707 | 545 |  |  | 902.7072 | 1128.3841
agua | Charleston | Radiador | Zehnder radiadores | 4040 | 400 | 334 | 136 |  | 1.26 | 35 |  | 46 | 1921.5 | 1450.5536 | 1116.635 |  |  | 902.8 | 1128.5
agua | Charleston | Radiador | Zehnder radiadores | 4045 | 450 | 384 | 136 |  | 1.26 | 35 |  | 92 | 2145.5 | 1619.6527 | 1246.8073 |  |  | 902.8 | 1128.5
agua | Kleo | Radiador | Zehnder radiadores | KLHD-075 | 759 | 721 | 72 |  | 1.26 |  | 1000 |  | 1494 | 1127.8309 | 868.2033 |  |  | 903.0367 | 1128.7959
agua | Nova Jet | Radiador | Zehnder radiadores | ZNXV-200 | 2000 | 1932 | 47 |  | 1.307 | 9 | 630 | 662 | 1413 | 1057.2048 | 807.104 |  |  | 903.1567 | 1128.9459
agua | Nova Jet | Radiador | Zehnder radiadores | ZNXH-063 | 666 | 617 | 47 |  | 1.28 |  |  | 2000 | 1488 | 1125.8108 | 868.4496 |  |  | 903.1767 | 1128.9709
agua | Kleo | Radiador | Zehnder radiadores | KLVD-050 | 500 | 462 | 72 |  | 1.28 | 33 |  | 1089 | 1131.9 | 850.6742 | 652.1345 |  |  | 903.2268 | 1129.0334
agua | Radiavector | Radiador | Zehnder radiadores | ZRV213 | 210 | 174 | 73 |  | 1.2986 |  | 2400 |  | 1639.2 | 1226.8306 | 936.8741 |  |  | 903.2927 | 1129.1159
agua | Charleston | Radiador | Zehnder radiadores | 4050 | 500 | 434 | 136 |  | 1.26 | 40 |  | 46 | 2704 | 2041.2682 | 1571.3666 |  |  | 903.32 | 1129.15
agua | Charleston | Radiador | Zehnder radiadores | 4055 | 550 | 484 | 136 |  | 1.26 | 40 |  | 1840 | 2948 | 2225.4655 | 1713.1615 |  |  | 903.32 | 1129.15
agua | Excelsior | Radiador | Zehnder radiadores | E1120/30 | 1200 | 1160 | 95 | 30 | 1.29 | 20 |  | 610 | 1340 | 1004.826 | 768.7109 |  |  | 903.6368 | 1129.5459
agua | Excelsior | Radiador | Zehnder radiadores | E1120/40 | 1200 | 1160 | 95 | 40 | 1.29 | 20 |  | 800 | 1444 | 1082.8125 | 828.372 |  |  | 903.6368 | 1129.5459
agua | Excelsior | Radiador | Zehnder radiadores | E1120/50 | 1200 | 1160 | 95 | 50 | 1.29 | 20 |  | 990 | 1542 | 1156.2998 | 884.5912 |  |  | 903.6368 | 1129.5459
agua | Excelsior | Radiador | Zehnder radiadores | E1200/30 | 2000 | 1960 | 95 | 30 | 1.29 | 15 |  | 460 | 1665 | 1248.5338 | 955.152 |  |  | 903.7867 | 1129.7334
agua | Excelsior | Radiador | Zehnder radiadores | E1200/40 | 2000 | 1960 | 95 | 40 | 1.29 | 15 |  | 600 | 1830 | 1372.2624 | 1049.8067 |  |  | 903.7867 | 1129.7334
agua | Excelsior | Radiador | Zehnder radiadores | E1200/50 | 2000 | 1960 | 95 | 50 | 1.29 | 15 |  | 740 | 1995 | 1495.991 | 1144.4613 |  |  | 903.7867 | 1129.7334
agua | Excelsior | Radiador | Zehnder radiadores | E2120/30 | 1200 | 1160 | 160 | 30 | 1.32 | 10 |  | 310 | 1150 | 856.5971 | 651.2436 |  |  | 903.8567 | 1129.8209
agua | Excelsior | Radiador | Zehnder radiadores | E2120/40 | 1200 | 1160 | 160 | 40 | 1.32 | 10 |  | 400 | 1270 | 945.9812 | 719.1995 |  |  | 903.8567 | 1129.8209
agua | Excelsior | Radiador | Zehnder radiadores | E2120/50 | 1200 | 1160 | 160 | 50 | 1.32 | 10 |  | 490 | 1410 | 1050.2626 | 798.4813 |  |  | 903.8567 | 1129.8209
agua | Nova Jet | Radiador | Zehnder radiadores | ZNXHL-042/042 | 444 | 395 | 60 |  | 1.24 |  |  | 1900 | 1605.5 | 1203.9166 | 921.0189 |  |  | 903.9217 | 1129.9022
agua | Charleston | Radiador | Zehnder radiadores | 2180 | 1800 | 1734 | 62 |  | 1.31 | 20 |  | 1946 | 2480 | 1851.397 | 1410.484 |  |  | 904 | 1130
agua | Radiavector | Radiador | Zehnder radiadores | ZRV211 | 70 | 34 | 73 |  | 1.29 |  | 5600 |  | 2380 | 1782.9794 | 1362.7956 |  |  | 904.2908 | 1130.3634
agua | Subway inox | Toallero | Zehnder Toalleros | SUBI-130-060 | 1261 | 50 |  |  | 1.26 |  | 600 |  | 447 | 337.4434 | 259.7636 |  |  |  | 1131.24
agua | Arteplano | Radiador | Studio Collection | ZHZA042 | 453 | 395 | 51 |  | 1.25 |  | 600 | 613 | 260.4 | 197.457 | 152.6348 |  |  | 905.036 | 1131.295
agua | Nova | Radiador | Zehnder radiadores | ZNH-070 | 718 | 669 | 47 |  | 1.227 |  | 1400 |  | 1066.8 | 807.1337 | 622.6223 |  |  | 905.3407 | 1131.6759
agua | Excelsior | Radiador | Zehnder radiadores | E2080/30 | 700 | 660 | 160 | 30 | 1.3 | 14 |  | 430 | 1149.4 | 859.9797 | 656.536 |  |  | 905.4668 | 1131.8334
agua | Excelsior | Radiador | Zehnder radiadores | E2080/40 | 700 | 660 | 160 | 40 | 1.3 | 14 |  | 560 | 1251.6 | 936.4456 | 714.9125 |  |  | 905.4668 | 1131.8334
agua | Excelsior | Radiador | Zehnder radiadores | E2080/50 | 700 | 660 | 160 | 50 | 1.3 | 14 |  | 690 | 1377.6 | 1030.7186 | 786.8836 |  |  | 905.4668 | 1131.8334
agua | Kleo | Radiador | Zehnder radiadores | KLVD-120 | 1200 | 1162 | 72 |  | 1.27 | 19 |  | 627 | 1423.1 | 1071.9134 | 823.4465 |  |  | 905.4968 | 1131.8709
agua | Charleston | Radiador | Zehnder radiadores | 3300 | 3000 | 2934 | 100 |  | 1.3 | 8 |  | 673 | 2152 | 1610.1237 | 1229.22 |  |  | 905.79 | 1132.2375
agua | Excelsior | Radiador | Zehnder radiadores | E1150/30 | 1500 | 1460 | 95 | 30 | 1.29 | 19 |  | 580 | 1573.2 | 1179.6958 | 902.4895 |  |  | 905.9067 | 1132.3834
agua | Excelsior | Radiador | Zehnder radiadores | E1150/40 | 1500 | 1460 | 95 | 40 | 1.29 | 19 |  | 760 | 1706.2 | 1279.4285 | 978.7869 |  |  | 905.9067 | 1132.3834
agua | Excelsior | Radiador | Zehnder radiadores | E1150/50 | 1500 | 1460 | 95 | 50 | 1.29 | 19 |  | 940 | 1835.4 | 1376.3117 | 1052.9044 |  |  | 905.9067 | 1132.3834
agua | Kleo | Radiador | Zehnder radiadores | KLH-160 | 1617 | 1579 | 55 |  | 1.24 |  | 900 |  | 1834.2 | 1390.8435 | 1075.1257 |  |  | 905.9108 | 1132.3884
agua | Nova Jet | Radiador | Zehnder radiadores | ZNXH-028 | 296 | 247 | 47 |  | 1.28 |  |  | 5000 | 1720 | 1304.2476 | 1008.1868 |  |  | 905.9568 | 1132.4459
agua | Kleo | Radiador | Zehnder radiadores | KLHD-055 | 561 | 523 | 72 |  | 1.26 |  | 1500 |  | 1729.5 | 1305.6114 | 1005.0586 |  |  | 906.0517 | 1132.5647
agua | Nova | Radiador | Zehnder radiadores | ZNV-240 | 2400 | 2332 | 47 |  | 1.288 | 9 | 630 | 638 | 1485 | 1108.5986 | 844.5842 |  |  | 906.5467 | 1133.1834
agua | Charleston | Radiador | Zehnder radiadores | 2250 | 2500 | 2434 | 62 |  | 1.3 | 15 |  | 684 | 2565 | 1919.1298 | 1465.1252 |  |  | 906.7 | 1133.375
agua | Nova Jet | Radiador | Zehnder radiadores | ZNXHL-014/014 | 148 | 99 | 60 |  | 1.146 |  |  | 3600 | 1465.2 | 1113.5189 | 862.5422 |  |  | 906.7347 | 1133.4184
agua | Nova Jet | Radiador | Zehnder radiadores | ZNXHL-021/021 | 222 | 173 | 60 |  | 1.26 |  |  | 3600 | 1908 | 1446.8048 | 1118.384 |  |  | 906.7347 | 1133.4184
agua | Charleston | Radiador | Zehnder radiadores | 6055 | 550 | 484 | 210 |  | 1.28 | 26 |  | 1196 | 2808 | 2110.3393 | 1617.8051 |  |  | 906.82 | 1133.525
agua | Charleston | Radiador | Zehnder radiadores | 6060 | 600 | 534 | 210 |  | 1.29 | 26 |  | 1196 | 3042 | 2281.1051 | 1745.0884 |  |  | 906.82 | 1133.525
agua | Charleston | Radiador | Zehnder radiadores | 3042 | 416 | 350 | 100 |  | 1.25 | 40 |  | 1242 | 1720 | 1301.3405 | 1003.853 |  |  | 906.92 | 1133.65
agua | Nova | Radiador | Zehnder radiadores | ZNVL-060 | 222 | 173 | 60 |  | 1.293 | 18 | 1260 | 1277 | 1260 | 946.9471 | 725.9382 |  |  | 906.9668 | 1133.7084
agua | Nova Jet | Radiador | Zehnder radiadores | ZNXHL-070/056 | 740 | 691 | 60 |  | 1.25 |  |  | 1100 | 215.6 | 160.9521 | 122.6211 |  |  | 907.0828 | 1133.8534
agua | Nova | Radiador | Zehnder radiadores | ZNHL-056/056 | 600 | 534 | 60 |  | 1.238 |  | 1800 |  | 1837.8 | 1378.1114 | 1054.2812 |  |  | 907.1107 | 1133.8884
agua | Charleston | Radiador | Zehnder radiadores | 3069 | 686 | 620 | 100 |  | 1.26 | 32 |  | 1472 | 2246.4 | 1695.8228 | 1305.443 |  |  | 907.4 | 1134.25
agua | Nova Jet | Radiador | Zehnder radiadores | ZNXV-120 | 1200 | 1132 | 47 |  | 1.316 | 13 | 910 | 958 | 1274 | 951.0806 | 724.5793 |  |  | 907.4067 | 1134.2584
agua | Charleston | Radiador | Zehnder radiadores | 4250 | 2500 | 2434 | 136 |  | 1.31 | 9 |  | 1004 | 2601 | 1941.7273 | 1479.302 |  |  | 907.42 | 1134.275
agua | Radiavector | Radiador | Zehnder radiadores | ZRV433 | 210 | 174 | 195 |  | 1.2986 |  | 500 |  | 822.5 | 615.5858 | 470.0945 |  |  | 907.7168 | 1134.6459
agua | Nova | Radiador | Zehnder radiadores | ZNHH-035 | 740 | 312 | 55 |  | 1.224 |  | 2000 |  | 1302 | 982.8888 | 756.627 |  |  | 907.7468 | 1134.6834
agua | Nova Jet | Radiador | Zehnder radiadores | ZNXHLH-035/035 | 370 | 321 | 55 |  | 1.27 |  |  | 1000 | 845 | 636.4745 | 488.9412 |  |  | 907.7967 | 1134.7459
agua | Nova Jet | Radiador | Zehnder radiadores | ZNXVL-190 | ?? | ?? | ?? |  | ?? | 5 | 350 | 366 | ?? | ?? | ?? |  |  | 908.0168 | 1135.0209
agua | Charleston | Radiador | Zehnder radiadores | 3072 | 716 | 650 | 100 |  | 1.26 | 29 |  | 1334 | 2175 | 1641.9225 | 1263.9506 |  |  | 908.61 | 1135.7625
agua | Pera oro | Toallero | Studio Collection | PER-080-050-N209 | 800 | 462 |  |  | 1.27 |  | 500 |  | 187 | 140.8529 | 108.2036 |  |  |  | 1135.79
agua | Pera bronce | Toallero | Studio Collection | PER-080-050-N213 | 800 | 462 |  |  | 1.27 |  | 500 |  | 187 | 140.8529 | 108.2036 |  |  |  | 1135.79
agua | Nova | Radiador | Zehnder radiadores | ZNHH-028 | 289 | 240 | 55 |  | 1.214 |  | 2600 |  | 1432.6 | 1086.3169 | 839.7258 |  |  | 908.6867 | 1135.8584
agua | Nova Jet | Radiador | Zehnder radiadores | ZNXHLH-021/021 | 222 | 173 | 55 |  | 1.23 |  |  | 1800 | 1081.8 | 820.311 | 634.1026 |  |  | 908.7388 | 1135.9234
mixto | Universal | Toallero | Zehnder Toalleros | HU-180-045 | 1807 | 50 |  |  | 1.26 |  | 450 |  | 831 | 627.3276 | 482.9163 | 600 |  | 908.96 | 1136.2
agua | Nova Jet | Radiador | Zehnder radiadores | ZNXHH-035 | 370 | 321 | 55 |  | 1.26 |  |  | 1800 | 1287 | 971.5652 | 747.9101 |  |  | 909.4348 | 1136.7934
agua | Charleston | Radiador | Zehnder radiadores | 4026 | 260 | 194 | 136 |  | 1.25 | 35 |  | 1610 | 1277.5 | 966.5479 | 745.5943 |  |  | 909.45 | 1136.8125
agua | Charleston | Radiador | Zehnder radiadores | 4030 | 300 | 234 | 136 |  | 1.25 | 35 |  | 1656 | 1466.5 | 1109.5441 | 855.9015 |  |  | 909.45 | 1136.8125
agua | Charleston | Radiador | Zehnder radiadores | 4035 | 350 | 284 | 136 |  | 1.25 | 35 |  | 1702 | 1697.5 | 1284.3171 | 990.7213 |  |  | 909.45 | 1136.8125
agua | Nova Jet | Radiador | Zehnder radiadores | ZNXH-035 | 370 | 321 | 47 |  | 1.28 |  |  | 4000 | 1700 | 1289.0819 | 996.4637 |  |  | 909.7268 | 1137.1584
agua | Nova | Radiador | Zehnder radiadores | ZNVL-080 | 260 | 194 | 60 |  | 1.31 | 15 | 1050 | 1064 | 1320 | 989.8286 | 757.2376 |  |  | 909.7668 | 1137.2084
agua | Charleston | Radiador | Zehnder radiadores | 2068 | 678 | 620 | 62 |  | 1.3 | 34 |  | 1564 | 1693.2 | 1266.8501 | 967.154 |  |  | 909.82 | 1137.275
agua | Charleston | Radiador | Zehnder radiadores | 6090 | 900 | 834 | 210 |  | 1.31 | 18 |  | 828 | 3006 | 2244.0724 | 1709.6432 |  |  | 909.94 | 1137.425
agua | Metropólitan H Easy | Radiador | Zehnder radiadores | MEH-070 | 700 | 50 | 47 |  | 1.3 |  | 1400 |  | 803.6 | 599.9124 | 457.0423 |  |  | 910.1795 | 1137.7244
agua | Charleston | Radiador | Zehnder radiadores | 2150 | 1500 | 1434 | 62 |  | 1.28 | 24 |  | 46 | 2496 | 1875.8572 | 1438.049 |  |  | 910.36 | 1137.95
agua | Kleo | Radiador | Zehnder radiadores | KLV-250 | 2500 | 2462 | 55 |  | 1.28 | 24 |  | 792 | 2294.4 | 1724.3456 | 1321.8989 |  |  | 910.5667 | 1138.2084
agua | Nova Jet | Radiador | Zehnder radiadores | ZNXHLH-049/049 | 518 | 469 | 55 |  | 1.34 |  |  | 600 | 649.8 | 486.1796 | 371.165 |  |  | 911.1167 | 1138.8959
agua | Nova | Radiador | Zehnder radiadores | ZNVL-160 | 700 | 50 | 60 |  | 1.346 | 8 | 560 | 567 | 1216 | 905.7584 | 688.6193 |  |  | 911.1968 | 1138.9959
eléctrico | Metropólitan SPA IHE | Toallero | Zehnder Toalleros | METSS120050EAZD | 1225 | [5 empty] | 500 | [5 empty] | 600 | 911.34 | 1139.175
agua | Charleston | Radiador | Zehnder radiadores | 4060 | 600 | 534 | 136 |  | 1.27 | 37 |  | 1702 | 2952.6 | 2223.9699 | 1708.4591 |  |  | 911.67 | 1139.5875
agua | Kleo | Radiador | Zehnder radiadores | KLVD-280 | 2800 | 2762 | 72 |  | 1.25 | 9 |  | 297 | 1377 | 1041.829 | 803.6661 |  |  | 911.7468 | 1139.6834
agua | Timia V Easy conexión flexible | Radiador | Zehnder radiadores | ROHTX-140-52 | 1411 | 50 / 433(328)*** | 47 |  | 1.24 |  |  | 517 | 658 | 499 | 386 |  |  | 911.85 | 1139.8128
agua | Nova Jet | Radiador | Zehnder radiadores | ZNXHL-056/056 | 592 | 543 | 60 |  | 1.26 |  |  | 1400 | 1503.6 | 1122.4841 | 855.1628 |  |  | 911.9927 | 1139.9909
agua | Radiavector | Radiador | Zehnder radiadores | ZRV323 | 210 | 174 | 134 |  | 1.2986 |  | 1100 |  | 1293.6 | 968.1723 | 739.3487 |  |  | 912.0828 | 1140.1034
agua | Arteplano | Radiador | Studio Collection | ZHZAA21/21 | 231 | 173 | 59 |  | 1.29 |  | 700 | 713 | 385.7 | 289.2249 | 221.2625 |  |  | 912.543 | 1140.6787
agua | Charleston | Radiador | Zehnder radiadores | 5090 | 900 | 834 | 173 |  | 1.3 | 22 |  | 1012 | 3102 | 2320.9125 | 1771.859 |  |  | 912.56 | 1140.7
agua | Nova | Radiador | Zehnder radiadores | ZNV-120 | 1200 | 1132 | 47 |  | 1.273 | 15 | 1050 | 1064 | 1290 | 969.4935 | 743.2224 |  |  | 912.6268 | 1140.7834
agua | Charleston | Radiador | Zehnder radiadores | 4057 | 558 | 500 | 136 |  | 1.27 | 39 |  | 1794 | 2886 | 2173.8051 | 1669.9224 |  |  | 912.67 | 1140.8375
agua | Charleston | Radiador | Zehnder radiadores | 2220 | 2200 | 2134 | 62 |  | 1.31 | 17 |  | 1840 | 2567 | 1916.3452 | 1459.9647 |  |  | 912.71 | 1140.8875
agua | Nova | Radiador | Zehnder radiadores | ZNHLLH-021/021 | 900 | 834 | 100 |  | 1.253 |  | 1400 |  | 1166.2 | 882.3391 | 680.6357 |  |  | 912.7287 | 1140.9109
agua | Nova | Radiador | Zehnder radiadores | ZNV-080 | 800 | 732 | 47 |  | 1.258 | 19 | 1330 | 1348 | 1140 | 858.6756 | 659.6367 |  |  | 913.0268 | 1141.2834
agua | Nova | Radiador | Zehnder radiadores | ZNHLH-056/056 | 558 | 174 | 55 |  | 1.314 |  | 600 |  | 673.8 | 499.6566 | 378.2987 |  |  | 913.2368 | 1141.5459
agua | Charleston | Radiador | Zehnder radiadores | 2110 | 1100 | 1034 | 62 |  | 1.25 | 35 |  | 46 | 2614.5 | 1978.1131 | 1525.915 |  |  | 913.57 | 1141.9625
agua | Nova | Radiador | Zehnder radiadores | ZNH-049 | 504 | 455 | 47 |  | 1.215 |  | 3400 |  | 1890.4 | 1433.4591 | 1108.0676 |  |  | 913.5827 | 1141.9784
agua | Nova | Radiador | Zehnder radiadores | ZNHL-014/014 | 146 | 97 | 60 |  | 1.235 |  | 6000 |  | 2334 | 1773.7873 | 1373.9922 |  |  | 913.6668 | 1142.0834
agua | Nova | Radiador | Zehnder radiadores | ZNHH-070 | 900 | 669 | 55 |  | 1.248 |  | 700 |  | 831.6 | 624.9851 | 479.1192 |  |  | 913.7257 | 1142.1572
agua | Nova | Radiador | Zehnder radiadores | ZNHH-042 | 558 | 383 | 55 |  | 1.229 |  | 1600 |  | 1219.2 | 920.3825 | 708.5097 |  |  | 913.9127 | 1142.3909
eléctrico | Tetris IHD | Toallero | Studio Collection | TETSS150060EDZD | 1700 | 456/50 (racores) |  |  |  |  | 500 | [5 empty] | 600 | 913.92 | 1142.4
agua | Charleston | Radiador | Zehnder radiadores | 6100 | 1000 | 934 | 210 |  | 1.31 | 17 |  | 46 | 3111 | 2322.4581 | 1769.3612 |  |  | 914.07 | 1142.5875
agua | Charleston | Radiador | Zehnder radiadores | 4110 | 1100 | 1034 | 136 |  | 1.29 | 21 |  | 92 | 2835 | 2125.882 | 1626.3398 |  |  | 914.14 | 1142.675
agua | Excelsior | Radiador | Zehnder radiadores | E2050/30 | 500 | 460 | 160 | 30 | 1.25 | 20 |  | 610 | 1130 | 854.9504 | 659.5081 |  |  | 914.1567 | 1142.6959
agua | Excelsior | Radiador | Zehnder radiadores | E2050/40 | 500 | 460 | 160 | 40 | 1.25 | 20 |  | 800 | 1222 | 924.557 | 713.2026 |  |  | 914.1567 | 1142.6959
agua | Excelsior | Radiador | Zehnder radiadores | E2050/50 | 500 | 460 | 160 | 50 | 1.25 | 20 |  | 990 | 1310 | 991.1372 | 764.5625 |  |  | 914.1567 | 1142.6959
agua | Nova Jet | Radiador | Zehnder radiadores | ZNXVL-220 | 1100 | 1034 | 58 |  | 1.308 | 4 | 280 | 292 | 844 | 630.0722 | 480.0196 |  |  | 914.2867 | 1142.8584
agua | Charleston | Radiador | Zehnder radiadores | 6057 | 566 | 500 | 210 |  | 1.3 | 25 |  | 1150 | 2775 | 2076.2516 | 1585.077 |  |  | 914.3 | 1142.875
agua | Charleston | Radiador | Zehnder radiadores | 6075 | 750 | 684 | 210 |  | 1.3 | 22 |  | 1012 | 3146 | 2353.8333 | 1796.9917 |  |  | 914.32 | 1142.9
agua | Nova | Radiador | Zehnder radiadores | ZNHLH-035/035 | 500 | 934 | 55 |  | 1.285 |  | 1200 |  | 1110 | 830.5006 | 634.0308 |  |  | 914.4868 | 1143.1084
agua | Excelsior | Radiador | Zehnder radiadores | E1090/30 | 900 | 860 | 95 | 30 | 1.29 | 30 |  | 910 | 1554 | 1165.2983 | 891.4752 |  |  | 914.5567 | 1143.1959
agua | Excelsior | Radiador | Zehnder radiadores | E1090/40 | 900 | 860 | 95 | 40 | 1.29 | 30 |  | 1200 | 1668 | 1250.7835 | 956.8729 |  |  | 914.5567 | 1143.1959
agua | Excelsior | Radiador | Zehnder radiadores | E1090/50 | 900 | 860 | 95 | 50 | 1.29 | 30 |  | 1490 | 1776 | 1331.7694 | 1018.8287 |  |  | 914.5567 | 1143.1959
agua | Charleston | Radiador | Zehnder radiadores | 4075 | 750 | 684 | 136 |  | 1.27 | 33 |  | 1518 | 3214.2 | 2421.0133 | 1859.8283 |  |  | 914.65 | 1143.3125
agua | Nova Jet | Radiador | Zehnder radiadores | ZNXHH-056 | 592 | 543 | 55 |  | 1.26 |  |  | 1000 | 1069 | 805.1967 | 618.5541 |  |  | 914.8868 | 1143.6084
eléctrico | Universal IHD | Toallero | Zehnder Toalleros | HUZSS070050EDZD | 716 | [5 empty] | 500 | [5 empty] | 600 | 914.89 | 1143.6125
agua | Kleo | Radiador | Zehnder radiadores | KLVD-220 | 2200 | 2162 | 72 |  | 1.26 | 12 |  | 396 | 1512 | 1141.4192 | 878.6636 |  |  | 915.0567 | 1143.8209
agua | Kleo | Radiador | Zehnder radiadores | KLV-280 | 2800 | 2762 | 55 |  | 1.29 | 21 |  | 693 | 2247 | 1684.9583 | 1289.0249 |  |  | 915.0867 | 1143.8584
agua | Nova | Radiador | Zehnder radiadores | ZNVL-200 | 592 | 543 | 60 |  | 1.337 | 6 | 420 | 425 | 1080 | 804.4565 | 611.6027 |  |  | 915.1867 | 1143.9834
agua | Excelsior | Radiador | Zehnder radiadores | E1180/30 | 1800 | 1760 | 95 | 30 | 1.29 | 17 |  | 520 | 1691.5 | 1268.4054 | 970.3541 |  |  | 915.2467 | 1144.0584
agua | Excelsior | Radiador | Zehnder radiadores | E1180/40 | 1800 | 1760 | 95 | 40 | 1.29 | 17 |  | 680 | 1853 | 1389.5094 | 1063.0009 |  |  | 915.2467 | 1144.0584
agua | Excelsior | Radiador | Zehnder radiadores | E1180/50 | 1800 | 1760 | 95 | 50 | 1.29 | 17 |  | 840 | 2006 | 1504.2396 | 1150.7717 |  |  | 915.2467 | 1144.0584
agua | Kleo | Radiador | Zehnder radiadores | KLVD-090 | 900 | 862 | 72 |  | 1.28 | 24 |  | 792 | 1394.4 | 1047.9548 | 803.3716 |  |  | 915.4168 | 1144.2709
agua | Kleo | Radiador | Zehnder radiadores | KLVD-180 | 1800 | 1762 | 72 |  | 1.27 | 15 |  | 495 | 1590 | 1197.6265 | 920.0196 |  |  | 915.5168 | 1144.3959
agua | Charleston | Radiador | Zehnder radiadores | 2280 | 2800 | 2734 | 62 |  | 1.3 | 13 |  | 541 | 2457 | 1838.3243 | 1403.4357 |  |  | 915.79 | 1144.7375
agua | Charleston | Radiador | Zehnder radiadores | 5050 | 500 | 434 | 173 |  | 1.27 | 29 |  | 1334 | 2421.5 | 1823.9325 | 1401.1494 |  |  | 915.86 | 1144.825
agua | Nova | Radiador | Zehnder radiadores | ZNHLLH-014/014 | 146 | 97 | 100 |  | 1.303 |  | 2000 |  | 1260 | 957.5715 | 741.7439 |  |  | 915.8867 | 1144.8584
agua | Arteplano | Radiador | Studio Collection | ZHZA021 | 231 | 173 | 51 |  | 1.23 |  | 1800 | 1813 | 423 | 320.039 | 246.8778 |  |  | 915.938 | 1144.9225
agua | Charleston | Radiador | Zehnder radiadores | 3180 | 1800 | 1734 | 100 |  | 1.33 | 15 |  | 1859 | 2490 | 1850.585 | 1404.0226 |  |  | 916.15 | 1145.1875
agua | Nova | Radiador | Zehnder radiadores | ZNHL-028/028 | 289 | 434 | 60 |  | 1.264 |  | 3600 |  | 2250 | 1698.5405 | 1307.5351 |  |  | 916.6168 | 1145.7709
agua | Charleston | Radiador | Zehnder radiadores | 2071 | 708 | 650 | 62 |  | 1.3 | 34 |  | 1564 | 1802 | 1348.2542 | 1029.3004 |  |  | 916.62 | 1145.775
agua | Excelsior | Radiador | Zehnder radiadores | E2090/30 | 900 | 860 | 160 | 30 | 1.31 | 13 |  | 400 | 1175.2 | 877.3233 | 668.3874 |  |  | 916.6567 | 1145.8209
agua | Excelsior | Radiador | Zehnder radiadores | E2090/40 | 900 | 860 | 160 | 40 | 1.31 | 13 |  | 520 | 1283.1 | 957.874 | 729.7549 |  |  | 916.6567 | 1145.8209
agua | Excelsior | Radiador | Zehnder radiadores | E2090/50 | 900 | 860 | 160 | 50 | 1.31 | 13 |  | 640 | 1417 | 1057.8345 | 805.9096 |  |  | 916.6567 | 1145.8209
agua | Nova Jet | Radiador | Zehnder radiadores | ZNXHH-049 | 518 | 469 | 55 |  | 1.26 |  |  | 1300 | 1238.9 | 933.1695 | 716.8631 |  |  | 916.7338 | 1145.9172
agua | Kleo | Radiador | Zehnder radiadores | KLV-150 | 1500 | 1462 | 55 |  | 1.27 | 38 |  | 1254 | 2257.2 | 1700.1777 | 1306.0807 |  |  | 916.7667 | 1145.9584
agua | Kleo | Radiador | Zehnder radiadores | KLH-094 | 957 | 919 | 55 |  | 1.25 |  | 2000 |  | 2482 | 1877.8645 | 1448.5833 |  |  | 917.1868 | 1146.4834
agua | Nova | Radiador | Zehnder radiadores | ZNHLLH-042/042 | 900 | 860 | 100 |  | 1.291 |  | 600 |  | 852.6 | 636.4924 | 484.9108 |  |  | 917.2088 | 1146.5109
agua | Nova | Radiador | Zehnder radiadores | ZNV-060 | 600 | 532 | 47 |  | 1.25 | 22 | 1540 | 1561 | 1034 | 778.8339 | 598.3021 |  |  | 917.3768 | 1146.7209
agua | Arteplano | Radiador | Studio Collection | ZHZA035 | 379 | 321 | 51 |  | 1.243 |  | 900 | 913 | 330.3 | 250.461 | 193.607 |  |  | 917.501 | 1146.8763
agua | Charleston | Radiador | Zehnder radiadores | 6045 | 450 | 384 | 210 |  | 1.27 | 27 |  | 1242 | 2424.6 | 1826.2675 | 1402.9431 |  |  | 917.95 | 1147.4375
agua | Nova | Radiador | Zehnder radiadores | ZNHH-049 | 1500 | 455 | 55 |  | 1.235 |  | 1300 |  | 1131 | 851.8966 | 654.429 |  |  | 918.7648 | 1148.4559
agua | Charleston | Radiador | Zehnder radiadores | 3250 | 2500 | 2434 | 100 |  | 1.32 | 11 |  | 46 | 2475 | 1843.546 | 1401.5895 |  |  | 918.83 | 1148.5375
agua | Charleston | Radiador | Zehnder radiadores | 5057 | 566 | 500 | 173 |  | 1.27 | 33 |  | 1518 | 3102 | 2336.5016 | 1794.9062 |  |  | 918.94 | 1148.675
agua | Charleston | Radiador | Zehnder radiadores | 6026 | 260 | 194 | 210 |  | 1.27 | 26 |  | 1196 | 1404 | 1057.5268 | 812.3947 |  |  | 919.04 | 1148.8
mixto | Subway | Toallero | Zehnder Toalleros | SUBM-150-60/GD | 1579 | 50 |  |  | 1.25 |  | 600 |  | 772 | 584.09 | 450.5666 | 750 |  | 919.05 | 1148.8125
agua | Radiavector | Radiador | Zehnder radiadores | ZRV324 | 280 | 244 | 134 |  | 1.3008 |  | 800 |  | 1137.6 | 850.999 | 649.572 |  |  | 919.0567 | 1148.8209
agua | Radiavector | Radiador | Zehnder radiadores | ZRV214 | 280 | 244 | 73 |  | 1.3008 |  | 1500 |  | 1239 | 926.8528 | 707.4716 |  |  | 919.2117 | 1149.0147
agua | Kleo | Radiador | Zehnder radiadores | KLV-220 | 2200 | 2162 | 55 |  | 1.28 | 28 |  | 924 | 2371.6 | 1782.3649 | 1366.377 |  |  | 919.3668 | 1149.2084
agua | Excelsior | Radiador | Zehnder radiadores | E2040/30 | 400 | 360 | 160 | 30 | 1.27 | 23 |  | 700 | 1104 | 831.5596 | 638.8061 |  |  | 919.3767 | 1149.2209
agua | Excelsior | Radiador | Zehnder radiadores | E2040/40 | 400 | 360 | 160 | 40 | 1.27 | 23 |  | 920 | 1189.1 | 895.6589 | 688.0474 |  |  | 919.3767 | 1149.2209
agua | Excelsior | Radiador | Zehnder radiadores | E2040/50 | 400 | 360 | 160 | 50 | 1.27 | 23 |  | 1140 | 1258.1 | 947.6314 | 727.9728 |  |  | 919.3767 | 1149.2209
agua | Nova Jet | Radiador | Zehnder radiadores | ZNXHLH-014/014 | 148 | 99 | 55 |  | 1.263 |  |  | 1900 | 739.1 | 561.6993 | 435.0975 |  |  | 919.4997 | 1149.3747
agua | Charleston | Radiador | Zehnder radiadores | 4072 | 716 | 650 | 136 |  | 1.27 | 25 |  | 1150 | 2450 | 1845.3994 | 1417.6403 |  |  | 919.55 | 1149.4375
agua | Nova Jet | Radiador | Zehnder radiadores | ZNXVL-120 | 400 | 360 | 60 |  | 1.311 | 9 | 630 | 662 | 1134 | 844.6793 | 642.1828 |  |  | 919.7068 | 1149.6334
agua | Kleo | Radiador | Zehnder radiadores | KLVD-060 | 600 | 562 | 72 |  | 1.28 | 32 |  | 1056 | 1292.8 | 971.5978 | 744.8356 |  |  | 919.7268 | 1149.6584
agua | Charleston | Radiador | Zehnder radiadores | 4100 | 1000 | 934 | 136 |  | 1.29 | 26 |  | 1196 | 3250 | 2437.0781 | 1864.4107 |  |  | 919.82 | 1149.775
agua | Nova Jet | Radiador | Zehnder radiadores | ZNXHLH-042/042 | 444 | 395 | 55 |  | 1.29 |  |  | 800 | 775.2 | 581.2994 | 444.705 |  |  | 920.2387 | 1150.2984
agua | Nova Jet | Radiador | Zehnder radiadores | ZNXH-049 | 518 | 469 | 47 |  | 1.28 |  |  | 2800 | 1643.6 | 1243.5367 | 959.2633 |  |  | 920.4447 | 1150.5559
agua | Excelsior | Radiador | Zehnder radiadores | E1070/30 | 700 | 660 | 95 | 30 | 1.27 | 37 |  | 1120 | 1550.3 | 1167.7235 | 897.0481 |  |  | 920.7065 | 1150.8831
agua | Excelsior | Radiador | Zehnder radiadores | E1070/40 | 700 | 660 | 95 | 40 | 1.27 | 37 |  | 1480 | 1665 | 1254.1183 | 963.4168 |  |  | 920.7065 | 1150.8831
agua | Excelsior | Radiador | Zehnder radiadores | E1070/50 | 700 | 660 | 95 | 50 | 1.27 | 37 |  | 1840 | 1772.3 | 1334.9393 | 1025.5036 |  |  | 920.7065 | 1150.8831
agua | Kleo | Radiador | Zehnder radiadores | KLHD-028 | 297 | 259 | 72 |  | 1.26 |  | 2900 |  | 1943 | 1466.7841 | 1129.1292 |  |  | 920.7618 | 1150.9522
agua | Nova | Radiador | Zehnder radiadores | ZNHH-014 | 146 | 97 | 55 |  | 1.192 |  | 5200 |  | 1872 | 1419.5066 | 1097.2824 |  |  | 920.8228 | 1151.0284
agua | Kleo | Radiador | Zehnder radiadores | KLVD-080 | 800 | 762 | 72 |  | 1.28 | 27 |  | 891 | 1412.1 | 1061.2572 | 813.5693 |  |  | 921.3768 | 1151.7209
agua | Arteplano | Radiador | Studio Collection | ZHZA014 | 148 | 90 | 51 |  | 1.224 |  | 1900 | 1913 | 317.3 | 241.4639 | 187.2734 |  |  | 921.47 | 1151.8375
agua | Charleston | Radiador | Zehnder radiadores | 6030 | 300 | 234 | 210 |  | 1.26 | 26 |  | 1959 | 1593.8 | 1203.1706 | 926.1997 |  |  | 921.9 | 1152.375
eléctrico | Tetris IHC | Toallero | Studio Collection | TETSS170050ECZD | 1700 | 456/50 (racores) |  |  |  |  | 500 | [5 empty] | 600 | 921.92 | 1152.4
agua | Nova Jet | Radiador | Zehnder radiadores | ZNXV-180 | 1800 | 1732 | 47 |  | 1.31 | 10 | 700 | 736 | 1420 | 1062.4422 | 811.1024 |  |  | 921.9367 | 1152.4209
agua | Nova | Radiador | Zehnder radiadores | ZNVL-120 | 148 | 90 | 60 |  | 1.343 | 11 | 770 | 780 | 1342 | 1004.0827 | 766.5489 |  |  | 921.9667 | 1152.4584
agua | Nova Jet | Radiador | Zehnder radiadores | ZNXH-070 | 740 | 691 | 47 |  | 1.28 |  |  | 1800 | 1481.4 | 1120.8173 | 864.5976 |  |  | 922.0928 | 1152.6159
agua | Charleston | Radiador | Zehnder radiadores | 4042 | 416 | 350 | 136 |  | 1.26 | 32 |  | 1846 | 1824 | 1376.9501 | 1059.9751 |  |  | 922.12 | 1152.65
agua | Excelsior | Radiador | Zehnder radiadores | E2100/30 | 1000 | 960 | 160 | 30 | 1.32 | 12 |  | 370 | 1184.4 | 882.2206 | 670.7243 |  |  | 922.2668 | 1152.8334
agua | Excelsior | Radiador | Zehnder radiadores | E2100/40 | 1000 | 960 | 160 | 40 | 1.32 | 12 |  | 480 | 1296 | 965.3477 | 733.9232 |  |  | 922.2668 | 1152.8334
agua | Excelsior | Radiador | Zehnder radiadores | E2100/50 | 1000 | 960 | 160 | 50 | 1.32 | 12 |  | 590 | 1344 | 1001.1014 | 761.1056 |  |  | 922.2668 | 1152.8334
agua | Kleo | Radiador | Zehnder radiadores | KLVD-070 | 700 | 662 | 72 |  | 1.28 | 29 |  | 957 | 1345.6 | 1011.2794 | 775.2559 |  |  | 922.4468 | 1153.0584
agua | Kleo | Radiador | Zehnder radiadores | KLVD-050 | 500 | 462 | 72 |  | 1.28 | 34 |  | 1122 | 1166.2 | 876.4522 | 671.8961 |  |  | 922.5667 | 1153.2084
eléctrico | Universal IHC | Toallero | Zehnder Toalleros | HUZSS070050ECZD | 716 | [5 empty] | 500 | [5 empty] | 300 | 922.89 | 1153.6125
agua | Charleston | Radiador | Zehnder radiadores | 4090 | 900 | 834 | 136 |  | 1.28 | 30 |  | 1380 | 3420 | 2570.285 | 1970.4036 |  |  | 922.9 | 1153.625
agua | Charleston | Radiador | Zehnder radiadores | 4067 | 658 | 600 | 136 |  | 1.27 | 36 |  | 1656 | 3096 | 2331.9822 | 1791.4344 |  |  | 923.08 | 1153.85
agua | Nova | Radiador | Zehnder radiadores | ZNHLLH-035/035 | 500 | 462 | 100 |  | 1.282 |  | 800 |  | 992 | 742.2132 | 566.6293 |  |  | 923.1128 | 1153.8909
agua | Charleston | Radiador | Zehnder radiadores | 3280 | 2800 | 2734 | 100 |  | 1.3 | 9 |  | 46 | 2259 | 1690.181 | 1290.3383 |  |  | 923.17 | 1153.9625
agua | Kleo | Radiador | Zehnder radiadores | KLH-075 | 759 | 721 | 55 |  | 1.25 |  | 2600 |  | 2581.8 | 1953.3725 | 1506.8301 |  |  | 923.1747 | 1153.9684
agua | Charleston | Radiador | Zehnder radiadores | 2100 | 1000 | 934 | 62 |  | 1.25 | 39 |  | 1794 | 2710.5 | 2050.7461 | 1581.944 |  |  | 923.2 | 1154
agua | Kleo | Radiador | Zehnder radiadores | KLH-068 | 693 | 655 | 55 |  | 1.25 |  | 2900 |  | 2636.1 | 1994.4556 | 1538.5215 |  |  | 923.2237 | 1154.0297
agua | Charleston | Radiador | Zehnder radiadores | 5055 | 550 | 484 | 173 |  | 1.27 | 29 |  | 1334 | 2639 | 1987.7587 | 1527.0011 |  |  | 923.4 | 1154.25
agua | Nova | Radiador | Zehnder radiadores | ZNV-100 | 1000 | 932 | 47 |  | 1.266 | 17 | 1190 | 1206 | 1241 | 934.7513 | 718.0782 |  |  | 923.4667 | 1154.3334
agua | Nova | Radiador | Zehnder radiadores | ZNHL-070/056 | 1000 | 934 | 60 |  | 1.24 |  | 1500 |  | 1744.5 | 1308.1485 | 1000.7583 |  |  | 923.6118 | 1154.5147
agua | Nova Jet | Radiador | Zehnder radiadores | ZNXV-240 | 2400 | 2332 | 47 |  | 1.303 | 8 | 560 | 588 | 1512 | 1131.2765 | 863.6527 |  |  | 923.7168 | 1154.6459
agua | Nova Jet | Radiador | Zehnder radiadores | ZNXH-056 | 592 | 543 | 47 |  | 1.28 |  |  | 2400 | 1596 | 1207.5229 | 931.4822 |  |  | 923.7568 | 1154.6959
agua | Charleston | Radiador | Zehnder radiadores | 6035 | 350 | 284 | 210 |  | 1.26 | 26 |  | 2446 | 1846 | 1393.5581 | 1072.7599 |  |  | 923.98 | 1154.975
agua | Charleston | Radiador | Zehnder radiadores | 2120 | 1200 | 1134 | 62 |  | 1.26 | 31 |  | 2492 | 2563.7 | 1935.3548 | 1489.8345 |  |  | 924.03 | 1155.0375
mixto | Universal | Toallero | Zehnder Toalleros | HU-180-050 | 1807 | 50 |  |  | 1.26 |  | 500 |  | 919 | 693.7594 | 534.0554 | 900 |  | 924.14 | 1155.175
agua | Nova Jet | Radiador | Zehnder radiadores | ZNXV-140 | 1400 | 1332 | 47 |  | 1.314 | 12 | 840 | 884 | 1356 | 1012.2961 | 771.2163 |  |  | 924.1667 | 1155.2084
agua | Nova | Radiador | Zehnder radiadores | ZNHH-021 | 2400 | 2332 | 55 |  | 1.204 |  | 3600 |  | 1598.4 | 1214.7479 | 940.9551 |  |  | 924.2248 | 1155.2809
agua | Charleston | Radiador | Zehnder radiadores | 5075 | 750 | 684 | 173 |  | 1.29 | 25 |  | 1150 | 3000 | 2249.6105 | 1720.9945 |  |  | 924.55 | 1155.6875
agua | Kleo | Radiador | Zehnder radiadores | KLHD-042 | 429 | 391 | 72 |  | 1.26 |  | 2000 |  | 1834 | 1384.4992 | 1065.7864 |  |  | 924.5967 | 1155.7459
agua | Charleston | Radiador | Zehnder radiadores | 5026 | 260 | 194 | 173 |  | 1.25 | 31 |  | 1426 | 1398.1 | 1057.7931 | 815.9808 |  |  | 924.68 | 1155.85
agua | Charleston | Radiador | Zehnder radiadores | 5030 | 300 | 234 | 173 |  | 1.25 | 31 |  | 1472 | 1602.7 | 1212.5921 | 935.3926 |  |  | 924.68 | 1155.85
agua | Charleston | Radiador | Zehnder radiadores | 3100 | 1000 | 934 | 100 |  | 1.27 | 32 |  | 1472 | 3043.2 | 2292.212 | 1760.8828 |  |  | 925 | 1156.25
agua | Arteplano | Radiador | Studio Collection | ZHZA028 | 305 | 247 | 51 |  | 1.237 |  | 1100 | 1113 | 331.1 | 251.0677 | 194.076 |  |  | 925.025 | 1156.2812
agua | Charleston | Radiador | Zehnder radiadores | 3110 | 1100 | 1034 | 100 |  | 1.28 | 25 |  | 1159 | 2575 | 1935.2292 | 1483.5641 |  |  | 925.05 | 1156.3125
agua | Metropólitan V Easy | Radiador | Zehnder radiadores | MEH-150 | 1540 | 50 | 47 |  | 1.23 |  | 600 |  | 871 | 662 | 513 |  |  | 925.165 | 1156.4562
agua | Radiavector | Radiador | Zehnder radiadores | ZRV431 | 70 | 34 | 195 |  | 1.2943 |  | 1900 |  | 1537.1 | 1151.52 | 880.1484 |  |  | 925.1758 | 1156.4697
agua | Kleo | Radiador | Zehnder radiadores | KLH-081 | 825 | 787 | 55 |  | 1.25 |  | 2400 |  | 2582.4 | 1953.8265 | 1507.1803 |  |  | 925.2088 | 1156.5109
agua | Excelsior | Radiador | Zehnder radiadores | E1080/30 | 700 | 660 | 95 | 30 | 1.28 | 33 |  | 1000 | 1544.4 | 1160.6866 | 889.7928 |  |  | 925.2267 | 1156.5334
agua | Excelsior | Radiador | Zehnder radiadores | E1080/40 | 700 | 660 | 95 | 40 | 1.28 | 33 |  | 1320 | 1659.9 | 1247.4901 | 956.3371 |  |  | 925.2267 | 1156.5334
agua | Excelsior | Radiador | Zehnder radiadores | E1080/50 | 700 | 660 | 95 | 50 | 1.28 | 33 |  | 1640 | 1765.5 | 1326.8533 | 1017.1777 |  |  | 925.2267 | 1156.5334
agua | Charleston | Radiador | Zehnder radiadores | 3090 | 900 | 834 | 100 |  | 1.27 | 36 |  | 1656 | 3132 | 2359.0983 | 1812.2651 |  |  | 925.24 | 1156.55
agua | Excelsior | Radiador | Zehnder radiadores | E2070/30 | 700 | 660 | 160 | 30 | 1.29 | 16 |  | 490 | 1179.2 | 884.2469 | 676.4656 |  |  | 925.3567 | 1156.6959
agua | Excelsior | Radiador | Zehnder radiadores | E2070/40 | 700 | 660 | 160 | 40 | 1.29 | 16 |  | 640 | 1281.6 | 961.0336 | 735.2089 |  |  | 925.3567 | 1156.6959
agua | Excelsior | Radiador | Zehnder radiadores | E2070/50 | 700 | 660 | 160 | 50 | 1.29 | 16 |  | 790 | 1401.6 | 1051.018 | 804.0486 |  |  | 925.3567 | 1156.6959
agua | Kleo | Radiador | Zehnder radiadores | KLV-180 | 1800 | 1762 | 55 |  | 1.28 | 35 |  | 1155 | 2457 | 1846.5469 | 1415.5795 |  |  | 925.3967 | 1156.7459
agua | Charleston | Radiador | Zehnder radiadores | 6040 | 400 | 334 | 210 |  | 1.27 | 26 |  | 1196 | 2093 | 1576.4983 | 1211.0698 |  |  | 925.54 | 1156.925
agua | Nova | Radiador | Zehnder radiadores | ZNHL-021/021 | 218 | 169 | 60 |  | 1.25 |  | 4600 |  | 2355.2 | 1781.9285 | 1374.5783 |  |  | 925.6747 | 1157.0934
agua | Radiavector | Radiador | Zehnder radiadores | ZRV211 | 70 | 34 | 73 |  | 1.29 |  | 5800 |  | 2465 | 1846.6572 | 1411.4668 |  |  | 925.9887 | 1157.4859
agua | Kleo | Radiador | Zehnder radiadores | KLHD-035 | 363 | 325 | 72 |  | 1.26 |  | 2400 |  | 1908 | 1440.3623 | 1108.7897 |  |  | 925.9947 | 1157.4934
agua | Kleo | Radiador | Zehnder radiadores | KLVD-100 | 1000 | 962 | 72 |  | 1.27 | 23 |  | 759 | 1467.4 | 1105.2812 | 849.0797 |  |  | 926.2867 | 1157.8584
agua | Nova | Radiador | Zehnder radiadores | ZNVL-100 | 218 | 169 | 60 |  | 1.326 | 13 | 910 | 922 | 1365 | 1023.5728 | 783.0525 |  |  | 926.3468 | 1157.9334
agua | Kleo | Radiador | Zehnder radiadores | KLHD-061 | 627 | 589 | 72 |  | 1.26 |  | 1300 |  | 1648.4 | 1244.3885 | 957.9293 |  |  | 926.4348 | 1158.0434
agua | Excelsior | Radiador | Zehnder radiadores | E2220/30 | 2200 | 2160 | 160 | 30 | 1.31 | 6 |  | 190 | 1206 | 900.3165 | 685.9047 |  |  | 926.8967 | 1158.6209
agua | Excelsior | Radiador | Zehnder radiadores | E2220/40 | 2200 | 2160 | 160 | 40 | 1.31 | 6 |  | 240 | 1344 | 1003.3377 | 764.3914 |  |  | 926.8967 | 1158.6209
agua | Excelsior | Radiador | Zehnder radiadores | E2220/50 | 2200 | 2160 | 160 | 50 | 1.31 | 6 |  | 290 | 1458 | 1088.4423 | 829.2281 |  |  | 926.8967 | 1158.6209
agua | Nova | Radiador | Zehnder radiadores | ZNHL-035/035 | 627 | 589 | 60 |  | 1.279 |  | 3000 |  | 2190 | 1649.5611 | 1267.1968 |  |  | 926.9168 | 1158.6459
agua | Kleo | Radiador | Zehnder radiadores | KLH-200 | 2013 | 1975 | 55 |  | 1.23 |  | 600 |  | 1495.2 | 1136.3182 | 880.2027 |  |  | 927.0928 | 1158.8659
agua | Kleo | Radiador | Zehnder radiadores | KLHD-048 | 495 | 457 | 72 |  | 1.26 |  | 1800 |  | 1864.8 | 1407.7504 | 1083.6851 |  |  | 927.2188 | 1159.0234
agua | Kleo | Radiador | Zehnder radiadores | KLV-200 | 2000 | 1962 | 55 |  | 1.28 | 32 |  | 1056 | 2480 | 1863.8324 | 1428.8307 |  |  | 927.3367 | 1159.1709
agua | Charleston | Radiador | Zehnder radiadores | 4040 | 400 | 334 | 136 |  | 1.26 | 36 |  | 1102 | 1976.4 | 1491.998 | 1148.5388 |  |  | 927.4 | 1159.25
agua | Charleston | Radiador | Zehnder radiadores | 4045 | 450 | 384 | 136 |  | 1.26 | 36 |  | 1148 | 2206.8 | 1665.9285 | 1282.4304 |  |  | 927.4 | 1159.25
agua | Charleston | Radiador | Zehnder radiadores | 5035 | 350 | 284 | 173 |  | 1.26 | 30 |  | 1194 | 1797 | 1356.5677 | 1044.2847 |  |  | 928 | 1160
agua | Charleston | Radiador | Zehnder radiadores | 5040 | 400 | 334 | 173 |  | 1.26 | 30 |  | 1380 | 2037 | 1537.7453 | 1183.7551 |  |  | 928 | 1160
agua | Charleston | Radiador | Zehnder radiadores | 5045 | 450 | 384 | 173 |  | 1.26 | 30 |  | 1380 | 2274 | 1716.6582 | 1321.4821 |  |  | 928 | 1160
agua | Charleston | Radiador | Zehnder radiadores | 4069 | 686 | 620 | 136 |  | 1.27 | 28 |  | 1288 | 2517.2 | 1896.016 | 1456.5241 |  |  | 928.28 | 1160.35
agua | Excelsior | Radiador | Zehnder radiadores | E1100/30 | 1000 | 960 | 95 | 30 | 1.3 | 28 |  | 850 | 1590.4 | 1189.9353 | 908.4347 |  |  | 928.3768 | 1160.4709
agua | Excelsior | Radiador | Zehnder radiadores | E1100/40 | 1000 | 960 | 95 | 40 | 1.3 | 28 |  | 1120 | 1710.8 | 1280.0184 | 977.2071 |  |  | 928.3768 | 1160.4709
agua | Excelsior | Radiador | Zehnder radiadores | E1100/50 | 1000 | 960 | 95 | 50 | 1.3 | 28 |  | 1390 | 1822.8 | 1363.8167 | 1041.1814 |  |  | 928.3768 | 1160.4709
agua | Nova | Radiador | Zehnder radiadores | ZNHLH-028/028 | 289 | 384 | 55 |  | 1.35 |  | 1600 |  | 1142.4 | 856.6517 | 655.3547 |  |  | 928.6588 | 1160.8234
agua | Charleston | Radiador | Zehnder radiadores | 4280 | 2800 | 2734 | 136 |  | 1.3 | 7 |  | 46 | 2261 | 1691.6774 | 1291.4807 |  |  | 928.7 | 1160.875
agua | Excelsior | Radiador | Zehnder radiadores | E1220/30 | 2200 | 2160 | 95 | 30 | 1.29 | 14 |  | 430 | 1722 | 1291.2764 | 987.8508 |  |  | 928.7967 | 1160.9959
agua | Excelsior | Radiador | Zehnder radiadores | E1220/40 | 2200 | 2160 | 95 | 40 | 1.29 | 14 |  | 560 | 1918 | 1438.251 | 1100.2892 |  |  | 928.7967 | 1160.9959
agua | Excelsior | Radiador | Zehnder radiadores | E1220/50 | 2200 | 2160 | 95 | 50 | 1.29 | 14 |  | 690 | 2100 | 1574.7274 | 1204.6962 |  |  | 928.7967 | 1160.9959
agua | Excelsior | Radiador | Zehnder radiadores | E1250/30 | 2500 | 2460 | 95 | 30 | 1.29 | 14 |  | 430 | 2002 | 1501.2401 | 1148.477 |  |  | 928.7967 | 1160.9959
agua | Excelsior | Radiador | Zehnder radiadores | E1250/40 | 2500 | 2460 | 95 | 40 | 1.29 | 14 |  | 560 | 2240 | 1679.7092 | 1285.0092 |  |  | 928.7967 | 1160.9959
agua | Excelsior | Radiador | Zehnder radiadores | E1250/50 | 2500 | 2460 | 95 | 50 | 1.29 | 14 |  | 690 | 2478 | 1858.1783 | 1421.5415 |  |  | 928.7967 | 1160.9959
agua | Nova | Radiador | Zehnder radiadores | ZNH-063 | 647 | 598 | 47 |  | 1.224 |  | 1600 |  | 1107.2 | 837.7001 | 646.2012 |  |  | 928.8107 | 1161.0134
agua | Kleo | Radiador | Zehnder radiadores | KLH-088 | 891 | 853 | 55 |  | 1.25 |  | 2200 |  | 2549.8 | 1929.1616 | 1488.1538 |  |  | 928.8487 | 1161.0609
agua | Nova Jet | Radiador | Zehnder radiadores | ZNXV-280 | 2800 | 2732 | 47 |  | 1.299 | 7 | 490 | 514 | 1547 | 1157.4635 | 883.6447 |  |  | 928.9668 | 1161.2084
agua | Excelsior | Radiador | Zehnder radiadores | E2060/30 | 600 | 560 | 160 | 30 | 1.28 | 18 |  | 550 | 1173.6 | 882.0136 | 676.1596 |  |  | 929.0068 | 1161.2584
agua | Excelsior | Radiador | Zehnder radiadores | E2060/40 | 600 | 560 | 160 | 40 | 1.28 | 18 |  | 720 | 1270.8 | 955.0638 | 732.1605 |  |  | 929.0068 | 1161.2584
agua | Excelsior | Radiador | Zehnder radiadores | E2060/50 | 600 | 560 | 160 | 50 | 1.28 | 18 |  | 890 | 1380.6 | 1037.5835 | 795.4208 |  |  | 929.0068 | 1161.2584
agua | Charleston | Radiador | Zehnder radiadores | 5060 | 600 | 534 | 173 |  | 1.27 | 29 |  | 1334 | 2859.4 | 2153.7694 | 1654.5309 |  |  | 929.2 | 1161.5
agua | Nova Jet | Radiador | Zehnder radiadores | ZNXV-160 | 1600 | 1532 | 47 |  | 1.312 | 11 | 770 | 810 | 1397 | 1042.9039 | 794.5348 |  |  | 929.2868 | 1161.6084
agua | Arteplano | Radiador | Studio Collection | ZVZA100 | 1013 | 933 | 51 |  | 1.296 | 5 | 350 | 379 | 370 | 276.8335 | 211.3436 |  |  | 929.36 | 1161.7
agua | Nova Jet | Radiador | Zehnder radiadores | ZNXHH-042 | 444 | 385 | 55 |  | 1.26 |  |  | 1500 | 1252.5 | 945.5209 | 727.8612 |  |  | 929.7017 | 1162.1272
agua | Charleston | Radiador | Zehnder radiadores | 4120 | 1200 | 1134 | 136 |  | 1.3 | 17 |  | 1546 | 2499 | 1869.7487 | 1427.4261 |  |  | 929.88 | 1162.35
agua | Nova | Radiador | Zehnder radiadores | ZNH-035 | 361 | 312 | 47 |  | 1.207 |  | 5000 |  | 2120 | 1607.5609 | 1242.6489 |  |  | 930.5867 | 1163.2334
agua | Charleston | Radiador | Zehnder radiadores | 5100 | 1000 | 934 | 173 |  | 1.3 | 21 |  | 46 | 3234 | 2419.6748 | 1847.2572 |  |  | 931.36 | 1164.2
agua | Radiavector | Radiador | Zehnder radiadores | ZRV322 | 140 | 104 | 134 |  | 1.2965 |  | 1500 |  | 1354.5 | 1014.227 | 774.8563 |  |  | 931.5918 | 1164.4897
agua | Kleo | Radiador | Zehnder radiadores | KLVD-200 | 2000 | 1962 | 72 |  | 1.26 | 14 |  | 462 | 1624 | 1225.9688 | 943.7498 |  |  | 931.6368 | 1164.5459
agua | Charleston | Radiador | Zehnder radiadores | 2300 | 3000 | 2934 | 62 |  | 1.3 | 12 |  | 508 | 2412 | 1804.6554 | 1377.7318 |  |  | 932.32 | 1165.4
agua | Nova | Radiador | Zehnder radiadores | ZNHLH-042/042 | 1000 | 933 | 55 |  | 1.295 |  | 1000 |  | 930 | 692.7264 | 526.6579 |  |  | 932.3967 | 1165.4959
agua | Nova Jet | Radiador | Zehnder radiadores | ZNXHLH-028/028 | 296 | 247 | 55 |  | 1.22 |  |  | 1400 | 1012.2 | 764.1167 | 588.2164 |  |  | 932.5148 | 1165.6434
agua | Radiavector | Radiador | Zehnder radiadores | ZRV432 | 140 | 104 | 195 |  | 1.2965 |  | 900 |  | 1136.7 | 851.142 | 650.2615 |  |  | 932.5907 | 1165.7384
agua | Nova Jet | Radiador | Zehnder radiadores | ZNXH-042 | 444 | 395 | 47 |  | 1.28 |  |  | 3400 | 1717 | 1301.9727 | 1006.4283 |  |  | 933.0287 | 1166.2859
agua | Charleston | Radiador | Zehnder radiadores | 6050 | 500 | 434 | 210 |  | 1.28 | 27 |  | 1242 | 2673 | 2008.8807 | 1540.026 |  |  | 933.07 | 1166.3375
agua | Radiavector | Radiador | Zehnder radiadores | ZRV541 | 70 | 34 | 256 |  | 1.2943 |  | 1400 |  | 1439.2 | 1078.1781 | 824.0905 |  |  | 933.1527 | 1166.4409
agua | Nova Jet | Radiador | Zehnder radiadores | ZNXH-028 | 296 | 247 | 47 |  | 1.28 |  |  | 5200 | 1788.8 | 1356.4175 | 1048.5143 |  |  | 933.6048 | 1167.0059
agua | Nova Jet | Radiador | Zehnder radiadores | ZNXHLLH-014/014 | 148 | 99 | 100 |  | 1.25 |  |  | 1100 | 743.6 | 563.8596 | 435.8649 |  |  | 933.6447 | 1167.0559
agua | Nova Jet | Radiador | Zehnder radiadores | ZNXHLLH-021/021 | 222 | 173 | 100 |  | 1.23 |  |  | 1100 | 959.2 | 720.8823 | 552.6348 |  |  | 933.6447 | 1167.0559
agua | Nova Jet | Radiador | Zehnder radiadores | ZNXHL-035/035 | 370 | 321 | 60 |  | 1.27 |  |  | 2400 | 1804.8 | 1356.389 | 1039.82 |  |  | 933.7027 | 1167.1284
agua | Nova Jet | Radiador | Zehnder radiadores | ZNXHL-042/042 | 444 | 395 | 60 |  | 1.24 |  |  | 2000 | 1690 | 1267.2806 | 969.4936 |  |  | 933.7268 | 1167.1584
agua | Nova | Radiador | Zehnder radiadores | ZNV-220 | 2200 | 2132 | 47 |  | 1.281 | 10 | 700 | 709 | 1520 | 1134.7272 | 864.4902 |  |  | 934.0567 | 1167.5709
agua | Charleston | Radiador | Zehnder radiadores | 4026 | 260 | 194 | 136 |  | 1.25 | 36 |  | 1656 | 1314 | 994.1636 | 766.897 |  |  | 934.24 | 1167.8
agua | Charleston | Radiador | Zehnder radiadores | 4030 | 300 | 234 | 136 |  | 1.25 | 36 |  | 1702 | 1508.4 | 1141.2453 | 880.3558 |  |  | 934.24 | 1167.8
agua | Charleston | Radiador | Zehnder radiadores | 4035 | 350 | 284 | 136 |  | 1.25 | 36 |  | 1748 | 1746 | 1321.0119 | 1019.0276 |  |  | 934.24 | 1167.8
agua | Charleston | Radiador | Zehnder radiadores | 3069 | 686 | 620 | 100 |  | 1.26 | 33 |  | 1518 | 2316.6 | 1748.8173 | 1346.2381 |  |  | 934.45 | 1168.0625
agua | Nova Jet | Radiador | Zehnder radiadores | ZNXHL-063/056 | 666 | 617 | 60 |  | 1.29 |  |  | 1300 | 1435.2 | 1071.4214 | 816.2608 |  |  | 934.4878 | 1168.1097
agua | Kleo | Radiador | Zehnder radiadores | KLV-300 | 3000 | 2962 | 55 |  | 1.29 | 20 |  | 660 | 2280 | 1709.704 | 1307.9558 |  |  | 934.5667 | 1168.2084
agua | Kleo | Radiador | Zehnder radiadores | KLHD-068 | 693 | 655 | 72 |  | 1.26 |  | 1200 |  | 1658.4 | 1251.9376 | 963.7405 |  |  | 934.8667 | 1168.5834
agua | Nova Jet | Radiador | Zehnder radiadores | ZNXHL-049/049 | 518 | 469 | 60 |  | 1.28 |  |  | 1700 | 1647.3 | 1232.5078 | 940.936 |  |  | 935.0427 | 1168.8034
agua | Charleston | Radiador | Zehnder radiadores | 4060 | 600 | 534 | 136 |  | 1.27 | 38 |  | 1748 | 3032.4 | 2284.0772 | 1754.6336 |  |  | 935.18 | 1168.975
agua | Arteplano | Radiador | Studio Collection | ZHZA021 | 231 | 173 | 51 |  | 1.23 |  | 1900 | 1913 | 446.5 | 337.8189 | 260.5932 |  |  | 935.184 | 1168.98
agua | Radiavector | Radiador | Zehnder radiadores | ZRV212 | 140 | 104 | 73 |  | 1.2965 |  | 3400 |  | 1781.6 | 1334.0324 | 1019.1835 |  |  | 935.3428 | 1169.1784
agua | Charleston | Radiador | Zehnder radiadores | 2068 | 678 | 620 | 62 |  | 1.3 | 35 |  | 1610 | 1743 | 1304.1104 | 995.5997 |  |  | 935.35 | 1169.1875
agua | Arteplano | Radiador | Studio Collection | ZVZA140 | 1413 | 1333 | 51 |  | 1.298 | 4 | 280 | 305 | 408 | 304.5847 | 232.0474 |  |  | 935.55 | 1169.4375
agua | Nova | Radiador | Zehnder radiadores | ZNHH-063 | 518 | 598 | 55 |  | 1.244 |  | 900 |  | 973.8 | 731.8548 | 561.0465 |  |  | 935.6037 | 1169.5047
agua | Metropólitan H Easy | Radiador | Zehnder radiadores | MEH-060 | 595 | 50 | 47 |  | 1.3 |  | 2000 |  | 992 | 740.5588 | 564.1936 |  |  | 935.6507 | 1169.5634
agua | Charleston | Radiador | Zehnder radiadores | 5110 | 1100 | 1034 | 173 |  | 1.31 | 17 |  | 46 | 2839 | 2119.4017 | 1614.663 |  |  | 935.66 | 1169.575
agua | Nova | Radiador | Zehnder radiadores | ZNHL-063/056 | 1413 | 1333 | 60 |  | 1.239 |  | 1700 |  | 1863.2 | 1397.1581 | 1068.8523 |  |  | 935.8128 | 1169.7659
agua | Charleston | Radiador | Zehnder radiadores | 3075 | 750 | 684 | 100 |  | 1.26 | 40 |  | 1840 | 2972 | 2243.5832 | 1727.1086 |  |  | 936.12 | 1170.15
agua | Nova Jet | Radiador | Zehnder radiadores | ZNXVL-100 | 595 | 50 | 60 |  | 1.312 | 11 | 770 | 810 | 1188 | 886.8789 | 675.6674 |  |  | 936.6267 | 1170.7834
agua | Radiavector | Radiador | Zehnder radiadores | ZRV321 | 70 | 34 | 134 |  | 1.2943 |  | 3200 |  | 1849.6 | 1385.6297 | 1059.0868 |  |  | 936.6467 | 1170.8084
agua | Kleo | Radiador | Zehnder radiadores | KLV-150 | 1500 | 1462 | 55 |  | 1.27 | 39 |  | 1287 | 2316.6 | 1744.9193 | 1340.4512 |  |  | 936.6667 | 1170.8334
agua | Nova Jet | Radiador | Zehnder radiadores | ZNXHH-014 | 148 | 99 | 55 |  | 1.263 |  |  | 3200 | 1049.6 | 795.8943 | 615.2284 |  |  | 936.9688 | 1171.2109
agua | Nova Jet | Radiador | Zehnder radiadores | ZNXHH-021 | 222 | 173 | 55 |  | 1.26 |  |  | 3200 | 1478.4 | 1121.0463 | 866.5717 |  |  | 936.9688 | 1171.2109
agua | Nova Jet | Radiador | Zehnder radiadores | ZNXHH-028 | 296 | 247 | 55 |  | 1.26 |  |  | 2400 | 1418.4 | 1073.1519 | 827.8286 |  |  | 937.0547 | 1171.3184
agua | Arteplano | Radiador | Studio Collection | ZVZA200 | 2013 | 1933 | 51 |  | 1.301 | 3 | 210 | 231 | 435 | 325.4665 | 248.4715 |  |  | 937.13 | 1171.4125 | 3330.72
agua | Nova | Radiador | Zehnder radiadores | ZNHH-056 | 575 | 526 | 55 |  | 1.24 |  | 1100 |  | 1074.7 | 809.4901 | 621.8523 |  |  | 937.2838 | 1171.6047
eléctrico | Metropólitan SPA IHD | Toallero | Zehnder Toalleros | METSS080040EDZD | 805 | [5 empty] | 400 | [5 empty] | 300 | 937.74 | 1172.175
agua | Charleston | Radiador | Zehnder radiadores | 2110 | 1100 | 1034 | 62 |  | 1.25 | 36 |  | 46 | 2689.2 | 2034.6307 | 1569.5126 |  |  | 938.08 | 1172.6
agua | Nova | Radiador | Zehnder radiadores | ZNV-140 | 1400 | 1332 | 47 |  | 1.281 | 14 | 980 | 993 | 1386 | 1039.3201 | 795.0995 |  |  | 938.1567 | 1172.6959
agua | Nova | Radiador | Zehnder radiadores | ZNH-042 | 432 | 383 | 47 |  | 1.211 |  | 4000 |  | 1964 | 1489.2687 | 1151.2087 |  |  | 938.2367 | 1172.7959
agua | Charleston | Radiador | Zehnder radiadores | 4150 | 1500 | 1434 | 136 |  | 1.31 | 15 |  | 46 | 2700 | 2452.3545 | 1868.3226 |  |  | 938.35 | 1172.9375
agua | Nova | Radiador | Zehnder radiadores | ZNHL-056/056 | 1100 | 1034 | 60 |  | 1.238 |  | 1900 |  | 1939.9 | 1454.6732 | 1112.8524 |  |  | 938.3987 | 1172.9984
eléctrico | Roda Spa | Toallero | Zehnder Toalleros | ROE-180-050/GF | 1629 | [5 empty] | 500 | [5 empty] | 600 | 938.432 | 1173.0401
agua | Charleston | Radiador | Zehnder radiadores | 3072 | 716 | 650 | 100 |  | 1.26 | 30 |  | 1380 | 2250 | 1698.5405 | 1307.5351 |  |  | 938.5 | 1173.125
agua | Nova | Radiador | Zehnder radiadores | ZNHLLH-028/028 | 1500 | 1434 | 100 |  | 1.268 |  | 1100 |  | 1136.3 | 853.981 | 654.6695 |  |  | 938.5488 | 1173.1859
agua | Nova Jet | Radiador | Zehnder radiadores | ZNXHLH-021/021 | 222 | 173 | 55 |  | 1.23 |  |  | 1900 | 1141.9 | 865.8839 | 669.3305 |  |  | 938.9178 | 1173.6472
agua | Excelsior | Radiador | Zehnder radiadores | E1090/30 | 900 | 860 | 95 | 30 | 1.29 | 31 |  | 940 | 1605.8 | 1204.1415 | 921.191 |  |  | 939.0067 | 1173.7584
agua | Excelsior | Radiador | Zehnder radiadores | E1090/40 | 900 | 860 | 95 | 40 | 1.29 | 31 |  | 1240 | 1723.6 | 1292.4762 | 988.7687 |  |  | 939.0067 | 1173.7584
agua | Excelsior | Radiador | Zehnder radiadores | E1090/50 | 900 | 860 | 95 | 50 | 1.29 | 31 |  | 1540 | 1835.2 | 1376.1618 | 1052.7897 |  |  | 939.0067 | 1173.7584
agua | Nova Jet | Radiador | Zehnder radiadores | ZNXHLLH-028/028 | 296 | 247 | 100 |  | 1.31 |  |  | 800 | 894.4 | 667.6974 | 508.6842 |  |  | 939.0428 | 1173.8034
agua | Charleston | Radiador | Zehnder radiadores | 3120 | 1200 | 1134 | 100 |  | 1.29 | 21 |  | 846 | 2415 | 1810.9365 | 1385.4006 |  |  | 939.13 | 1173.9125
agua | Kleo | Radiador | Zehnder radiadores | KLVD-120 | 1200 | 1162 | 72 |  | 1.27 | 20 |  | 660 | 1498 | 1128.3299 | 866.7858 |  |  | 939.2068 | 1174.0084
agua | Nova Jet | Radiador | Zehnder radiadores | ZNXVL-200 | 900 | 860 | 60 |  | 1.309 | 5 | 350 | 366 | 970 | 724.1351 | 551.6813 |  |  | 939.2468 | 1174.0584
mixto | Universal | Toallero | Zehnder Toalleros | HU-180-060 | 1807 | 50 |  |  | 1.25 |  | 600 |  | 1093 | 826.9565 | 637.9136 | 900 |  | 939.31 | 1174.1375
agua | Charleston | Radiador | Zehnder radiadores | 6055 | 550 | 484 | 210 |  | 1.28 | 27 |  | 1242 | 2916 | 2191.5062 | 1680.0284 |  |  | 940.09 | 1175.1125
agua | Charleston | Radiador | Zehnder radiadores | 6060 | 600 | 534 | 210 |  | 1.29 | 27 |  | 1242 | 3159 | 2368.8399 | 1812.2072 |  |  | 940.09 | 1175.1125
agua | Kleo | Radiador | Zehnder radiadores | KLVD-060 | 600 | 562 | 72 |  | 1.28 | 33 |  | 1089 | 1333.2 | 1001.9602 | 768.1117 |  |  | 940.1868 | 1175.2334
agua | Nova | Radiador | Zehnder radiadores | ZNHL-049/049 | 1807 | 50 | 60 |  | 1.251 |  | 2200 |  | 2041.6 | 1534.355 | 1176.2503 |  |  | 940.2028 | 1175.2534
eléctrico | Tetris IHD | Toallero | Studio Collection | TETSS170060EDZD | 1700 | 556/50 (racores) |  |  |  |  | 600 | [5 empty] | 900 | 940.31 | 1175.3875
agua | Excelsior | Radiador | Zehnder radiadores | E1070/30 | 700 | 660 | 95 | 30 | 1.27 | 38 |  | 1150 | 1592.2 | 1199.2836 | 921.2926 |  |  | 940.6965 | 1175.8706
agua | Excelsior | Radiador | Zehnder radiadores | E1070/40 | 700 | 660 | 95 | 40 | 1.27 | 38 |  | 1520 | 1710 | 1288.0134 | 989.4551 |  |  | 940.6965 | 1175.8706
agua | Excelsior | Radiador | Zehnder radiadores | E1070/50 | 700 | 660 | 95 | 50 | 1.27 | 38 |  | 1890 | 1820.2 | 1371.0187 | 1053.2199 |  |  | 940.6965 | 1175.8706
agua | Charleston | Radiador | Zehnder radiadores | 4075 | 750 | 684 | 136 |  | 1.27 | 34 |  | 1564 | 3311.6 | 2494.3774 | 1916.1868 |  |  | 941.1 | 1176.375
agua | Nova | Radiador | Zehnder radiadores | ZNHLLH-049/049 | 700 | 660 | 100 |  | 1.3 |  | 500 |  | 786 | 584.1606 | 443.1975 |  |  | 941.5168 | 1176.8959
mixto | Forma Spa diseño doble | Toallero | Zehnder Toalleros | LFD-150-050 | 1441 | 466 |  |  | 1.26 |  |  | 496 | 1092 | 824.3583 | 634.5904 | 900 |  | 941.58 | 1176.975
agua | Metropólitan H Easy | Radiador | Zehnder radiadores | MEH-070 | 700 | 50 | 47 |  | 1.3 |  | 1600 |  | 918.4 | 685.6141 | 522.3341 |  |  | 941.6162 | 1177.0203
agua | Kleo | Radiador | Zehnder radiadores | KLV-250 | 2500 | 2462 | 55 |  | 1.28 | 25 |  | 825 | 2390 | 1796.1934 | 1376.978 |  |  | 941.8167 | 1177.2709
agua | Kleo | Radiador | Zehnder radiadores | KLHD-094 | 957 | 919 | 72 |  | 1.26 |  | 800 |  | 1456.8 | 1099.7483 | 846.5854 |  |  | 941.8507 | 1177.3134
agua | Kleo | Radiador | Zehnder radiadores | KLVD-050 | 500 | 462 | 72 |  | 1.28 | 35 |  | 1155 | 1200.5 | 902.2302 | 691.6578 |  |  | 941.9067 | 1177.3834
agua | Nova Jet | Radiador | Zehnder radiadores | ZNXHL-014/014 | 148 | 99 | 60 |  | 1.146 |  |  | 3800 | 1546.6 | 1175.3811 | 910.4612 |  |  | 941.9607 | 1177.4509
agua | Nova Jet | Radiador | Zehnder radiadores | ZNXHL-021/021 | 222 | 173 | 60 |  | 1.26 |  |  | 3800 | 2014 | 1527.1829 | 1180.5164 |  |  | 941.9607 | 1177.4509
agua | Kleo | Radiador | Zehnder radiadores | KLVD-150 | 1500 | 1462 | 72 |  | 1.27 | 17 |  | 561 | 1547 | 1165.2379 | 895.1386 |  |  | 941.9768 | 1177.4709
agua | Nova | Radiador | Zehnder radiadores | ZNVL-060 | 500 | 462 | 60 |  | 1.293 | 19 | 1330 | 1348 | 1330 | 999.5553 | 766.2681 |  |  | 942.0068 | 1177.5084
agua | Kleo | Radiador | Zehnder radiadores | KLHD-028 | 297 | 259 | 72 |  | 1.26 |  | 3000 |  | 2010 | 1517.3628 | 1168.0647 |  |  | 942.1667 | 1177.7084
agua | Charleston | Radiador | Zehnder radiadores | 2071 | 708 | 650 | 62 |  | 1.3 | 35 |  | 1610 | 1855 | 1387.9087 | 1059.574 |  |  | 942.35 | 1177.9375
agua | Nova Jet | Radiador | Zehnder radiadores | ZNXVL-140 | 1500 | 1462 | 60 |  | 1.311 | 8 | 560 | 588 | 1152 | 860.0038 | 655.1926 |  |  | 942.4467 | 1178.0584
agua | Kleo | Radiador | Zehnder radiadores | KLVD-090 | 900 | 862 | 72 |  | 1.28 | 25 |  | 825 | 1452.5 | 1091.6196 | 836.8454 |  |  | 942.5168 | 1178.1459
agua | Charleston | Radiador | Zehnder radiadores | 3150 | 1500 | 1434 | 100 |  | 1.31 | 18 |  | 871 | 2520 | 1881.2583 | 1433.2338 |  |  | 942.88 | 1178.6
agua | Kleo | Radiador | Zehnder radiadores | KLHD-055 | 561 | 523 | 72 |  | 1.26 |  | 1600 |  | 1844.8 | 1392.6522 | 1072.0625 |  |  | 942.8808 | 1178.6009
agua | Nova | Radiador | Zehnder radiadores | ZNHLLH-021/021 | 1500 | 1462 | 100 |  | 1.253 |  | 1500 |  | 1249.5 | 945.3633 | 729.2525 |  |  | 942.9067 | 1178.6334
agua | Nova | Radiador | Zehnder radiadores | ZNHLH-014/014 | 146 | 97 | 55 |  | 1.35 |  | 3000 |  | 1362 | 1030.4801 | 794.9115 |  |  | 943.1867 | 1178.9834
agua | Nova Jet | Radiador | Zehnder radiadores | ZNXHH-035 | 370 | 321 | 55 |  | 1.26 |  |  | 1900 | 1358.5 | 1025.541 | 789.4606 |  |  | 943.2957 | 1179.1197
agua | Nova Jet | Radiador | Zehnder radiadores | ZNXH-035 | 370 | 321 | 47 |  | 1.28 |  |  | 4200 | 1785 | 1353.536 | 1046.2869 |  |  | 943.3388 | 1179.1734
agua | Arteplano | Radiador | Studio Collection | ZHZA014 | 148 | 90 | 51 |  | 1.224 |  | 2000 | 2013 | 334 | 254.1725 | 197.1299 |  |  | 943.46 | 1179.325
agua | Subway cromado | Toallero | Zehnder Toalleros | SUBC-180-060 | 1837 | 50 |  |  | 1.26 |  | 600 |  | 590 | 445.3951 | 342.8648 |  |  |  | 1179.4
eléctrico | Universal IHE | Toallero | Zehnder Toalleros | HUZSS120050EAZD | 1148 | [5 empty] | 500 | [5 empty] | 600 | 943.95 | 1179.9375
agua | Excelsior | Radiador | Zehnder radiadores | E1150/30 | 1500 | 1460 | 95 | 30 | 1.29 | 20 |  | 610 | 1656 | 1241.785 | 949.989 |  |  | 944.0567 | 1180.0709
agua | Excelsior | Radiador | Zehnder radiadores | E1150/40 | 1500 | 1460 | 95 | 40 | 1.29 | 20 |  | 800 | 1796 | 1346.7668 | 1030.302 |  |  | 944.0567 | 1180.0709
agua | Excelsior | Radiador | Zehnder radiadores | E1150/50 | 1500 | 1460 | 95 | 50 | 1.29 | 20 |  | 990 | 1932 | 1448.7492 | 1108.3205 |  |  | 944.0567 | 1180.0709
agua | Nova Jet | Radiador | Zehnder radiadores | ZNXHL-028/028 | 296 | 247 | 60 |  | 1.27 |  |  | 3000 | 2022 | 1529.8316 | 1180.111 |  |  | 944.6268 | 1180.7834
agua | Excelsior | Radiador | Zehnder radiadores | E1120/30 | 1200 | 1160 | 95 | 30 | 1.29 | 21 |  | 640 | 1407 | 1055.0673 | 807.1464 |  |  | 944.6667 | 1180.8334
agua | Excelsior | Radiador | Zehnder radiadores | E1120/40 | 1200 | 1160 | 95 | 40 | 1.29 | 21 |  | 840 | 1516.2 | 1136.9532 | 869.7906 |  |  | 944.6667 | 1180.8334
agua | Excelsior | Radiador | Zehnder radiadores | E1120/50 | 1200 | 1160 | 95 | 50 | 1.29 | 21 |  | 1040 | 1619.1 | 1214.1148 | 928.8207 |  |  | 944.6667 | 1180.8334
agua | Charleston | Radiador | Zehnder radiadores | 6110 | 1100 | 1034 | 210 |  | 1.32 | 14 |  | 1086 | 2772 | 2064.7716 | 1569.7802 |  |  | 944.94 | 1181.175
agua | Kleo | Radiador | Zehnder radiadores | KLVD-070 | 700 | 662 | 72 |  | 1.28 | 30 |  | 990 | 1392 | 1046.1511 | 801.9889 |  |  | 945.1168 | 1181.3959
agua | Arteplano | Radiador | Studio Collection | ZHZA042 | 453 | 395 | 51 |  | 1.25 |  | 700 | 713 | 303.8 | 230.3665 | 178.0739 |  |  | 945.177 | 1181.4712
agua | Nova | Radiador | Zehnder radiadores | ZNHLH-063/056 | 1200 | 1460 | 55 |  | 1.304 |  | 500 |  | 606.5 | 449.7502 | 340.5138 |  |  | 945.3767 | 1181.7209
agua | Charleston | Radiador | Zehnder radiadores | 5057 | 566 | 500 | 173 |  | 1.27 | 34 |  | 1564 | 3196 | 2407.3046 | 1849.2973 |  |  | 945.52 | 1181.9
agua | Kleo | Radiador | Zehnder radiadores | KLVD-080 | 800 | 762 | 72 |  | 1.28 | 28 |  | 924 | 1464.4 | 1100.563 | 843.7015 |  |  | 945.6867 | 1182.1084
eléctrico | Metropólitan SPA IHC | Toallero | Zehnder Toalleros | METSS080040ECZD | 805 | [5 empty] | 400 | [5 empty] | 300 | 945.74 | 1182.175
agua | Excelsior | Radiador | Zehnder radiadores | E2050/30 | 500 | 460 | 160 | 30 | 1.25 | 21 |  | 640 | 1186.5 | 897.6979 | 692.4835 |  |  | 945.7967 | 1182.2459
agua | Excelsior | Radiador | Zehnder radiadores | E2050/40 | 500 | 460 | 160 | 40 | 1.25 | 21 |  | 840 | 1283.1 | 970.7848 | 748.8627 |  |  | 945.7967 | 1182.2459
agua | Excelsior | Radiador | Zehnder radiadores | E2050/50 | 500 | 460 | 160 | 50 | 1.25 | 21 |  | 1040 | 1375.5 | 1040.6941 | 802.7906 |  |  | 945.7967 | 1182.2459
agua | Flow Form | Radiador | Studio Collection | FFZ-130-200 | 130 | 2090 |  |  |  |  | 2000 |  | 557 | 421.4225 | 325.085 |  |  | 945.93 | 1182.4125
agua | Charleston | Radiador | Zehnder radiadores | 2150 | 1500 | 1434 | 62 |  | 1.28 | 25 |  | 46 | 2600 | 1954.0179 | 1497.9677 |  |  | 945.97 | 1182.4625
agua | Charleston | Radiador | Zehnder radiadores | 5050 | 500 | 434 | 173 |  | 1.27 | 30 |  | 1380 | 2505 | 1886.8267 | 1449.4649 |  |  | 946 | 1182.5
agua | Metropólitan SPA | Toallero | Zehnder Toalleros | MET-180-040 | 1750 | 50 |  |  | 1.25 |  | 400 |  | 654 | 494.812 | 381.6976 |  |  | 946.12 | 1182.65
agua | Kleo | Radiador | Zehnder radiadores | KLH-068 | 693 | 655 | 55 |  | 1.25 |  | 3000 |  | 2727 | 2063.2299 | 1591.574 |  |  | 946.3667 | 1182.9584
agua | Kleo | Radiador | Zehnder radiadores | KLV-220 | 2200 | 2162 | 55 |  | 1.28 | 29 |  | 957 | 2456.3 | 1846.0208 | 1415.1762 |  |  | 946.4668 | 1183.0834
agua | Nova | Radiador | Zehnder radiadores | ZNHL-042/042 | 500 | 434 | 60 |  | 1.265 |  | 2600 |  | 2160.6 | 1627.4163 | 1250.1851 |  |  | 946.8468 | 1183.5584
agua | Charleston | Radiador | Zehnder radiadores | 2180 | 1800 | 1734 | 62 |  | 1.31 | 21 |  | 46 | 2604 | 1943.9669 | 1481.0082 |  |  | 947.11 | 1183.8875
agua | Excelsior | Radiador | Zehnder radiadores | E2040/30 | 400 | 360 | 160 | 30 | 1.27 | 24 |  | 730 | 1152 | 867.7143 | 666.5803 |  |  | 947.1167 | 1183.8959
agua | Excelsior | Radiador | Zehnder radiadores | E2040/40 | 400 | 360 | 160 | 40 | 1.27 | 24 |  | 960 | 1240.8 | 934.6006 | 717.9625 |  |  | 947.1167 | 1183.8959
agua | Excelsior | Radiador | Zehnder radiadores | E2040/50 | 400 | 360 | 160 | 50 | 1.27 | 24 |  | 1190 | 1312.8 | 988.8328 | 759.6237 |  |  | 947.1167 | 1183.8959
agua | Nova Jet | Radiador | Zehnder radiadores | ZNXHLLH-035/035 | 370 | 321 | 100 |  | 1.32 |  |  | 600 | 794.4 | 590.4035 | 447.934 |  |  | 947.2188 | 1184.0234
agua | Charleston | Radiador | Zehnder radiadores | 3200 | 2000 | 1934 | 100 |  | 1.33 | 14 |  | 646 | 2562 | 1904.0959 | 1444.6209 |  |  | 947.32 | 1184.15
agua | Nova | Radiador | Zehnder radiadores | ZNH-070 | 718 | 669 | 47 |  | 1.227 |  | 1500 |  | 1143 | 864.7861 | 667.0954 |  |  | 947.3267 | 1184.1584
agua | Nova | Radiador | Zehnder radiadores | ZNVL-240 | 400 | 360 | 60 |  | 1.316 | 5 | 350 | 354 | 1035 | 774.3857 | 591.1909 |  |  | 947.4168 | 1184.2709
agua | Charleston | Radiador | Zehnder radiadores | 4067 | 658 | 600 | 136 |  | 1.27 | 37 |  | 1702 | 3182 | 2396.7595 | 1841.1965 |  |  | 947.56 | 1184.45
agua | Radiavector | Radiador | Zehnder radiadores | ZRV211 | 70 | 34 | 73 |  | 1.29 |  | 6000 |  | 2550 | 1910.3351 | 1460.1381 |  |  | 947.6868 | 1184.6084
agua | Nova | Radiador | Zehnder radiadores | ZNHH-042 | 370 | 383 | 55 |  | 1.229 |  | 1700 |  | 1295.4 | 977.9064 | 752.7915 |  |  | 947.7387 | 1184.6734
agua | Excelsior | Radiador | Zehnder radiadores | E1080/30 | 700 | 660 | 95 | 30 | 1.28 | 34 |  | 1030 | 1591.2 | 1195.8589 | 916.7562 |  |  | 947.7767 | 1184.7209
agua | Excelsior | Radiador | Zehnder radiadores | E1080/40 | 700 | 660 | 95 | 40 | 1.28 | 34 |  | 1360 | 1710.2 | 1285.2928 | 985.3171 |  |  | 947.7767 | 1184.7209
agua | Excelsior | Radiador | Zehnder radiadores | E1080/50 | 700 | 660 | 95 | 50 | 1.28 | 34 |  | 1690 | 1819 | 1367.061 | 1048.0012 |  |  | 947.7767 | 1184.7209
eléctrico | Metropólitan SPA IHE | Toallero | Zehnder Toalleros | METSS120060EAZD | 1225 | [5 empty] | 600 | [5 empty] | 600 | 947.85 | 1184.8125
agua | Charleston | Radiador | Zehnder radiadores | 2200 | 2000 | 1934 | 62 |  | 1.31 | 19 |  | 46 | 2622 | 1957.4044 | 1491.2456 |  |  | 948.1 | 1185.125
agua | Nova | Radiador | Zehnder radiadores | ZNHH-014 | 146 | 97 | 55 |  | 1.192 |  | 5400 |  | 1944 | 1474.103 | 1139.4856 |  |  | 948.1788 | 1185.2234
agua | Nova | Radiador | Zehnder radiadores | ZNHLH-049/049 | 700 | 34 | 55 |  | 1.304 |  | 800 |  | 822.4 | 611.2133 | 463.7222 |  |  | 948.2748 | 1185.3434
eléctrico | Tetris IHC | Toallero | Studio Collection | TETSS170060ECZD | 1700 | 556/50 (racores) |  |  |  |  | 600 | [5 empty] | 900 | 948.31 | 1185.3875
agua | Nova | Radiador | Zehnder radiadores | ZNH-056 | 575 | 526 | 47 |  | 1.22 |  | 3000 |  | 1866 | 1411.8031 | 1089.0638 |  |  | 948.3167 | 1185.3959
agua | Kleo | Radiador | Zehnder radiadores | KLV-180 | 1800 | 1762 | 55 |  | 1.28 | 36 |  | 1188 | 2527.2 | 1899.3054 | 1456.0246 |  |  | 948.3267 | 1185.4084
agua | Kleo | Radiador | Zehnder radiadores | KLH-094 | 957 | 919 | 55 |  | 1.25 |  | 2100 |  | 2606.1 | 1971.7578 | 1521.0125 |  |  | 948.4597 | 1185.5747
agua | Arteplano | Radiador | Studio Collection | ZHZA028 | 305 | 247 | 51 |  | 1.237 |  | 1200 | 1213 | 361.2 | 273.892 | 211.7192 |  |  | 948.49 | 1185.6125
agua | Nova Jet | Radiador | Zehnder radiadores | ZNXHLH-014/014 | 148 | 99 | 55 |  | 1.263 |  |  | 2000 | 778 | 591.2624 | 457.9974 |  |  | 948.6567 | 1185.8209
agua | Kleo | Radiador | Zehnder radiadores | KLH-075 | 759 | 721 | 55 |  | 1.25 |  | 2700 |  | 2681.1 | 2028.5023 | 1564.7851 |  |  | 948.6727 | 1185.8409
agua | Arteplano | Radiador | Studio Collection | ZHZAA14/14 | 157 | 99 | 59 |  | 1.26 |  | 800 | 813 | 325.6 | 245.7977 | 189.2149 |  |  | 948.838 | 1186.0475
agua | Charleston | Radiador | Zehnder radiadores | 4057 | 558 | 500 | 136 |  | 1.27 | 40 |  | 1840 | 2960 | 2229.5437 | 1712.7409 |  |  | 948.92 | 1186.15
agua | Radiavector | Radiador | Zehnder radiadores | ZRV213 | 210 | 174 | 73 |  | 1.2986 |  | 2600 |  | 1775.8 | 1329.0665 | 1014.9469 |  |  | 948.9807 | 1186.2259
agua | Charleston | Radiador | Zehnder radiadores | 6057 | 566 | 500 | 210 |  | 1.3 | 26 |  | 1196 | 2886 | 2159.3016 | 1648.48 |  |  | 949.2 | 1186.5
agua | Nova Jet | Radiador | Zehnder radiadores | ZNXHH-063 | 666 | 617 | 55 |  | 1.26 |  |  | 900 | 1064.7 | 800.1703 | 613.4178 |  |  | 949.2837 | 1186.6047
agua | Charleston | Radiador | Zehnder radiadores | 4042 | 416 | 350 | 136 |  | 1.26 | 33 |  | 946 | 1881 | 1419.9798 | 1093.0993 |  |  | 949.63 | 1187.0375
agua | Radiavector | Radiador | Zehnder radiadores | ZRV214 | 280 | 244 | 73 |  | 1.3008 |  | 1600 |  | 1321.6 | 988.643 | 754.6364 |  |  | 949.7207 | 1187.1509
agua | Charleston | Radiador | Zehnder radiadores | 3090 | 900 | 834 | 100 |  | 1.27 | 37 |  | 1702 | 3219 | 2424.6288 | 1862.6058 |  |  | 949.78 | 1187.225
agua | Nova Jet | Radiador | Zehnder radiadores | ZNXHL-056/056 | 592 | 543 | 60 |  | 1.26 |  |  | 1500 | 1611 | 1202.6615 | 916.2459 |  |  | 949.9267 | 1187.4084
agua | Excelsior | Radiador | Zehnder radiadores | E2080/30 | 700 | 660 | 160 | 30 | 1.3 | 15 |  | 460 | 1231.5 | 921.4068 | 703.4314 |  |  | 950.0467 | 1187.5584
agua | Excelsior | Radiador | Zehnder radiadores | E2080/40 | 700 | 660 | 160 | 40 | 1.3 | 15 |  | 600 | 1341 | 1003.3345 | 765.9777 |  |  | 950.0467 | 1187.5584
agua | Excelsior | Radiador | Zehnder radiadores | E2080/50 | 700 | 660 | 160 | 50 | 1.3 | 15 |  | 740 | 1476 | 1104.3414 | 843.0896 |  |  | 950.0467 | 1187.5584
agua | Nova | Radiador | Zehnder radiadores | ZNHLH-021/021 | 218 | 169 | 55 |  | 1.35 |  | 2200 |  | 1300.2 | 979.3421 | 752.333 |  |  | 950.0648 | 1187.5809
agua | Nova | Radiador | Zehnder radiadores | ZNVL-080 | 700 | 660 | 60 |  | 1.31 | 16 | 1120 | 1135 | 1408 | 1055.8172 | 807.7201 |  |  | 950.0867 | 1187.6084
eléctrico | Subway | Toallero | Zehnder Toalleros | SUBE-150-60/GD | 1581 | [5 empty] | 600 | [5 empty] | 750 | 950.29 | 1187.8625
agua | Charleston | Radiador | Zehnder radiadores | 6045 | 450 | 384 | 210 |  | 1.27 | 28 |  | 1288 | 2514.4 | 1893.907 | 1454.904 |  |  | 950.4 | 1188
agua | Charleston | Radiador | Zehnder radiadores | 6120 | 1200 | 1134 | 210 |  | 1.32 | 12 |  | 1334 | 2520 | 1877.0651 | 1427.0729 |  |  | 950.44 | 1188.05
eléctrico | Ribbon IHE | Toallero | Zehnder Toalleros | RBZSS130060EAZD | 1340 | [5 empty] | 400 | [5 empty] | 600 | 950.72 | 1188.4
agua | Nova | Radiador | Zehnder radiadores | ZNV-200 | 2000 | 1932 | 47 |  | 1.278 | 11 | 770 | 780 | 1518 | 1133.2342 | 863.3527 |  |  | 950.8267 | 1188.5334
agua | Nova Jet | Radiador | Zehnder radiadores | ZNXHL-070/056 | 740 | 691 | 60 |  | 1.25 |  |  | 1200 | 235.2 | 175.5841 | 133.7685 |  |  | 950.9787 | 1188.7234
agua | Kleo | Radiador | Zehnder radiadores | KLV-280 | 2800 | 2762 | 55 |  | 1.29 | 22 |  | 726 | 2354 | 1765.1944 | 1350.407 |  |  | 951.0168 | 1188.7709
agua | Radiavector | Radiador | Zehnder radiadores | ZRV431 | 70 | 34 | 195 |  | 1.2943 |  | 2000 |  | 1618 | 1212.1263 | 926.4719 |  |  | 951.2168 | 1189.0209
agua | Kleo | Radiador | Zehnder radiadores | KLHD-035 | 363 | 325 | 72 |  | 1.26 |  | 2500 |  | 1987.5 | 1500.3774 | 1154.9893 |  |  | 951.4567 | 1189.3209
agua | Arteplano | Radiador | Studio Collection | ZHZA035 | 379 | 321 | 51 |  | 1.243 |  | 1000 | 1013 | 367 | 278.29 | 215.1189 |  |  | 951.59 | 1189.4875 | 2536.75
agua | Radiavector | Radiador | Zehnder radiadores | ZRV323 | 210 | 174 | 134 |  | 1.2986 |  | 1200 |  | 1411.2 | 1056.188 | 806.5622 |  |  | 951.7387 | 1189.6734
agua | Nova Jet | Radiador | Zehnder radiadores | ZNXHLH-035/035 | 370 | 321 | 55 |  | 1.27 |  |  | 1100 | 929.5 | 700.1219 | 537.8354 |  |  | 951.7828 | 1189.7284
agua | Kleo | Radiador | Zehnder radiadores | KLHD-081 | 825 | 787 | 72 |  | 1.26 |  | 1000 |  | 1604 | 1210.8706 | 932.1272 |  |  | 951.9268 | 1189.9084
agua | Charleston | Radiador | Zehnder radiadores | 4040 | 400 | 334 | 136 |  | 1.26 | 37 |  | 46 | 2031.3 | 1533.4423 | 1180.4427 |  |  | 952 | 1190
agua | Charleston | Radiador | Zehnder radiadores | 4045 | 450 | 384 | 136 |  | 1.26 | 37 |  | 92 | 2268.1 | 1712.2043 | 1318.0535 |  |  | 952 | 1190
agua | Charleston | Radiador | Zehnder radiadores | 2120 | 1200 | 1134 | 62 |  | 1.26 | 32 |  | 138 | 2646.4 | 1997.7856 | 1537.8937 |  |  | 952.04 | 1190.05
agua | Charleston | Radiador | Zehnder radiadores | 5090 | 900 | 834 | 173 |  | 1.3 | 23 |  | 1058 | 3243 | 2426.4086 | 1852.398 |  |  | 952.14 | 1190.175
agua | Nova | Radiador | Zehnder radiadores | ZNH-049 | 504 | 455 | 47 |  | 1.215 |  | 3600 |  | 2001.6 | 1517.7802 | 1173.2481 |  |  | 952.2007 | 1190.2509
agua | Nova Jet | Radiador | Zehnder radiadores | ZNXVL-180 | 1800 | 1732 | 60 |  | 1.309 | 6 | 420 | 440 | 1068 | 797.2952 | 607.4181 |  |  | 952.2568 | 1190.3209
agua | Charleston | Radiador | Zehnder radiadores | 4090 | 900 | 834 | 136 |  | 1.28 | 31 |  | 1426 | 3534 | 2655.9612 | 2036.0838 |  |  | 952.27 | 1190.3375
agua | Kleo | Radiador | Zehnder radiadores | KLVD-250 | 2500 | 2462 | 72 |  | 1.26 | 11 |  | 363 | 1540 | 1162.5566 | 894.9351 |  |  | 952.2867 | 1190.3584
agua | Arteplano | Radiador | Studio Collection | ZHZAA28/28 | 305 | 247 | 59 |  | 1.3 |  | 500 | 513 | 337.5 | 252.5171 | 192.7796 |  |  | 952.325 | 1190.4062
agua | Kleo | Radiador | Zehnder radiadores | KLH-081 | 825 | 787 | 55 |  | 1.25 |  | 2500 |  | 2690 | 2035.2359 | 1569.9795 |  |  | 952.4668 | 1190.5834
agua | Kleo | Radiador | Zehnder radiadores | KLV-200 | 2000 | 1962 | 55 |  | 1.28 | 33 |  | 1089 | 2557.5 | 1922.0772 | 1473.4817 |  |  | 952.4768 | 1190.5959
agua | Charleston | Radiador | Zehnder radiadores | 3100 | 1000 | 934 | 100 |  | 1.27 | 33 |  | 1518 | 3138.3 | 2363.8436 | 1815.9104 |  |  | 952.6 | 1190.75
agua | Nova | Radiador | Zehnder radiadores | ZNHL-028/028 | 289 | 247 | 60 |  | 1.264 |  | 3800 |  | 2375 | 1792.9038 | 1380.1759 |  |  | 952.6967 | 1190.8709
agua | Charleston | Radiador | Zehnder radiadores | 6026 | 260 | 194 | 210 |  | 1.27 | 27 |  | 1242 | 1458 | 1098.2009 | 843.6406 |  |  | 952.78 | 1190.975
agua | Nova | Radiador | Zehnder radiadores | ZNVL-140 | 2000 | 1962 | 60 |  | 1.345 | 10 | 700 | 709 | 1370 | 1022.7476 | 779.1787 |  |  | 952.8067 | 1191.0084
agua | Excelsior | Radiador | Zehnder radiadores | E1200/30 | 2000 | 1960 | 95 | 30 | 1.29 | 16 |  | 490 | 1776 | 1331.7694 | 1018.8287 |  |  | 952.8667 | 1191.0834
agua | Excelsior | Radiador | Zehnder radiadores | E1200/40 | 2000 | 1960 | 95 | 40 | 1.29 | 16 |  | 640 | 1952 | 1463.7466 | 1119.7938 |  |  | 952.8667 | 1191.0834
agua | Excelsior | Radiador | Zehnder radiadores | E1200/50 | 2000 | 1960 | 95 | 50 | 1.29 | 16 |  | 790 | 2128 | 1595.7237 | 1220.7588 |  |  | 952.8667 | 1191.0834
agua | Nova | Radiador | Zehnder radiadores | ZNV-160 | 1600 | 1532 | 47 |  | 1.28 | 13 | 910 | 922 | 1456 | 1089.3774 | 831.6656 |  |  | 952.9268 | 1191.1584
agua | Charleston | Radiador | Zehnder radiadores | 5026 | 260 | 194 | 173 |  | 1.25 | 32 |  | 1472 | 1443.2 | 1091.9154 | 842.3027 |  |  | 953.16 | 1191.45
agua | Charleston | Radiador | Zehnder radiadores | 5030 | 300 | 234 | 173 |  | 1.25 | 32 |  | 1518 | 1654.4 | 1251.7079 | 965.5666 |  |  | 953.16 | 1191.45
agua | Kleo | Radiador | Zehnder radiadores | KLHD-075 | 759 | 721 | 72 |  | 1.26 |  | 1100 |  | 1643.4 | 1240.614 | 955.0236 |  |  | 953.2828 | 1191.6034
agua | Nova Jet | Radiador | Zehnder radiadores | ZNXVL-160 | 1600 | 1532 | 60 |  | 1.31 | 7 | 490 |  | 1127 | 841.3405 | 640.974 |  |  | 953.3067 | 1191.6334
agua | Nova | Radiador | Zehnder radiadores | ZNV-060 | 600 | 532 | 47 |  | 1.25 | 23 | 1610 | 1632 | 1081 | 814.2354 | 625.4976 |  |  | 953.3668 | 1191.7084
agua | Charleston | Radiador | Zehnder radiadores | 4100 | 1000 | 934 | 136 |  | 1.29 | 27 |  | 1242 | 3375 | 2530.8119 | 1936.1188 |  |  | 953.59 | 1191.9875
agua | Nova Jet | Radiador | Zehnder radiadores | ZNXV-190 | 1900 | 1832 | 47 |  | 1.308 | 10 | 700 | 736 | 1500 | 1122.2981 | 856.7984 |  |  | 953.7967 | 1192.2459
agua | Charleston | Radiador | Zehnder radiadores | 5055 | 550 | 484 | 173 |  | 1.27 | 30 |  | 1380 | 2730 | 2056.3022 | 1579.6563 |  |  | 953.8 | 1192.25
agua | Nova Jet | Radiador | Zehnder radiadores | ZNXH-070 | 740 | 691 | 47 |  | 1.28 |  |  | 1900 | 1563.7 | 1183.0849 | 912.6308 |  |  | 953.8048 | 1192.2559
agua | Nova | Radiador | Zehnder radiadores | ZNHLH-035/035 | 1000 | 234 | 55 |  | 1.285 |  | 1300 |  | 1202.5 | 899.709 | 686.8667 |  |  | 953.8367 | 1192.2959
agua | Kleo | Radiador | Zehnder radiadores | KLHD-088 | 891 | 853 | 72 |  | 1.26 |  | 900 |  | 1541.7 | 1163.8399 | 895.923 |  |  | 953.9298 | 1192.4122
agua | Charleston | Radiador | Zehnder radiadores | 6075 | 750 | 684 | 210 |  | 1.3 | 23 |  | 1058 | 3289 | 2460.8257 | 1878.6732 |  |  | 953.98 | 1192.475
agua | Kleo | Radiador | Zehnder radiadores | KLH-180 | 1815 | 1777 | 55 |  | 1.25 |  | 800 |  | 1813.6 | 1372.1576 | 1058.4813 |  |  | 954.0227 | 1192.5284
agua | Kleo | Radiador | Zehnder radiadores | KLHD-042 | 429 | 391 | 72 |  | 1.26 |  | 2100 |  | 1925.7 | 1453.7242 | 1119.0757 |  |  | 954.0538 | 1192.5672
agua | Nova | Radiador | Zehnder radiadores | ZNV-080 | 800 | 732 | 47 |  | 1.258 | 20 | 1400 | 1419 | 1200 | 903.8691 | 694.3544 |  |  | 954.2968 | 1192.8709
eléctrico | Universal IHE | Toallero | Zehnder Toalleros | HUZSS120060EAZD | 1148 | [5 empty] | 600 | [5 empty] | 600 | 954.33 | 1192.9125
agua | Arteplano | Radiador | Studio Collection | ZHZA021 | 231 | 173 | 51 |  | 1.23 |  | 2000 | 2013 | 470 | 355.5988 | 274.3087 |  |  | 954.43 | 1193.0375
agua | Charleston | Radiador | Zehnder radiadores | 4072 | 716 | 650 | 136 |  | 1.27 | 26 |  | 1196 | 2548 | 1919.2153 | 1474.3459 |  |  | 954.66 | 1193.325
agua | Quaro Spa cromado | Toallero | Zehnder Toalleros | QSC-120-045 | 1251 | 50/418 |  |  |  |  | 450 |  | 313 | 235.7592 | 181.1108 |  |  |  | 1193.46
agua | Excelsior | Radiador | Zehnder radiadores | E2200/30 | 2000 | 1960 | 160 | 30 | 1.31 | 7 |  | 220 | 1281 | 956.3063 | 728.5605 |  |  | 954.9868 | 1193.7334
agua | Excelsior | Radiador | Zehnder radiadores | E2200/40 | 2000 | 1960 | 160 | 40 | 1.31 | 7 |  | 280 | 1428 | 1066.0464 | 812.1658 |  |  | 954.9868 | 1193.7334
agua | Excelsior | Radiador | Zehnder radiadores | E2200/50 | 2000 | 1960 | 160 | 50 | 1.31 | 7 |  | 340 | 1561 | 1165.335 | 887.8087 |  |  | 954.9868 | 1193.7334
agua | Kleo | Radiador | Zehnder radiadores | KLVD-100 | 1000 | 962 | 72 |  | 1.27 | 24 |  | 792 | 1531.2 | 1153.3369 | 885.9962 |  |  | 955.0367 | 1193.7959
agua | Excelsior | Radiador | Zehnder radiadores | E1100/30 | 1000 | 960 | 95 | 30 | 1.3 | 29 |  | 880 | 1647.2 | 1232.433 | 940.8788 |  |  | 955.0667 | 1193.8334
agua | Excelsior | Radiador | Zehnder radiadores | E1100/40 | 1000 | 960 | 95 | 40 | 1.3 | 29 |  | 1160 | 1771.9 | 1325.7334 | 1012.1073 |  |  | 955.0667 | 1193.8334
agua | Excelsior | Radiador | Zehnder radiadores | E1100/50 | 1000 | 960 | 95 | 50 | 1.3 | 29 |  | 1440 | 1887.9 | 1412.5244 | 1078.3664 |  |  | 955.0667 | 1193.8334
agua | Nova | Radiador | Zehnder radiadores | ZNHL-021/021 | 218 | 169 | 60 |  | 1.25 |  | 4800 |  | 2457.6 | 1859.4037 | 1434.3426 |  |  | 955.1408 | 1193.9259
agua | Charleston | Radiador | Zehnder radiadores | 4110 | 1100 | 1034 | 136 |  | 1.29 | 22 |  | 46 | 2970 | 2227.1144 | 1703.7846 |  |  | 955.68 | 1194.6
agua | Charleston | Radiador | Zehnder radiadores | 6030 | 300 | 234 | 210 |  | 1.26 | 27 |  | 92 | 1655.1 | 1249.4464 | 961.8228 |  |  | 955.75 | 1194.6875
agua | Nova | Radiador | Zehnder radiadores | ZNHH-028 | 289 | 240 | 55 |  | 1.214 |  | 2800 |  | 1542.8 | 1169.8797 | 904.3201 |  |  | 956.1867 | 1195.2334
agua | Kleo | Radiador | Zehnder radiadores | KLV-150 | 1500 | 1462 | 55 |  | 1.27 | 40 |  | 1320 | 2376 | 1789.6608 | 1374.8218 |  |  | 956.5667 | 1195.7084
agua | Arteplano | Radiador | Studio Collection | ZVZA080 | 813 | 733 | 51 |  | 1.295 | 6 | 420 | 453 | 360 | 269.9533 | 206.5193 |  |  | 956.96 | 1196.2
agua | Nova | Radiador | Zehnder radiadores | ZNV-180 | 1800 | 1732 | 47 |  | 1.279 | 12 | 840 | 851 | 1500 | 1119.7966 | 853.1154 |  |  | 956.9768 | 1196.2209
agua | Kleo | Radiador | Zehnder radiadores | KLH-160 | 1617 | 1579 | 55 |  | 1.24 |  | 1000 |  | 2038 | 1545.3817 | 1194.5841 |  |  | 956.9868 | 1196.2334
eléctrico | Quaro Spa | Toallero | Zehnder Toalleros | QSE-120-045/GD | 1281 | [5 empty] | 450 | [5 empty] | 500 | 957.54 | 1196.925
agua | Charleston | Radiador | Zehnder radiadores | 5035 | 350 | 284 | 173 |  | 1.26 | 31 |  | 46 | 1856.9 | 1401.7866 | 1079.0942 |  |  | 957.54 | 1196.925
agua | Charleston | Radiador | Zehnder radiadores | 5040 | 400 | 334 | 173 |  | 1.26 | 31 |  | 1426 | 2104.9 | 1589.0035 | 1223.2136 |  |  | 957.54 | 1196.925
agua | Charleston | Radiador | Zehnder radiadores | 5045 | 450 | 384 | 173 |  | 1.26 | 31 |  | 1426 | 2349.8 | 1773.8802 | 1365.5315 |  |  | 957.54 | 1196.925
agua | Nova | Radiador | Zehnder radiadores | ZNHH-049 | 1800 | 455 | 55 |  | 1.235 |  | 1400 |  | 1218 | 917.4271 | 704.7697 |  |  | 957.6308 | 1197.0384
agua | Charleston | Radiador | Zehnder radiadores | 6035 | 350 | 284 | 210 |  | 1.26 | 27 |  | 46 | 1917 | 1447.1565 | 1114.0199 |  |  | 957.91 | 1197.3875
agua | Charleston | Radiador | Zehnder radiadores | 6090 | 900 | 834 | 210 |  | 1.31 | 19 |  | 874 | 3173 | 2368.7431 | 1804.6233 |  |  | 958.17 | 1197.7125
agua | Kleo | Radiador | Zehnder radiadores | KLH-088 | 891 | 853 | 55 |  | 1.25 |  | 2300 |  | 2665.7 | 2016.8507 | 1555.7971 |  |  | 958.4597 | 1198.0747
agua | Charleston | Radiador | Zehnder radiadores | 4060 | 600 | 534 | 136 |  | 1.27 | 39 |  | 1794 | 3112.2 | 2344.1845 | 1800.8082 |  |  | 958.69 | 1198.3625
agua | Arteplano | Radiador | Studio Collection | ZVZA060 | 613 | 533 | 51 |  | 1.294 | 7 | 490 | 527 | 315 | 236.7368 | 181.4845 |  |  | 958.98 | 1198.725 | 2508.6
agua | Charleston | Radiador | Zehnder radiadores | 4026 | 260 | 194 | 136 |  | 1.25 | 37 |  | 1702 | 1350.5 | 1021.7792 | 788.1997 |  |  | 959.03 | 1198.7875
agua | Charleston | Radiador | Zehnder radiadores | 4030 | 300 | 234 | 136 |  | 1.25 | 37 |  | 1748 | 1550.3 | 1172.9466 | 904.8101 |  |  | 959.03 | 1198.7875
agua | Charleston | Radiador | Zehnder radiadores | 4035 | 350 | 284 | 136 |  | 1.25 | 37 |  | 1794 | 1794.5 | 1357.7067 | 1047.3339 |  |  | 959.03 | 1198.7875
agua | Nova | Radiador | Zehnder radiadores | ZNH-035 | 361 | 312 | 47 |  | 1.207 |  | 5200 |  | 2204.8 | 1671.8634 | 1292.3548 |  |  | 959.1387 | 1198.9234
agua | Radiavector | Radiador | Zehnder radiadores | ZRV542 | 140 | 104 | 256 |  | 1.2965 |  | 600 |  | 963.6 | 721.5276 | 551.2378 |  |  | 959.1688 | 1198.9609
agua | Excelsior | Radiador | Zehnder radiadores | E1180/30 | 1800 | 1760 | 95 | 30 | 1.29 | 18 |  | 550 | 1791 | 1343.0175 | 1027.4337 |  |  | 959.2267 | 1199.0334
agua | Excelsior | Radiador | Zehnder radiadores | E1180/40 | 1800 | 1760 | 95 | 40 | 1.29 | 18 |  | 720 | 1962 | 1471.2453 | 1125.5304 |  |  | 959.2267 | 1199.0334
agua | Excelsior | Radiador | Zehnder radiadores | E1180/50 | 1800 | 1760 | 95 | 50 | 1.29 | 18 |  | 890 | 2124 | 1592.7243 | 1218.4641 |  |  | 959.2267 | 1199.0334
agua | Charleston | Radiador | Zehnder radiadores | 6040 | 400 | 334 | 210 |  | 1.27 | 27 |  | 1242 | 2173.5 | 1637.1329 | 1257.6495 |  |  | 959.53 | 1199.4125
agua | Nova | Radiador | Zehnder radiadores | ZNHL-070/056 | 1800 | 1760 | 60 |  | 1.24 |  | 1600 |  | 1860.8 | 1395.3584 | 1067.4755 |  |  | 959.6947 | 1199.6184
agua | Charleston | Radiador | Zehnder radiadores | 2100 | 1000 | 934 | 62 |  | 1.25 | 40 |  | 1840 | 2780 | 2103.3293 | 1622.5067 |  |  | 959.72 | 1199.65
agua | Charleston | Radiador | Zehnder radiadores | 5060 | 600 | 534 | 173 |  | 1.27 | 30 |  | 1380 | 2958 | 2228.0373 | 1711.5837 |  |  | 959.8 | 1199.75
agua | Charleston | Radiador | Zehnder radiadores | 5075 | 750 | 684 | 173 |  | 1.29 | 26 |  | 1196 | 3120 | 2339.595 | 1789.8343 |  |  | 959.86 | 1199.825
agua | Charleston | Radiador | Zehnder radiadores | 4069 | 686 | 620 | 136 |  | 1.27 | 29 |  | 1334 | 2607.1 | 1963.7309 | 1508.5429 |  |  | 959.94 | 1199.925
agua | Kleo | Radiador | Zehnder radiadores | KLHD-048 | 495 | 457 | 72 |  | 1.26 |  | 1900 |  | 1968.4 | 1485.9587 | 1143.8898 |  |  | 959.9778 | 1199.9722
agua | Charleston | Radiador | Zehnder radiadores | 3110 | 1100 | 1034 | 100 |  | 1.28 | 26 |  | 46 | 2678 | 2012.6384 | 1542.9067 |  |  | 960.38 | 1200.475
agua | Nova Jet | Radiador | Zehnder radiadores | ZNXV-220 | 2200 | 2132 | 45 |  | 1.305 | 9 | 630 | 662 | 1557 | 1164.9455 | 889.3567 |  |  | 960.6168 | 1200.7709
agua | Nova Jet | Radiador | Zehnder radiadores | ZNXH-063 | 666 | 617 | 47 |  | 1.28 |  |  | 2200 | 1636.8 | 1238.3919 | 955.2946 |  |  | 960.6427 | 1200.8034
agua | Kleo | Radiador | Zehnder radiadores | KLVD-060 | 600 | 562 | 72 |  | 1.28 | 34 |  | 1122 | 1373.6 | 1032.3227 | 791.3879 |  |  | 960.6467 | 1200.8084
agua | Excelsior | Radiador | Zehnder radiadores | E1070/30 | 700 | 660 | 95 | 30 | 1.27 | 39 |  | 1180 | 1634.1 | 1230.8437 | 945.5371 |  |  | 960.6865 | 1200.8581
agua | Excelsior | Radiador | Zehnder radiadores | E1070/40 | 700 | 660 | 95 | 40 | 1.27 | 39 |  | 1560 | 1755 | 1321.9085 | 1015.4933 |  |  | 960.6865 | 1200.8581
agua | Excelsior | Radiador | Zehnder radiadores | E1070/50 | 700 | 660 | 95 | 50 | 1.27 | 39 |  | 1940 | 1868.1 | 1407.0982 | 1080.9363 |  |  | 960.6865 | 1200.8581
agua | Charleston | Radiador | Zehnder radiadores | 2068 | 678 | 620 | 62 |  | 1.3 | 36 |  | 1656 | 1792.8 | 1341.3707 | 1024.0454 |  |  | 960.88 | 1201.1
agua | Arteplano | Radiador | Studio Collection | ZHZLA14/14 | 157 | 99 | 64 |  | 1.24 |  | 500 | 513 | 154.5 | 117.1548 | 90.561 |  |  | 961.165 | 1201.4562
agua | Kleo | Radiador | Zehnder radiadores | KLVD-050 | 500 | 462 | 72 |  | 1.28 | 36 |  | 1188 | 1234.8 | 928.0082 | 711.4194 |  |  | 961.2468 | 1201.5584
agua | Nova Jet | Radiador | Zehnder radiadores | ZNXH-028 | 296 | 247 | 47 |  | 1.28 |  |  | 5400 | 1857.6 | 1408.5874 | 1088.8417 |  |  | 961.2528 | 1201.5659
agua | Kleo | Radiador | Zehnder radiadores | KLVD-180 | 1800 | 1762 | 72 |  | 1.27 | 16 |  | 528 | 1696 | 1277.4683 | 981.3543 |  |  | 961.3967 | 1201.7459
agua | Charleston | Radiador | Zehnder radiadores | 3069 | 686 | 620 | 100 |  | 1.26 | 34 |  | 1564 | 2386.8 | 1801.8117 | 1387.0332 |  |  | 961.5 | 1201.875
agua | Nova | Radiador | Zehnder radiadores | ZNHH-021 | 678 | 620 | 55 |  | 1.204 |  | 3800 |  | 1687.2 | 1282.2339 | 993.2304 |  |  | 961.6608 | 1202.0759
agua | Kleo | Radiador | Zehnder radiadores | KLVD-300 | 3000 | 2962 | 72 |  | 1.25 | 9 |  | 297 | 1458 | 1103.113 | 850.9406 |  |  | 961.8167 | 1202.2709
agua | Nova | Radiador | Zehnder radiadores | ZNHLH-028/028 | 289 | 620 | 55 |  | 1.35 |  | 1700 |  | 1213.8 | 910.1924 | 696.3144 |  |  | 962.0557 | 1202.5697
agua | Arteplano | Radiador | Studio Collection | ZHZAA21/21 | 231 | 173 | 59 |  | 1.29 |  | 800 | 813 | 440.8 | 330.5428 | 252.8715 |  |  | 962.192 | 1202.74
agua | Charleston | Radiador | Zehnder radiadores | 3220 | 2200 | 2134 | 100 |  | 1.32 | 13 |  | 859 | 2600 | 1936.6544 | 1472.3768 |  |  | 962.33 | 1202.9125
agua | Nova Jet | Radiador | Zehnder radiadores | ZNXHH-049 | 518 | 469 | 55 |  | 1.26 |  |  | 1400 | 1334.2 | 1004.9518 | 772.0064 |  |  | 962.5127 | 1203.1409
agua | Nova | Radiador | Zehnder radiadores | ZNHLLH-014/014 | 146 | 97 | 100 |  | 1.303 |  | 2200 |  | 1386 | 1053.3287 | 815.9183 |  |  | 962.5208 | 1203.1509
agua | Charleston | Radiador | Zehnder radiadores | 2110 | 1100 | 1034 | 62 |  | 1.25 | 37 |  | 46 | 2763.9 | 2091.1482 | 1613.1101 |  |  | 962.59 | 1203.2375
mixto | Forma Spa cromado | Toallero | Zehnder Toalleros | LFC-150-050 | 1441 | 466 |  |  | 1.28 |  |  | 496 | 581 | 436.6478 | 334.7382 | 300 |  |  | 1204.14
agua | Excelsior | Radiador | Zehnder radiadores | E1090/30 | 900 | 860 | 95 | 30 | 1.29 | 32 |  | 970 | 1657.6 | 1242.9848 | 950.9068 |  |  | 963.4567 | 1204.3209
agua | Excelsior | Radiador | Zehnder radiadores | E1090/40 | 900 | 860 | 95 | 40 | 1.29 | 32 |  | 1280 | 1779.2 | 1334.169 | 1020.6645 |  |  | 963.4567 | 1204.3209
agua | Excelsior | Radiador | Zehnder radiadores | E1090/50 | 900 | 860 | 95 | 50 | 1.29 | 32 |  | 1590 | 1894.4 | 1420.5541 | 1086.7507 |  |  | 963.4567 | 1204.3209
agua | Charleston | Radiador | Zehnder radiadores | 2220 | 2200 | 2134 | 62 |  | 1.31 | 18 |  | 1636 | 2718 | 2029.0714 | 1545.845 |  |  | 963.94 | 1204.925
agua | Nova | Radiador | Zehnder radiadores | ZNV-120 | 1200 | 1132 | 47 |  | 1.273 | 16 | 1120 | 1135 | 1376 | 1034.1264 | 792.7706 |  |  | 964.4368 | 1205.5459
agua | Radiavector | Radiador | Zehnder radiadores | ZRV541 | 70 | 34 | 256 |  | 1.2943 |  | 1500 |  | 1542 | 1155.1909 | 882.9541 |  |  | 964.9617 | 1206.2022
agua | Charleston | Radiador | Zehnder radiadores | 5120 | 1200 | 1134 | 173 |  | 1.31 | 14 |  | 46 | 2506 | 1870.8068 | 1425.2714 |  |  | 965.1 | 1206.375
agua | Nova | Radiador | Zehnder radiadores | ZNHH-035 | 900 | 312 | 55 |  | 1.224 |  | 2200 |  | 1432.2 | 1081.1776 | 832.2897 |  |  | 965.3288 | 1206.6609
agua | Charleston | Radiador | Zehnder radiadores | 6100 | 1000 | 934 | 210 |  | 1.31 | 18 |  | 46 | 3294 | 2459.0733 | 1873.4413 |  |  | 965.38 | 1206.725
agua | Excelsior | Radiador | Zehnder radiadores | E2090/30 | 900 | 860 | 160 | 30 | 1.31 | 14 |  | 430 | 1265.6 | 944.8097 | 719.8019 |  |  | 965.5267 | 1206.9084
agua | Excelsior | Radiador | Zehnder radiadores | E2090/40 | 900 | 860 | 160 | 40 | 1.31 | 14 |  | 560 | 1381.8 | 1031.5566 | 785.8899 |  |  | 965.5267 | 1206.9084
agua | Excelsior | Radiador | Zehnder radiadores | E2090/50 | 900 | 860 | 160 | 50 | 1.31 | 14 |  | 690 | 1526 | 1139.2064 | 867.9027 |  |  | 965.5267 | 1206.9084
agua | Excelsior | Radiador | Zehnder radiadores | E2070/30 | 700 | 660 | 160 | 30 | 1.29 | 17 |  | 520 | 1252.9 | 939.5123 | 718.7447 |  |  | 965.6067 | 1207.0084
agua | Excelsior | Radiador | Zehnder radiadores | E2070/40 | 700 | 660 | 160 | 40 | 1.29 | 17 |  | 680 | 1361.7 | 1021.0982 | 781.1594 |  |  | 965.6067 | 1207.0084
agua | Excelsior | Radiador | Zehnder radiadores | E2070/50 | 700 | 660 | 160 | 50 | 1.29 | 17 |  | 840 | 1489.2 | 1116.7067 | 854.3017 |  |  | 965.6067 | 1207.0084
agua | Excelsior | Radiador | Zehnder radiadores | E2060/30 | 600 | 560 | 160 | 30 | 1.28 | 19 |  | 580 | 1238.8 | 931.0144 | 713.724 |  |  | 965.7367 | 1207.1709
agua | Excelsior | Radiador | Zehnder radiadores | E2060/40 | 600 | 560 | 160 | 40 | 1.28 | 19 |  | 760 | 1341.4 | 1008.1229 | 772.8361 |  |  | 965.7367 | 1207.1709
agua | Excelsior | Radiador | Zehnder radiadores | E2060/50 | 600 | 560 | 160 | 50 | 1.28 | 19 |  | 940 | 1457.3 | 1095.227 | 839.6109 |  |  | 965.7367 | 1207.1709
agua | Nova Jet | Radiador | Zehnder radiadores | ZNXV-120 | 1200 | 1132 | 47 |  | 1.316 | 14 | 980 | 1032 | 1372 | 1024.2406 | 780.3162 |  |  | 965.9368 | 1207.4209
agua | Nova Jet | Radiador | Zehnder radiadores | ZNXH-049 | 518 | 469 | 47 |  | 1.28 |  |  | 3000 | 1761 | 1332.3608 | 1027.7821 |  |  | 965.9768 | 1207.4709
agua | Charleston | Radiador | Zehnder radiadores | 6050 | 500 | 434 | 210 |  | 1.28 | 28 |  | 1288 | 2772 | 2083.2837 | 1597.064 |  |  | 966.08 | 1207.6
agua | Excelsior | Radiador | Zehnder radiadores | E2120/30 | 1200 | 1160 | 160 | 30 | 1.32 | 11 |  | 340 | 1265 | 942.2569 | 716.368 |  |  | 966.1067 | 1207.6334
agua | Excelsior | Radiador | Zehnder radiadores | E2120/40 | 1200 | 1160 | 160 | 40 | 1.32 | 11 |  | 440 | 1397 | 1040.5793 | 791.1194 |  |  | 966.1067 | 1207.6334
agua | Excelsior | Radiador | Zehnder radiadores | E2120/50 | 1200 | 1160 | 160 | 50 | 1.32 | 11 |  | 540 | 1551 | 1155.2888 | 878.3294 |  |  | 966.1067 | 1207.6334
agua | Nova Jet | Radiador | Zehnder radiadores | ZNXHH-056 | 592 | 543 | 55 |  | 1.26 |  |  | 1100 | 1175.9 | 885.7164 | 680.4095 |  |  | 966.6248 | 1208.2809
agua | Nova | Radiador | Zehnder radiadores | ZNHLLH-035/035 | 1200 | 1160 | 100 |  | 1.282 |  | 900 |  | 1116 | 834.9898 | 637.458 |  |  | 967.0198 | 1208.7747
agua | Metropólitan SPA | Toallero | Zehnder Toalleros | MET-180-050 | 1750 | 50 |  |  | 1.26 |  | 500 |  | 775 | 585.0528 | 450.3732 |  |  | 967.08 | 1208.85
agua | Radiavector | Radiador | Zehnder radiadores | ZRV322 | 140 | 104 | 134 |  | 1.2965 |  | 1600 |  | 1444.8 | 1081.8422 | 826.5134 |  |  | 967.1627 | 1208.9534
agua | Charleston | Radiador | Zehnder radiadores | 4075 | 750 | 684 | 136 |  | 1.27 | 35 |  | 1610 | 3409 | 2567.7414 | 1972.5452 |  |  | 967.55 | 1209.4375
agua | Nova | Radiador | Zehnder radiadores | ZNHH-070 | 1200 | 669 | 55 |  | 1.248 |  | 800 |  | 950.4 | 714.2687 | 547.5648 |  |  | 967.7028 | 1209.6284
agua | Kleo | Radiador | Zehnder radiadores | KLVD-070 | 700 | 662 | 72 |  | 1.28 | 31 |  | 1023 | 1438.4 | 1081.0228 | 828.7218 |  |  | 967.7868 | 1209.7334
agua | Kleo | Radiador | Zehnder radiadores | KLHD-061 | 627 | 589 | 72 |  | 1.26 |  | 1400 |  | 1775.2 | 1340.1107 | 1031.6161 |  |  | 967.8407 | 1209.8009
agua | Nova Jet | Radiador | Zehnder radiadores | ZNXHLH-049/049 | 518 | 469 | 55 |  | 1.34 |  |  | 700 | 758.1 | 567.2095 | 433.0259 |  |  | 967.9117 | 1209.8897
agua | Nova | Radiador | Zehnder radiadores | ZNHLLH-042/042 | 1200 | 669 | 100 |  | 1.291 |  | 700 |  | 994.7 | 742.5744 | 565.7292 |  |  | 967.9707 | 1209.9634
agua | Charleston | Radiador | Zehnder radiadores | 2071 | 708 | 650 | 62 |  | 1.3 | 36 |  | 1656 | 1908 | 1427.5632 | 1089.8475 |  |  | 968.08 | 1210.1
agua | Nova | Radiador | Zehnder radiadores | ZNH-063 | 647 | 598 | 47 |  | 1.224 |  | 1700 |  | 1176.4 | 890.0563 | 686.5888 |  |  | 968.2747 | 1210.3434
agua | Charleston | Radiador | Zehnder radiadores | 4180 | 1800 | 1734 | 136 |  | 1.33 | 13 |  | 46 | 2769 | 2057.9397 | 1561.3408 |  |  | 968.31 | 1210.3875
agua | Radiavector | Radiador | Zehnder radiadores | ZRV433 | 210 | 174 | 195 |  | 1.2986 |  | 600 |  | 987 | 738.7029 | 564.1134 |  |  | 968.3767 | 1210.4709
agua | Charleston | Radiador | Zehnder radiadores | 3072 | 716 | 650 | 100 |  | 1.26 | 31 |  | 1426 | 2325 | 1755.1585 | 1351.1196 |  |  | 968.39 | 1210.4875
agua | Excelsior | Radiador | Zehnder radiadores | E2150/30 | 1500 | 1460 | 160 | 30 | 1.32 | 9 |  | 280 | 1260 | 938.5325 | 713.5365 |  |  | 968.6768 | 1210.8459
agua | Excelsior | Radiador | Zehnder radiadores | E2150/40 | 1500 | 1460 | 160 | 40 | 1.32 | 9 |  | 360 | 1395 | 1039.0896 | 789.9868 |  |  | 968.6768 | 1210.8459
agua | Excelsior | Radiador | Zehnder radiadores | E2150/50 | 1500 | 1460 | 160 | 50 | 1.32 | 9 |  | 440 | 1548 | 1153.0542 | 876.6305 |  |  | 968.6768 | 1210.8459
agua | Nova | Radiador | Zehnder radiadores | ZNVL-180 | 716 | 650 | 60 |  | 1.348 | 8 | 560 | 567 | 1336 | 992.9243 | 753.323 |  |  | 968.6868 | 1210.8584
agua | Nova Jet | Radiador | Zehnder radiadores | ZNXHLLH-014/014 | 148 | 99 | 100 |  | 1.25 |  |  | 1200 | 811.2 | 615.1195 | 475.489 |  |  | 968.8528 | 1211.0659
agua | Nova Jet | Radiador | Zehnder radiadores | ZNXHLLH-021/021 | 222 | 173 | 100 |  | 1.23 |  |  | 1200 | 1046.4 | 786.417 | 602.8744 |  |  | 968.8528 | 1211.0659
agua | Nova Jet | Radiador | Zehnder radiadores | ZNXHL-049/049 | 518 | 469 | 60 |  | 1.28 |  |  | 1800 | 1744.2 | 1305.0083 | 996.2851 |  |  | 968.9108 | 1211.1384
agua | Nova Jet | Radiador | Zehnder radiadores | ZNXHLH-021/021 | 222 | 173 | 55 |  | 1.23 |  |  | 2000 | 1202 | 911.4567 | 704.5585 |  |  | 969.0968 | 1211.3709
agua | Kleo | Radiador | Zehnder radiadores | KLVD-220 | 2200 | 2162 | 72 |  | 1.26 | 13 |  | 429 | 1638 | 1236.5375 | 951.8855 |  |  | 969.2268 | 1211.5334
agua | Nova Jet | Radiador | Zehnder radiadores | ZNXHLH-028/028 | 296 | 247 | 55 |  | 1.22 |  |  | 1500 | 1084.5 | 818.6965 | 630.2319 |  |  | 969.3567 | 1211.6959
agua | Nova | Radiador | Zehnder radiadores | ZNVL-220 | 518 | 469 | 60 |  | 1.326 | 6 | 420 | 425 | 1164 | 868.9622 | 662.0175 |  |  | 969.4668 | 1211.8334
agua | Nova | Radiador | Zehnder radiadores | ZNHL-063/056 | 222 | 173 | 60 |  | 1.239 |  | 1800 |  | 1972.8 | 1479.3439 | 1131.726 |  |  | 969.5007 | 1211.8759
agua | Nova Jet | Radiador | Zehnder radiadores | ZNXHH-042 | 444 | 385 | 55 |  | 1.26 |  |  | 1600 | 1336 | 1008.5556 | 776.3853 |  |  | 969.5188 | 1211.8984
agua | Kleo | Radiador | Zehnder radiadores | KLVD-090 | 900 | 862 | 72 |  | 1.28 | 26 |  | 858 | 1510.6 | 1135.2844 | 870.3192 |  |  | 969.6168 | 1212.0209
agua | Nova | Radiador | Zehnder radiadores | ZNHL-035/035 | 518 | 469 | 60 |  | 1.279 |  | 3200 |  | 2336 | 1759.5318 | 1351.6766 |  |  | 969.6208 | 1212.0259
agua | Nova | Radiador | Zehnder radiadores | ZNHL-056/056 | 222 | 173 | 60 |  | 1.238 |  | 2000 |  | 2042 | 1531.2349 | 1171.4236 |  |  | 969.6867 | 1212.1084
agua | Kleo | Radiador | Zehnder radiadores | KLVD-080 | 800 | 762 | 72 |  | 1.28 | 29 |  | 957 | 1516.7 | 1139.8688 | 873.8337 |  |  | 969.9968 | 1212.4959
agua | Nova | Radiador | Zehnder radiadores | ZNV-100 | 1000 | 932 | 47 |  | 1.266 | 18 | 1260 | 1277 | 1314 | 989.7366 | 760.3181 |  |  | 970.0168 | 1212.5209
agua | Excelsior | Radiador | Zehnder radiadores | E1080/30 | 700 | 660 | 95 | 30 | 1.28 | 35 |  | 1060 | 1638 | 1231.0313 | 943.7196 |  |  | 970.3267 | 1212.9084
agua | Excelsior | Radiador | Zehnder radiadores | E1080/40 | 700 | 660 | 95 | 40 | 1.28 | 35 |  | 1400 | 1760.5 | 1323.0956 | 1014.297 |  |  | 970.3267 | 1212.9084
agua | Excelsior | Radiador | Zehnder radiadores | E1080/50 | 700 | 660 | 95 | 50 | 1.28 | 35 |  | 1740 | 1872.5 | 1407.2686 | 1078.8248 |  |  | 970.3267 | 1212.9084
agua | Nova Jet | Radiador | Zehnder radiadores | ZNXHLH-042/042 | 444 | 395 | 55 |  | 1.29 |  |  | 900 | 872.1 | 653.9618 | 500.2931 |  |  | 970.3827 | 1212.9784
agua | Nova Jet | Radiador | Zehnder radiadores | ZNXVL-240 | 2400 | 2332 | 60 |  | 1.308 | 4 | 280 | 292 | 908 | 677.8502 | 516.4192 |  |  | 970.6667 | 1213.3334
agua | Kleo | Radiador | Zehnder radiadores | KLV-180 | 1800 | 1762 | 55 |  | 1.28 | 37 |  | 1221 | 2597.4 | 1952.0639 | 1496.4697 |  |  | 971.2568 | 1214.0709
agua | Metropólitan Bar | Toallero | Zehnder Toalleros | MEP-150-040 | 1540 | 50 |  |  | 1.22 |  | 400 |  | 582 | 443.2949 | 344.0941 |  |  | 971.57 | 1214.4625
agua | Charleston | Radiador | Zehnder radiadores | 4220 | 2200 | 2134 | 136 |  | 1.32 | 11 |  | 46 | 2816 | 2097.5457 | 1594.6974 |  |  | 971.67 | 1214.5875
agua | Radiavector | Radiador | Zehnder radiadores | ZRV212 | 140 | 104 | 73 |  | 1.2965 |  | 3600 |  | 1886.4 | 1412.5049 | 1079.1354 |  |  | 971.7407 | 1214.6759
agua | Nova | Radiador | Zehnder radiadores | ZNHLH-056/056 | 1800 | 660 | 55 |  | 1.314 |  | 700 |  | 786.1 | 582.9326 | 441.3485 |  |  | 971.7817 | 1214.7272
agua | Nova Jet | Radiador | Zehnder radiadores | ZNXHH-070 | 740 | 691 | 55 |  | 1.26 |  |  | 800 | 1036 | 778.601 | 596.8825 |  |  | 971.7848 | 1214.7309
agua | Nova | Radiador | Zehnder radiadores | ZNVL-100 | 2200 | 2134 | 60 |  | 1.326 | 14 | 980 | 993 | 1470 | 1102.3092 | 843.2873 |  |  | 971.9367 | 1214.9209
agua | Arteplano | Radiador | Studio Collection | ZHZA028 | 305 | 247 | 51 |  | 1.237 |  | 1300 | 1313 | 391.3 | 296.7163 | 229.3625 |  |  | 971.955 | 1214.9437
agua | Radiavector | Radiador | Zehnder radiadores | ZRV321 | 70 | 34 | 134 |  | 1.2943 |  | 3400 |  | 1965.2 | 1472.2316 | 1125.2798 |  |  | 971.9567 | 1214.9459
agua | Charleston | Radiador | Zehnder radiadores | 4067 | 658 | 600 | 136 |  | 1.27 | 38 |  | 1748 | 3268 | 2461.5368 | 1890.9586 |  |  | 972.04 | 1215.05
agua | Charleston | Radiador | Zehnder radiadores | 5057 | 566 | 500 | 173 |  | 1.27 | 35 |  | 1610 | 3290 | 2478.1077 | 1903.6884 |  |  | 972.1 | 1215.125
agua | Quaro Spa inox | Toallero | Zehnder Toalleros | QSI-075-045 | 803 | 50/418 |  |  |  |  | 450 |  | 206 | 155.1642 | 119.1975 |  |  |  | 1215.67
agua | Nova Jet | Radiador | Zehnder radiadores | ZNXH-042 | 444 | 395 | 47 |  | 1.28 |  |  | 3600 | 1818 | 1378.5593 | 1065.63 |  |  | 972.6047 | 1215.7559
agua | Nova | Radiador | Zehnder radiadores | ZNVL-160 | 658 | 600 | 60 |  | 1.346 | 9 | 630 | 638 | 1368 | 1018.9782 | 774.6967 |  |  | 972.6167 | 1215.7709
agua | Nova | Radiador | Zehnder radiadores | ZNVL-120 | 566 | 500 | 60 |  | 1.343 | 12 | 840 | 851 | 1464 | 1095.363 | 836.2352 |  |  | 972.8367 | 1216.0459
agua | Kleo | Radiador | Zehnder radiadores | KLVD-120 | 1200 | 1162 | 72 |  | 1.27 | 21 |  | 693 | 1572.9 | 1184.7464 | 910.1251 |  |  | 972.9167 | 1216.1459
agua | Kleo | Radiador | Zehnder radiadores | KLV-250 | 2500 | 2462 | 55 |  | 1.28 | 26 |  | 858 | 2485.6 | 1868.0411 | 1432.0571 |  |  | 973.0667 | 1216.3334
agua | Nova | Radiador | Zehnder radiadores | ZNHLLH-021/021 | 658 | 600 | 100 |  | 1.253 |  | 1600 |  | 1332.8 | 1008.3875 | 777.8694 |  |  | 973.0847 | 1216.3559
agua | Radiavector | Radiador | Zehnder radiadores | ZRV324 | 280 | 244 | 134 |  | 1.3008 |  | 900 |  | 1279.8 | 957.3739 | 730.7685 |  |  | 973.1917 | 1216.4897
agua | Kleo | Radiador | Zehnder radiadores | KLV-300 | 3000 | 2962 | 55 |  | 1.29 | 21 |  | 693 | 2394 | 1795.1892 | 1373.3536 |  |  | 973.2668 | 1216.5834
agua | Charleston | Radiador | Zehnder radiadores | 6055 | 550 | 484 | 210 |  | 1.28 | 28 |  | 1288 | 3024 | 2272.6731 | 1742.2516 |  |  | 973.36 | 1216.7
agua | Charleston | Radiador | Zehnder radiadores | 6060 | 600 | 534 | 210 |  | 1.29 | 28 |  | 1288 | 3276 | 2456.5747 | 1879.326 |  |  | 973.36 | 1216.7
agua | Kleo | Radiador | Zehnder radiadores | KLV-220 | 2200 | 2162 | 55 |  | 1.28 | 30 |  | 990 | 2541 | 1909.6767 | 1463.9753 |  |  | 973.5667 | 1216.9584
agua | Charleston | Radiador | Zehnder radiadores | 5100 | 1000 | 934 | 173 |  | 1.3 | 22 |  | 1036 | 3388 | 2534.8974 | 1935.2219 |  |  | 973.72 | 1217.15
agua | Kleo | Radiador | Zehnder radiadores | KLH-075 | 759 | 721 | 55 |  | 1.25 |  | 2800 |  | 2780.4 | 2103.632 | 1622.7401 |  |  | 974.1707 | 1217.7134
agua | Charleston | Radiador | Zehnder radiadores | 3090 | 900 | 834 | 100 |  | 1.27 | 38 |  | 1748 | 3306 | 2490.1593 | 1912.9464 |  |  | 974.32 | 1217.9
agua | Charleston | Radiador | Zehnder radiadores | 3180 | 1800 | 1734 | 100 |  | 1.33 | 16 |  | 1794 | 2656 | 1973.9573 | 1497.6242 |  |  | 974.44 | 1218.05
agua | Nova | Radiador | Zehnder radiadores | ZNH-042 | 432 | 383 | 47 |  | 1.211 |  | 4200 |  | 2062.2 | 1563.7322 | 1208.7691 |  |  | 974.5147 | 1218.1434
agua | Excelsior | Radiador | Zehnder radiadores | E2040/30 | 400 | 360 | 160 | 30 | 1.27 | 25 |  | 760 | 1200 | 903.8691 | 694.3544 |  |  | 974.8567 | 1218.5709
agua | Excelsior | Radiador | Zehnder radiadores | E2040/40 | 400 | 360 | 160 | 40 | 1.27 | 25 |  | 1000 | 1292.5 | 973.5423 | 747.8776 |  |  | 974.8567 | 1218.5709
agua | Excelsior | Radiador | Zehnder radiadores | E2040/50 | 400 | 360 | 160 | 50 | 1.27 | 25 |  | 1240 | 1367.5 | 1030.0341 | 791.2747 |  |  | 974.8567 | 1218.5709
agua | Nova Jet | Radiador | Zehnder radiadores | ZNXH-056 | 592 | 543 | 47 |  | 1.28 |  |  | 2600 | 1729 | 1308.1498 | 1009.1058 |  |  | 975.2568 | 1219.0709
agua | Nova Jet | Radiador | Zehnder radiadores | ZNXHL-063/056 | 666 | 617 | 60 |  | 1.29 |  |  | 1400 | 1545.6 | 1153.8384 | 879.0501 |  |  | 975.4047 | 1219.2559
agua | Nova | Radiador | Zehnder radiadores | ZNHH-014 | 146 | 97 | 55 |  | 1.192 |  | 5600 |  | 2016 | 1528.6995 | 1181.6887 |  |  | 975.5347 | 1219.4184
agua | Nova | Radiador | Zehnder radiadores | ZNHLLH-028/028 | 400 | 360 | 100 |  | 1.268 |  | 1200 |  | 1239.6 | 931.6156 | 714.1849 |  |  | 975.5908 | 1219.4884
agua | Excelsior | Radiador | Zehnder radiadores | E2100/30 | 1000 | 960 | 160 | 30 | 1.32 | 13 |  | 400 | 1283.1 | 955.739 | 726.618 |  |  | 975.6767 | 1219.5959
agua | Excelsior | Radiador | Zehnder radiadores | E2100/40 | 1000 | 960 | 160 | 40 | 1.32 | 13 |  | 520 | 1404 | 1045.7934 | 795.0835 |  |  | 975.6767 | 1219.5959
agua | Excelsior | Radiador | Zehnder radiadores | E2100/50 | 1000 | 960 | 160 | 50 | 1.32 | 13 |  | 640 | 1456 | 1084.5265 | 824.531 |  |  | 975.6767 | 1219.5959
agua | Excelsior | Radiador | Zehnder radiadores | E2180/30 | 1800 | 1760 | 160 | 30 | 1.32 | 8 |  | 250 | 1328 | 989.1835 | 752.0448 |  |  | 976.0267 | 1220.0334
agua | Excelsior | Radiador | Zehnder radiadores | E2180/40 | 1800 | 1760 | 160 | 40 | 1.32 | 8 |  | 320 | 1472 | 1096.4443 | 833.5918 |  |  | 976.0267 | 1220.0334
agua | Excelsior | Radiador | Zehnder radiadores | E2180/50 | 1800 | 1760 | 160 | 50 | 1.32 | 8 |  | 390 | 1616 | 1203.7052 | 915.1388 |  |  | 976.0267 | 1220.0334
agua | Metropólitan H Easy | Radiador | Zehnder radiadores | MEH-070 | 700 | 50 | 47 |  | 1.3 |  | 1800 |  | 1033.2 | 771.3159 | 587.6259 |  |  | 976.0665 | 1220.0831
agua | Charleston | Radiador | Zehnder radiadores | 5050 | 500 | 434 | 173 |  | 1.27 | 31 |  | 1426 | 2588.5 | 1949.7209 | 1497.7804 |  |  | 976.14 | 1220.175
agua | Kleo | Radiador | Zehnder radiadores | KLV-150 | 1500 | 1462 | 55 |  | 1.27 | 41 |  | 1353 | 2435.4 | 1834.4023 | 1409.1923 |  |  | 976.4667 | 1220.5834
agua | Charleston | Radiador | Zehnder radiadores | 4040 | 400 | 334 | 136 |  | 1.26 | 38 |  | 1399 | 2086.2 | 1574.8867 | 1212.3465 |  |  | 976.6 | 1220.75
agua | Charleston | Radiador | Zehnder radiadores | 4045 | 450 | 384 | 136 |  | 1.26 | 38 |  | 1445 | 2329.4 | 1758.4801 | 1353.6765 |  |  | 976.6 | 1220.75
agua | Kleo | Radiador | Zehnder radiadores | KLHD-035 | 363 | 325 | 72 |  | 1.26 |  | 2600 |  | 2067 | 1560.3925 | 1201.1889 |  |  | 976.9187 | 1221.1484
agua | Nova Jet | Radiador | Zehnder radiadores | ZNXH-035 | 370 | 321 | 47 |  | 1.28 |  |  | 4400 | 1870 | 1417.9901 | 1096.1101 |  |  | 976.9507 | 1221.1884
agua | Nova | Radiador | Zehnder radiadores | ZNVL-060 | 400 | 334 | 60 |  | 1.293 | 20 | 1400 | 1419 | 1400 | 1052.1635 | 806.598 |  |  | 977.0467 | 1221.3084
agua | Charleston | Radiador | Zehnder radiadores | 4042 | 416 | 350 | 136 |  | 1.26 | 34 |  | 1465 | 1938 | 1463.0095 | 1126.2235 |  |  | 977.14 | 1221.425
agua | Nova Jet | Radiador | Zehnder radiadores | ZNXVL-120 | 363 | 325 | 60 |  | 1.311 | 10 | 700 | 736 | 1260 | 938.5325 | 713.5365 |  |  | 977.1467 | 1221.4334
agua | Nova Jet | Radiador | Zehnder radiadores | ZNXHH-035 | 370 | 321 | 55 |  | 1.26 |  |  | 2000 | 1430 | 1079.5168 | 831.0112 |  |  | 977.1567 | 1221.4459
agua | Nova Jet | Radiador | Zehnder radiadores | ZNXHL-014/014 | 148 | 99 | 60 |  | 1.146 |  |  | 4000 | 1628 | 1237.2432 | 958.3802 |  |  | 977.1867 | 1221.4834
agua | Nova Jet | Radiador | Zehnder radiadores | ZNXHL-021/021 | 222 | 173 | 60 |  | 1.26 |  |  | 4000 | 2120 | 1607.5609 | 1242.6489 |  |  | 977.1867 | 1221.4834
agua | Excelsior | Radiador | Zehnder radiadores | E2050/30 | 500 | 460 | 160 | 30 | 1.25 | 22 |  | 670 | 1243 | 940.4455 | 725.4589 |  |  | 977.4368 | 1221.7959
agua | Excelsior | Radiador | Zehnder radiadores | E2050/40 | 500 | 460 | 160 | 40 | 1.25 | 22 |  | 880 | 1344.2 | 1017.0127 | 784.5228 |  |  | 977.4368 | 1221.7959
agua | Excelsior | Radiador | Zehnder radiadores | E2050/50 | 500 | 460 | 160 | 50 | 1.25 | 22 |  | 1090 | 1441 | 1090.2509 | 841.0187 |  |  | 977.4368 | 1221.7959
agua | Kleo | Radiador | Zehnder radiadores | KLV-200 | 2000 | 1962 | 55 |  | 1.28 | 34 |  | 1122 | 2635 | 1980.322 | 1518.1326 |  |  | 977.6167 | 1222.0209
eléctrico | Subway | Toallero | Zehnder Toalleros | SUBE-180-45/GD | 1869 | [5 empty] | 450 | [5 empty] | 750 | 977.63 | 1222.0375
agua | Charleston | Radiador | Zehnder radiadores | 2250 | 2500 | 2434 | 62 |  | 1.3 | 16 |  | 46 | 2736 | 2047.0718 | 1562.8002 |  |  | 978.28 | 1222.85
agua | Nova | Radiador | Zehnder radiadores | ZNHLH-042/042 | 500 | 99 | 55 |  | 1.295 |  | 1100 |  | 1023 | 761.999 | 579.3237 |  |  | 979.0418 | 1223.8022
eléctrico IHE | Metropólitan Bar IHE | Toallero | Zehnder Toalleros | MEPSS120040EAZD | 1225 | [5 empty] | 400 | [5 empty] | 400 | 979.64 | 1224.55
agua | Kleo | Radiador | Zehnder radiadores | KLHD-055 | 561 | 523 | 72 |  | 1.26 |  | 1700 |  | 1960.1 | 1479.693 | 1139.0664 |  |  | 979.7097 | 1224.6372
agua | Kleo | Radiador | Zehnder radiadores | KLH-081 | 825 | 787 | 55 |  | 1.25 |  | 2600 |  | 2797.6 | 2116.6454 | 1632.7787 |  |  | 979.7247 | 1224.6559
agua | Kleo | Radiador | Zehnder radiadores | KLH-094 | 957 | 919 | 55 |  | 1.25 |  | 2200 |  | 2730.2 | 2065.651 | 1593.4416 |  |  | 979.7327 | 1224.6659
agua | Charleston | Radiador | Zehnder radiadores | 2120 | 1200 | 1134 | 62 |  | 1.26 | 33 |  | 46 | 2729.1 | 2060.2164 | 1585.9529 |  |  | 980.05 | 1225.0625
agua | Charleston | Radiador | Zehnder radiadores | 3100 | 1000 | 934 | 100 |  | 1.27 | 34 |  | 1564 | 3233.4 | 2435.4752 | 1870.938 |  |  | 980.2 | 1225.25
agua | Radiavector | Radiador | Zehnder radiadores | ZRV214 | 280 | 244 | 73 |  | 1.3008 |  | 1700 |  | 1404.2 | 1050.4332 | 801.8011 |  |  | 980.2297 | 1225.2872
agua | Kleo | Radiador | Zehnder radiadores | KLHD-068 | 693 | 655 | 72 |  | 1.26 |  | 1300 |  | 1796.6 | 1356.2657 | 1044.0522 |  |  | 980.3267 | 1225.4084
agua | Kleo | Radiador | Zehnder radiadores | KLVD-050 | 500 | 462 | 72 |  | 1.28 | 37 |  | 1221 | 1269.1 | 953.7862 | 731.1811 |  |  | 980.5868 | 1225.7334
agua | Excelsior | Radiador | Zehnder radiadores | E1070/30 | 700 | 660 | 95 | 30 | 1.27 | 40 |  | 1210 | 1676 | 1262.4038 | 969.7817 |  |  | 980.6765 | 1225.8456
agua | Excelsior | Radiador | Zehnder radiadores | E1070/40 | 700 | 660 | 95 | 40 | 1.27 | 40 |  | 1600 | 1800 | 1355.8036 | 1041.5316 |  |  | 980.6765 | 1225.8456
agua | Excelsior | Radiador | Zehnder radiadores | E1070/50 | 700 | 660 | 95 | 50 | 1.27 | 40 |  | 1990 | 1916 | 1443.1776 | 1108.6526 |  |  | 980.6765 | 1225.8456
agua | Nova Jet | Radiador | Zehnder radiadores | ZNXHH-014 | 148 | 99 | 55 |  | 1.263 |  |  | 3400 | 1115.2 | 845.6377 | 653.6802 |  |  | 980.8507 | 1226.0634
agua | Nova Jet | Radiador | Zehnder radiadores | ZNXHH-021 | 222 | 173 | 55 |  | 1.26 |  |  | 3400 | 1570.8 | 1191.1117 | 920.7325 |  |  | 980.8507 | 1226.0634
agua | Kleo | Radiador | Zehnder radiadores | KLVD-060 | 600 | 562 | 72 |  | 1.28 | 35 |  | 1155 | 1414 | 1062.6851 | 814.664 |  |  | 981.1068 | 1226.3834
agua | Nova | Radiador | Zehnder radiadores | ZNHH-056 | 575 | 526 | 55 |  | 1.24 |  | 1200 |  | 1172.4 | 883.0801 | 678.3843 |  |  | 981.1907 | 1226.4884
agua | Nova | Radiador | Zehnder radiadores | ZNHH-042 | 700 | 383 | 55 |  | 1.229 |  | 1800 |  | 1371.6 | 1035.4303 | 797.0734 |  |  | 981.5648 | 1226.9559
agua | Charleston | Radiador | Zehnder radiadores | 2150 | 1500 | 1434 | 62 |  | 1.28 | 26 |  | 46 | 2704 | 2032.1786 | 1557.8864 |  |  | 981.58 | 1226.975
agua | Arteplano | Radiador | Studio Collection | ZHZLA21/21 | 231 | 173 | 64 |  | 1.25 |  | 500 | 513 | 186.5 | 140.4763 | 107.9143 |  |  | 981.605 | 1227.0062
agua | Charleston | Radiador | Zehnder radiadores | 5026 | 260 | 194 | 173 |  | 1.25 | 33 |  | 1518 | 1488.3 | 1126.0378 | 868.6247 |  |  | 981.64 | 1227.05
agua | Charleston | Radiador | Zehnder radiadores | 5030 | 300 | 234 | 173 |  | 1.25 | 33 |  | 1564 | 1706.1 | 1290.8238 | 995.7405 |  |  | 981.64 | 1227.05
agua | Charleston | Radiador | Zehnder radiadores | 4090 | 900 | 834 | 136 |  | 1.28 | 32 |  | 1472 | 3648 | 2741.6374 | 2101.7639 |  |  | 981.64 | 1227.05
agua | Excelsior | Radiador | Zehnder radiadores | E1100/30 | 1000 | 960 | 95 | 30 | 1.3 | 30 |  | 910 | 1704 | 1274.9307 | 973.3229 |  |  | 981.7568 | 1227.1959
agua | Excelsior | Radiador | Zehnder radiadores | E1100/40 | 1000 | 960 | 95 | 40 | 1.3 | 30 |  | 1200 | 1833 | 1371.4483 | 1047.0076 |  |  | 981.7568 | 1227.1959
agua | Excelsior | Radiador | Zehnder radiadores | E1100/50 | 1000 | 960 | 95 | 50 | 1.3 | 30 |  | 1490 | 1953 | 1461.2322 | 1115.5515 |  |  | 981.7568 | 1227.1959
agua | Kleo | Radiador | Zehnder radiadores | KLVD-150 | 1500 | 1462 | 72 |  | 1.27 | 18 |  | 594 | 1638 | 1233.7813 | 947.7938 |  |  | 981.7967 | 1227.2459
agua | Charleston | Radiador | Zehnder radiadores | 3120 | 1200 | 1134 | 100 |  | 1.29 | 22 |  | 640 | 2530 | 1897.1716 | 1451.372 |  |  | 981.86 | 1227.325
agua | Kleo | Radiador | Zehnder radiadores | KLVD-200 | 2000 | 1962 | 72 |  | 1.26 | 15 |  | 495 | 1740 | 1313.538 | 1011.1605 |  |  | 981.9468 | 1227.4334
agua | Metropólitan V Easy | Radiador | Zehnder radiadores | MEH-180 | 1750 | 50 | 47 |  | 1.29 |  | 400 |  | 663 | 497 | 380 |  |  | 982.0525 | 1227.5656
agua | Subway cromado separador de ambientes | Toallero | Zehnder Toalleros | SUBC-150-045-R | 1549 | 50 |  |  | 1.27 |  | 450 |  | 413 | 311.0816 | 238.9736 |  |  |  | 1227.57
agua | Charleston | Radiador | Zehnder radiadores | 4120 | 1200 | 1134 | 136 |  | 1.3 | 18 |  | 46 | 2646 | 1979.7339 | 1511.3923 |  |  | 982.12 | 1227.65
agua | Excelsior | Radiador | Zehnder radiadores | E1150/30 | 1500 | 1460 | 95 | 30 | 1.29 | 21 |  | 640 | 1738.8 | 1303.8743 | 997.4884 |  |  | 982.2067 | 1227.7584
agua | Excelsior | Radiador | Zehnder radiadores | E1150/40 | 1500 | 1460 | 95 | 40 | 1.29 | 21 |  | 840 | 1885.8 | 1414.1052 | 1081.8171 |  |  | 982.2067 | 1227.7584
agua | Excelsior | Radiador | Zehnder radiadores | E1150/50 | 1500 | 1460 | 95 | 50 | 1.29 | 21 |  | 1040 | 2028.6 | 1521.1866 | 1163.7365 |  |  | 982.2067 | 1227.7584
agua | Excelsior | Radiador | Zehnder radiadores | E1220/30 | 2200 | 2160 | 95 | 30 | 1.29 | 15 |  | 460 | 1845 | 1383.5105 | 1058.4116 |  |  | 982.2067 | 1227.7584
agua | Excelsior | Radiador | Zehnder radiadores | E1220/40 | 2200 | 2160 | 95 | 40 | 1.29 | 15 |  | 600 | 2055 | 1540.9832 | 1178.8812 |  |  | 982.2067 | 1227.7584
agua | Excelsior | Radiador | Zehnder radiadores | E1220/50 | 2200 | 2160 | 95 | 50 | 1.29 | 15 |  | 740 | 2250 | 1687.2079 | 1290.7459 |  |  | 982.2067 | 1227.7584
agua | Excelsior | Radiador | Zehnder radiadores | E1250/30 | 2500 | 2460 | 95 | 30 | 1.29 | 15 |  | 460 | 2145 | 1608.4715 | 1230.5111 |  |  | 982.2067 | 1227.7584
agua | Excelsior | Radiador | Zehnder radiadores | E1250/40 | 2500 | 2460 | 95 | 40 | 1.29 | 15 |  | 600 | 2400 | 1799.6884 | 1376.7956 |  |  | 982.2067 | 1227.7584
agua | Excelsior | Radiador | Zehnder radiadores | E1250/50 | 2500 | 2460 | 95 | 50 | 1.29 | 15 |  | 740 | 2655 | 1990.9053 | 1523.0801 |  |  | 982.2067 | 1227.7584
agua | Nova Jet | Radiador | Zehnder radiadores | ZNXHLLH-028/028 | 296 | 247 | 100 |  | 1.31 |  |  | 900 | 1006.2 | 751.1596 | 572.2698 |  |  | 982.3747 | 1227.9684
agua | Nova Jet | Radiador | Zehnder radiadores | ZNXHLLH-042/042 | 444 | 395 | 100 |  | 1.33 |  |  | 500 | 754 | 557.8826 | 421.5066 |  |  | 982.4517 | 1228.0647
agua | Charleston | Radiador | Zehnder radiadores | 6045 | 450 | 384 | 210 |  | 1.27 | 29 |  | 1334 | 2604.2 | 1961.5465 | 1506.8648 |  |  | 982.85 | 1228.5625
agua | Charleston | Radiador | Zehnder radiadores | 2280 | 2800 | 2734 | 62 |  | 1.3 | 14 |  | 1380 | 2646 | 1979.7339 | 1511.3923 |  |  | 983.02 | 1228.775
agua | Kleo | Radiador | Zehnder radiadores | KLHD-042 | 429 | 391 | 72 |  | 1.26 |  | 2200 |  | 2017.4 | 1522.9491 | 1172.365 |  |  | 983.5107 | 1229.3884
agua | Arteplano | Radiador | Studio Collection | ZVZA220 | 2213 | 2133 | 49 |  | 1.302 | 3 | 210 | 231 | 477 | 356.8908 | 272.4619 |  |  | 983.52 | 1229.4
agua | Kleo | Radiador | Zehnder radiadores | KLVD-280 | 2800 | 2762 | 72 |  | 1.25 | 10 |  | 330 | 1530 | 1157.5877 | 892.9623 |  |  | 983.6068 | 1229.5084
agua | Timia V Easy conexión estándar | Radiador | Zehnder radiadores | ROHT-140-52 | 1411 | 50 / 433 | 47 |  | 1.24 |  |  | 517 | 658 | 499 | 386 |  |  | 983.74 | 1229.6797
agua | Kleo | Radiador | Zehnder radiadores | KLVD-100 | 1000 | 962 | 72 |  | 1.27 | 25 |  | 825 | 1595 | 1201.3927 | 922.9128 |  |  | 983.7867 | 1229.7334
agua | Charleston | Radiador | Zehnder radiadores | 4026 | 260 | 194 | 136 |  | 1.25 | 38 |  | 1748 | 1387 | 1049.3949 | 809.5024 |  |  | 983.82 | 1229.775
agua | Charleston | Radiador | Zehnder radiadores | 4030 | 300 | 234 | 136 |  | 1.25 | 38 |  | 1794 | 1592.2 | 1204.6478 | 929.2644 |  |  | 983.82 | 1229.775
agua | Charleston | Radiador | Zehnder radiadores | 4035 | 350 | 284 | 136 |  | 1.25 | 38 |  | 1840 | 1843 | 1394.4014 | 1075.6402 |  |  | 983.82 | 1229.775
agua | Radiavector | Radiador | Zehnder radiadores | ZRV432 | 140 | 104 | 195 |  | 1.2965 |  | 1000 |  | 1263 | 945.7133 | 722.5128 |  |  | 983.8967 | 1229.8709
agua | Charleston | Radiador | Zehnder radiadores | 6057 | 566 | 500 | 210 |  | 1.3 | 27 |  | 1242 | 2997 | 2242.3517 | 1711.8831 |  |  | 984.1 | 1230.125
agua | Charleston | Radiador | Zehnder radiadores | 5055 | 550 | 484 | 173 |  | 1.27 | 31 |  | 1426 | 2821 | 2124.8456 | 1632.3115 |  |  | 984.2 | 1230.25
agua | Nova | Radiador | Zehnder radiadores | ZNHH-063 | 260 | 598 | 55 |  | 1.244 |  | 1000 |  | 1082 | 813.1721 | 623.385 |  |  | 984.5467 | 1230.6834
agua | Nova | Radiador | Zehnder radiadores | ZNHL-021/021 | 218 | 169 | 60 |  | 1.25 |  | 5000 |  | 2560 | 1936.8788 | 1494.1069 |  |  | 984.6068 | 1230.7584
agua | Nova Jet | Radiador | Zehnder radiadores | ZNXHL-035/035 | 370 | 321 | 60 |  | 1.27 |  |  | 2600 | 1955.2 | 1469.4214 | 1126.4717 |  |  | 985.1807 | 1231.4759
agua | Arteplano | Radiador | Studio Collection | ZHZA042 | 453 | 395 | 51 |  | 1.25 |  | 800 | 813 | 347.2 | 263.276 | 203.5131 |  |  | 985.318 | 1231.6475 | 2587.34
agua | Nova Jet | Radiador | Zehnder radiadores | ZNXH-070 | 740 | 691 | 47 |  | 1.28 |  |  | 2000 | 1646 | 1245.3526 | 960.664 |  |  | 985.5168 | 1231.8959
agua | Nova Jet | Radiador | Zehnder radiadores | ZNXV-200 | 2000 | 1932 | 47 |  | 1.307 | 10 | 700 | 736 | 1570 | 1174.6721 | 896.7823 |  |  | 985.5467 | 1231.9334
agua | Arteplano | Radiador | Studio Collection | ZHZA035 | 379 | 321 | 51 |  | 1.243 |  | 1100 | 1113 | 403.7 | 306.119 | 236.6308 |  |  | 985.679 | 1232.0987
agua | Excelsior | Radiador | Zehnder radiadores | E1120/30 | 1200 | 1160 | 95 | 30 | 1.29 | 22 |  | 670 | 1474 | 1105.3086 | 845.582 |  |  | 985.6968 | 1232.1209
agua | Excelsior | Radiador | Zehnder radiadores | E1120/40 | 1200 | 1160 | 95 | 40 | 1.29 | 22 |  | 880 | 1588.4 | 1191.0938 | 911.2092 |  |  | 985.6968 | 1232.1209
agua | Excelsior | Radiador | Zehnder radiadores | E1120/50 | 1200 | 1160 | 95 | 50 | 1.29 | 22 |  | 1090 | 1696.2 | 1271.9298 | 973.0503 |  |  | 985.6968 | 1232.1209
eléctrico | Universal IHD | Toallero | Zehnder Toalleros | HUZSS120050EDZD | 1148 | [5 empty] | 500 | [5 empty] | 600 | 985.95 | 1232.4375
agua | Nova | Radiador | Zehnder radiadores | ZNHLH-014/014 | 146 | 97 | 55 |  | 1.35 |  | 3200 |  | 1452.8 | 1099.1787 | 847.9056 |  |  | 986.1768 | 1232.7209
agua | Nova Jet | Radiador | Zehnder radiadores | ZNXVL-190 | ?? | ?? | ?? |  | ?? | 6 | 420 | 440 | ?? | ?? | ?? |  |  | 986.3067 | 1232.8834
agua | Charleston | Radiador | Zehnder radiadores | 2068 | 678 | 620 | 62 |  | 1.3 | 37 |  | 1702 | 1842.6 | 1378.631 | 1052.4911 |  |  | 986.41 | 1233.0125
agua | Charleston | Radiador | Zehnder radiadores | 6026 | 260 | 194 | 210 |  | 1.27 | 28 |  | 1288 | 1512 | 1138.875 | 874.8866 |  |  | 986.52 | 1233.15
agua | Kleo | Radiador | Zehnder radiadores | KLV-280 | 2800 | 2762 | 55 |  | 1.29 | 23 |  | 759 | 2461 | 1845.4305 | 1411.7892 |  |  | 986.9467 | 1233.6834
agua | Charleston | Radiador | Zehnder radiadores | 4200 | 2000 | 1934 | 136 |  | 1.32 | 12 |  | 805 | 2808 | 2091.5868 | 1590.167 |  |  | 987.04 | 1233.8
agua | Charleston | Radiador | Zehnder radiadores | 5035 | 350 | 284 | 173 |  | 1.26 | 32 |  | 851 | 1916.8 | 1447.0055 | 1113.9037 |  |  | 987.08 | 1233.85
agua | Charleston | Radiador | Zehnder radiadores | 5040 | 400 | 334 | 173 |  | 1.26 | 32 |  | 1472 | 2172.8 | 1640.2617 | 1262.6721 |  |  | 987.08 | 1233.85
agua | Charleston | Radiador | Zehnder radiadores | 5045 | 450 | 384 | 173 |  | 1.26 | 32 |  | 1472 | 2425.6 | 1831.1021 | 1409.5809 |  |  | 987.08 | 1233.85
agua | Charleston | Radiador | Zehnder radiadores | 2110 | 1100 | 1034 | 62 |  | 1.25 | 38 |  | 1518 | 2838.6 | 2147.6657 | 1656.7077 |  |  | 987.1 | 1233.875
agua | Charleston | Radiador | Zehnder radiadores | 4100 | 1000 | 934 | 136 |  | 1.29 | 28 |  | 1288 | 3500 | 2624.5456 | 2007.8269 |  |  | 987.36 | 1234.2
agua | Arteplano | Radiador | Studio Collection | ZHZA014 | 148 | 90 | 51 |  | 1.224 |  | 2200 | 2213 | 367.4 | 279.5898 | 216.8428 |  |  | 987.44 | 1234.3
agua | Nova | Radiador | Zehnder radiadores | ZNH-035 | 361 | 312 | 47 |  | 1.207 |  | 5400 |  | 2289.6 | 1736.1658 | 1342.0608 |  |  | 987.6907 | 1234.6134
agua | Nova Jet | Radiador | Zehnder radiadores | ZNXHL-056/056 | 592 | 543 | 60 |  | 1.26 |  |  | 1600 | 1718.4 | 1282.839 | 977.3289 |  |  | 987.8607 | 1234.8259
agua | Excelsior | Radiador | Zehnder radiadores | E1090/30 | 900 | 860 | 95 | 30 | 1.29 | 33 |  | 1000 | 1709.4 | 1281.8281 | 980.6227 |  |  | 987.9067 | 1234.8834
agua | Excelsior | Radiador | Zehnder radiadores | E1090/40 | 900 | 860 | 95 | 40 | 1.29 | 33 |  | 1320 | 1834.8 | 1375.8618 | 1052.5602 |  |  | 987.9067 | 1234.8834
agua | Excelsior | Radiador | Zehnder radiadores | E1090/50 | 900 | 860 | 95 | 50 | 1.29 | 33 |  | 1640 | 1953.6 | 1464.9464 | 1120.7116 |  |  | 987.9067 | 1234.8834
agua | Nova Jet | Radiador | Zehnder radiadores | ZNXHL-028/028 | 296 | 247 | 60 |  | 1.27 |  |  | 3200 | 2156.8 | 1631.8204 | 1258.785 |  |  | 987.9808 | 1234.9759
agua | Kleo | Radiador | Zehnder radiadores | KLH-088 | 891 | 853 | 55 |  | 1.25 |  | 2400 |  | 2781.6 | 2104.5399 | 1623.4405 |  |  | 988.0707 | 1235.0884
agua | Nova Jet | Radiador | Zehnder radiadores | ZNXVL-100 | 900 | 860 | 60 |  | 1.312 | 12 | 840 | 884 | 1296 | 967.5043 | 737.0917 |  |  | 988.1167 | 1235.1459
agua | Charleston | Radiador | Zehnder radiadores | 5110 | 1100 | 1034 | 173 |  | 1.31 | 18 |  | 930 | 3006 | 2244.0724 | 1709.6432 |  |  | 988.24 | 1235.3
agua | Charleston | Radiador | Zehnder radiadores | 3069 | 686 | 620 | 100 |  | 1.26 | 35 |  | 1610 | 2457 | 1854.8062 | 1427.8283 |  |  | 988.55 | 1235.6875
agua | Nova Jet | Radiador | Zehnder radiadores | ZNXV-140 | 1400 | 1332 | 47 |  | 1.314 | 13 | 910 | 958 | 1469 | 1096.6541 | 835.4843 |  |  | 988.6567 | 1235.8209
agua | Nova | Radiador | Zehnder radiadores | ZNHL-028/028 | 289 | 860 | 60 |  | 1.264 |  | 4000 |  | 2500 | 1887.2672 | 1452.8167 |  |  | 988.7767 | 1235.9709
agua | Nova Jet | Radiador | Zehnder radiadores | ZNXH-028 | 296 | 247 | 47 |  | 1.28 |  |  | 5600 | 1926.4 | 1460.7573 | 1129.1692 |  |  | 988.9008 | 1236.1259
agua | Nova | Radiador | Zehnder radiadores | ZNH-070 | 718 | 669 | 47 |  | 1.227 |  | 1600 |  | 1219.2 | 922.4385 | 711.5684 |  |  | 989.3128 | 1236.6409
agua | Nova | Radiador | Zehnder radiadores | ZNV-060 | 600 | 532 | 47 |  | 1.25 | 24 | 1680 | 1703 | 1128 | 849.6369 | 652.6932 |  |  | 989.3567 | 1236.6959
agua | Charleston | Radiador | Zehnder radiadores | 6030 | 300 | 234 | 210 |  | 1.26 | 28 |  | 1749 | 1716.4 | 1295.7222 | 997.4459 |  |  | 989.6 | 1237
agua | Charleston | Radiador | Zehnder radiadores | 4072 | 716 | 650 | 136 |  | 1.27 | 27 |  | 1242 | 2646 | 1993.0313 | 1531.0515 |  |  | 989.77 | 1237.2125
agua | Nova | Radiador | Zehnder radiadores | ZNV-240 | 2400 | 2332 | 47 |  | 1.288 | 10 | 700 | 709 | 1650 | 1231.7763 | 938.4269 |  |  | 990.0367 | 1237.5459
agua | Kleo | Radiador | Zehnder radiadores | KLH-200 | 2013 | 1975 | 55 |  | 1.23 |  | 700 |  | 1744.4 | 1325.7046 | 1026.9032 |  |  | 990.2387 | 1237.7984
agua | Charleston | Radiador | Zehnder radiadores | 5060 | 600 | 534 | 173 |  | 1.27 | 31 |  | 1426 | 3056.6 | 2302.3052 | 1768.6365 |  |  | 990.4 | 1238
agua | Nova | Radiador | Zehnder radiadores | ZNVL-080 | 716 | 650 | 60 |  | 1.31 | 17 | 1190 | 1206 | 1496 | 1121.8058 | 858.2026 |  |  | 990.4068 | 1238.0084
agua | Kleo | Radiador | Zehnder radiadores | KLVD-070 | 700 | 662 | 72 |  | 1.28 | 32 |  | 1056 | 1484.8 | 1115.8945 | 855.4548 |  |  | 990.4568 | 1238.0709
agua | Nova | Radiador | Zehnder radiadores | ZNH-049 | 504 | 455 | 47 |  | 1.215 |  | 3800 |  | 2112.8 | 1602.1013 | 1238.4285 |  |  | 990.8187 | 1238.5234
agua | Metropólitan Bar | Toallero | Zehnder Toalleros | MEP-150-050 | 1540 | 50 |  |  | 1.23 |  | 500 |  | 730 | 554.7835 | 429.7405 |  |  | 991.03 | 1238.7875
agua | Radiavector | Radiador | Zehnder radiadores | ZRV323 | 210 | 174 | 134 |  | 1.2986 |  | 1300 |  | 1528.8 | 1144.2037 | 873.7757 |  |  | 991.3947 | 1239.2434
agua | Charleston | Radiador | Zehnder radiadores | 4030 | 300 | 234 | 136 |  | 1.25 | 40 |  | 46 | 1676 | 1268.0503 | 978.1731 |  |  | 991.6 | 1239.5
agua | Charleston | Radiador | Zehnder radiadores | 4069 | 686 | 620 | 136 |  | 1.27 | 30 |  | 1380 | 2697 | 2031.4458 | 1560.5616 |  |  | 991.6 | 1239.5
agua | Arteplano | Radiador | Studio Collection | ZVZLA060 | 613 | 533 | 64 |  | 1.276 | 2 | 140 | 157 | 132 | 99.204 | 76.0507 |  |  | 991.68 | 1239.6
agua | Charleston | Radiador | Zehnder radiadores | 5090 | 900 | 834 | 173 |  | 1.3 | 24 |  | 1104 | 3384 | 2531.9046 | 1932.9371 |  |  | 991.72 | 1239.65
agua | Charleston | Radiador | Zehnder radiadores | 6035 | 350 | 284 | 210 |  | 1.26 | 28 |  | 1150 | 1988 | 1500.7549 | 1155.2799 |  |  | 991.84 | 1239.8
agua | Kleo | Radiador | Zehnder radiadores | KLHD-048 | 495 | 457 | 72 |  | 1.26 |  | 2000 |  | 2072 | 1564.1671 | 1204.0945 |  |  | 992.7367 | 1240.9209
agua | Nova Jet | Radiador | Zehnder radiadores | ZNXHH-028 | 296 | 247 | 55 |  | 1.26 |  |  | 2600 | 1536.6 | 1162.5812 | 896.8143 |  |  | 992.8587 | 1241.0734
agua | Excelsior | Radiador | Zehnder radiadores | E1080/30 | 700 | 660 | 95 | 30 | 1.28 | 36 |  | 1090 | 1684.8 | 1266.2036 | 970.6831 |  |  | 992.8768 | 1241.0959
agua | Excelsior | Radiador | Zehnder radiadores | E1080/40 | 700 | 660 | 95 | 40 | 1.28 | 36 |  | 1440 | 1810.8 | 1360.8983 | 1043.2769 |  |  | 992.8768 | 1241.0959
agua | Excelsior | Radiador | Zehnder radiadores | E1080/50 | 700 | 660 | 95 | 50 | 1.28 | 36 |  | 1790 | 1926 | 1447.4763 | 1109.6484 |  |  | 992.8768 | 1241.0959
agua | Arteplano | Radiador | Studio Collection | ZHZA021 | 231 | 173 | 51 |  | 1.23 |  | 2200 | 2213 | 517 | 391.1587 | 301.7396 |  |  | 992.922 | 1241.1525
agua | Charleston | Radiador | Zehnder radiadores | 3150 | 1500 | 1434 | 100 |  | 1.31 | 19 |  | 2259 | 2660 | 1985.7726 | 1512.8579 |  |  | 992.94 | 1241.175
agua | Nova | Radiador | Zehnder radiadores | ZNHLH-035/035 | 700 | 284 | 55 |  | 1.285 |  | 1400 |  | 1295 | 968.9174 | 739.7026 |  |  | 993.1867 | 1241.4834
agua | Nova Jet | Radiador | Zehnder radiadores | ZNXHL-042/042 | 444 | 395 | 60 |  | 1.24 |  |  | 2200 | 1859 | 1394.0087 | 1066.4429 |  |  | 993.3367 | 1241.6709
agua | Charleston | Radiador | Zehnder radiadores | 6040 | 400 | 334 | 210 |  | 1.27 | 28 |  | 1288 | 2254 | 1697.7674 | 1304.2291 |  |  | 993.52 | 1241.9
agua | Charleston | Radiador | Zehnder radiadores | 6075 | 750 | 684 | 210 |  | 1.3 | 24 |  | 1104 | 3432 | 2567.8181 | 1960.3546 |  |  | 993.64 | 1242.05
agua | Nova | Radiador | Zehnder radiadores | ZNVL-200 | 700 | 284 | 60 |  | 1.337 | 7 | 490 | 496 | 1260 | 938.5325 | 713.5365 |  |  | 993.6767 | 1242.0959
agua | Charleston | Radiador | Zehnder radiadores | 2071 | 708 | 650 | 62 |  | 1.3 | 37 |  | 1702 | 1961 | 1467.2178 | 1120.121 |  |  | 993.81 | 1242.2625
eléctrico | Universal IHC | Toallero | Zehnder Toalleros | HUZSS120050ECZD | 1148 | [5 empty] | 500 | [5 empty] | 600 | 993.95 | 1242.4375
agua | Charleston | Radiador | Zehnder radiadores | 4075 | 750 | 684 | 136 |  | 1.27 | 36 |  | 1656 | 3506.4 | 2641.1054 | 2028.9036 |  |  | 994 | 1242.5
agua | Kleo | Radiador | Zehnder radiadores | KLV-180 | 1800 | 1762 | 55 |  | 1.28 | 38 |  | 1254 | 2667.6 | 2004.8223 | 1536.9148 |  |  | 994.1868 | 1242.7334
agua | Kleo | Radiador | Zehnder radiadores | KLVD-080 | 800 | 762 | 72 |  | 1.28 | 30 |  | 990 | 1569 | 1179.1746 | 903.9659 |  |  | 994.3067 | 1242.8834
agua | Excelsior | Radiador | Zehnder radiadores | E2080/30 | 700 | 660 | 160 | 30 | 1.3 | 16 |  | 490 | 1313.6 | 982.8339 | 750.3269 |  |  | 994.6267 | 1243.2834
agua | Excelsior | Radiador | Zehnder radiadores | E2080/40 | 700 | 660 | 160 | 40 | 1.3 | 16 |  | 640 | 1430.4 | 1070.2235 | 817.0429 |  |  | 994.6267 | 1243.2834
agua | Excelsior | Radiador | Zehnder radiadores | E2080/50 | 700 | 660 | 160 | 50 | 1.3 | 16 |  | 790 | 1574.4 | 1177.9641 | 899.2956 |  |  | 994.6267 | 1243.2834
agua | Radiavector | Radiador | Zehnder radiadores | ZRV213 | 210 | 174 | 73 |  | 1.2986 |  | 2800 |  | 1912.4 | 1431.3024 | 1093.0198 |  |  | 994.6687 | 1243.3359
agua | Nova | Radiador | Zehnder radiadores | ZNH-056 | 575 | 526 | 47 |  | 1.22 |  | 3200 |  | 1990.4 | 1505.9233 | 1161.6681 |  |  | 994.6748 | 1243.3434
agua | Arteplano | Radiador | Studio Collection | ZVZA160 | 1613 | 1533 | 51 |  | 1.299 | 4 | 280 | 305 | 464 | 346.3904 | 263.897 |  |  | 994.75 | 1243.4375 | 2650.87
agua | Arteplano | Radiador | Studio Collection | ZHZA049 | 527 | 469 | 51 |  | 1.256 |  | 600 | 613 | 301.2 | 227.8859 | 175.791 |  |  | 994.812 | 1243.515
agua | Nova Jet | Radiador | Zehnder radiadores | ZNXHL-070/056 | 740 | 691 | 60 |  | 1.25 |  |  | 1300 | 254.8 | 190.2161 | 144.9159 |  |  | 994.8747 | 1243.5934
agua | Charleston | Radiador | Zehnder radiadores | 5075 | 750 | 684 | 173 |  | 1.29 | 27 |  | 1242 | 3240 | 2429.5794 | 1858.6741 |  |  | 995.17 | 1243.9625
agua | Nova | Radiador | Zehnder radiadores | ZNV-140 | 1400 | 1332 | 47 |  | 1.281 | 15 | 1050 | 1064 | 1485 | 1113.5572 | 851.8923 |  |  | 995.2568 | 1244.0709
agua | Arteplano | Radiador | Studio Collection | ZHZA028 | 305 | 247 | 51 |  | 1.237 |  | 1400 | 1413 | 421.4 | 319.5407 | 247.0058 |  |  | 995.42 | 1244.275
agua | Nova | Radiador | Zehnder radiadores | ZNHLH-028/028 | 289 | 174 | 55 |  | 1.35 |  | 1800 |  | 1285.2 | 963.7332 | 737.274 |  |  | 995.4528 | 1244.3159
agua | Nova | Radiador | Zehnder radiadores | ZNV-080 | 800 | 732 | 47 |  | 1.258 | 21 | 1470 | 1490 | 1260 | 949.0625 | 729.0721 |  |  | 995.5668 | 1244.4584
agua | Charleston | Radiador | Zehnder radiadores | 3110 | 1100 | 1034 | 100 |  | 1.28 | 27 |  | 1536 | 2781 | 2090.0476 | 1602.2493 |  |  | 995.71 | 1244.6375
agua | Nova Jet | Radiador | Zehnder radiadores | ZNXHLH-035/035 | 370 | 321 | 55 |  | 1.27 |  |  | 1200 | 1014 | 763.7694 | 586.7295 |  |  | 995.7687 | 1244.7109
agua | Nova | Radiador | Zehnder radiadores | ZNHL-070/056 | 289 | 174 | 60 |  | 1.24 |  | 1700 |  | 1977.1 | 1482.5683 | 1134.1927 |  |  | 995.7777 | 1244.7222
agua | Charleston | Radiador | Zehnder radiadores | 2200 | 2000 | 1934 | 62 |  | 1.31 | 20 |  | 46 | 2760 | 2060.4257 | 1569.7322 |  |  | 995.8 | 1244.75
agua | Charleston | Radiador | Zehnder radiadores | 4060 | 600 | 534 | 136 |  | 1.27 | 40 |  | 1840 | 3192 | 2404.2917 | 1846.9828 |  |  | 996.12 | 1245.15
agua | Nova | Radiador | Zehnder radiadores | ZNHL-049/049 | 370 | 321 | 60 |  | 1.251 |  | 2400 |  | 2227.2 | 1673.8418 | 1283.1822 |  |  | 996.1487 | 1245.1859
agua | Nova | Radiador | Zehnder radiadores | ZNHL-042/042 | 289 | 174 | 60 |  | 1.265 |  | 2800 |  | 2326.8 | 1752.6021 | 1346.3532 |  |  | 996.1767 | 1245.2209
eléctrico | Universal IHD | Toallero | Zehnder Toalleros | HUZSS120060EDZD | 1148 | [5 empty] | 600 | [5 empty] | 600 | 996.33 | 1245.4125
agua | Kleo | Radiador | Zehnder radiadores | KLV-150 | 1500 | 1462 | 55 |  | 1.27 | 42 |  | 1386 | 2494.8 | 1879.1438 | 1443.5629 |  |  | 996.3667 | 1245.4584
agua | Nova | Radiador | Zehnder radiadores | ZNHH-049 | 2000 | 455 | 55 |  | 1.235 |  | 1500 |  | 1305 | 982.9576 | 755.1104 |  |  | 996.4968 | 1245.6209
agua | Charleston | Radiador | Zehnder radiadores | 4067 | 658 | 600 | 136 |  | 1.27 | 39 |  | 1794 | 3354 | 2526.3141 | 1940.7206 |  |  | 996.52 | 1245.65
agua | Kleo | Radiador | Zehnder radiadores | KLVD-090 | 900 | 862 | 72 |  | 1.28 | 27 |  | 891 | 1568.7 | 1178.9492 | 903.793 |  |  | 996.7168 | 1245.8959
agua | Radiavector | Radiador | Zehnder radiadores | ZRV541 | 70 | 34 | 256 |  | 1.2943 |  | 1600 |  | 1644.8 | 1232.2036 | 941.8177 |  |  | 996.7707 | 1245.9634
agua | Arteplano | Radiador | Studio Collection | ZHZAA14/14 | 157 | 99 | 59 |  | 1.26 |  | 900 | 913 | 366.3 | 276.5224 | 212.8667 |  |  | 996.814 | 1246.0175
agua | Metropólitan SPA | Toallero | Zehnder Toalleros | MET-180-060 | 1750 | 50 |  |  | 1.27 |  | 600 |  | 889 | 669.6163 | 514.4009 |  |  | 997.02 | 1246.275
agua | Charleston | Radiador | Zehnder radiadores | 4110 | 1100 | 1034 | 136 |  | 1.29 | 23 |  | 46 | 3105 | 2328.3469 | 1781.2293 |  |  | 997.22 | 1246.525
eléctrico | Toga IHE cromado | Toallero | Zehnder Toalleros | TGZCS150050ECZD | 1436 | [5 empty] | 500 | [5 empty] | 400 |  | 1247.65
agua | Charleston | Radiador | Zehnder radiadores | 4150 | 1500 | 1434 | 136 |  | 1.31 | 16 |  | 46 | 2880 | 2615.8448 | 1992.8775 |  |  | 998.12 | 1247.65
agua | Charleston | Radiador | Zehnder radiadores | 3072 | 716 | 650 | 100 |  | 1.26 | 32 |  | 1472 | 2400 | 1811.7765 | 1394.7041 |  |  | 998.28 | 1247.85
agua | Nova Jet | Radiador | Zehnder radiadores | ZNXV-180 | 1800 | 1732 | 47 |  | 1.31 | 11 | 770 | 810 | 1562 | 1168.6865 | 892.2127 |  |  | 998.3467 | 1247.9334
agua | Flow Form | Radiador | Studio Collection | FFZ-190-100 | 190 | 1090 |  |  |  |  | 1000 |  | 401 | 303.3939 | 234.0378 |  |  | 998.38 | 1247.975
agua | Charleston | Radiador | Zehnder radiadores | 3250 | 2500 | 2434 | 100 |  | 1.32 | 12 |  | 46 | 2700 | 2011.1411 | 1529.0067 |  |  | 998.56 | 1248.2
agua | Nova Jet | Radiador | Zehnder radiadores | ZNXHLLH-035/035 | 370 | 321 | 100 |  | 1.32 |  |  | 700 | 926.8 | 688.8041 | 522.5896 |  |  | 998.6758 | 1248.3447
agua | Charleston | Radiador | Zehnder radiadores | 5057 | 566 | 500 | 173 |  | 1.27 | 36 |  | 1656 | 3384 | 2548.9108 | 1958.0795 |  |  | 998.68 | 1248.35
mixto | Yucca Asym diseño doble | Toallero | Zehnder Toalleros | YAD-170-040 | 1736 | 50 |  |  | 1.3 |  |  | 378 | 825 | 617.264 | 471.2391 | 600 |  | 998.84 | 1248.55
agua | Charleston | Radiador | Zehnder radiadores | 3090 | 900 | 834 | 100 |  | 1.27 | 39 |  | 1794 | 3393 | 2555.6898 | 1963.2871 |  |  | 998.86 | 1248.575
agua | Charleston | Radiador | Zehnder radiadores | 6050 | 500 | 434 | 210 |  | 1.28 | 29 |  | 1334 | 2871 | 2157.6867 | 1654.102 |  |  | 999.09 | 1248.8625
agua | Nova | Radiador | Zehnder radiadores | ZNHH-021 | 2500 | 2434 | 55 |  | 1.204 |  | 4000 |  | 1776 | 1349.7199 | 1045.5057 |  |  | 999.0968 | 1248.8709
agua | Nova | Radiador | Zehnder radiadores | ZNHLLH-049/049 | 1736 | 50 | 100 |  | 1.3 |  | 600 |  | 943.2 | 700.9927 | 531.837 |  |  | 999.1388 | 1248.9234
agua | Nova | Radiador | Zehnder radiadores | ZNHLH-049/049 | 900 | 2434 | 55 |  | 1.304 |  | 900 |  | 925.2 | 687.6149 | 521.6874 |  |  | 999.5208 | 1249.4009
agua | Kleo | Radiador | Zehnder radiadores | KLH-075 | 759 | 721 | 55 |  | 1.25 |  | 2900 |  | 2879.7 | 2178.7617 | 1680.6951 |  |  | 999.6688 | 1249.5859
agua | Nova Jet | Radiador | Zehnder radiadores | ZNXV-160 | 1600 | 1532 | 47 |  | 1.312 | 12 | 840 | 884 | 1524 | 1137.7133 | 866.7652 |  |  | 999.7668 | 1249.7084
agua | Kleo | Radiador | Zehnder radiadores | KLVD-050 | 500 | 462 | 72 |  | 1.28 | 38 |  | 1254 | 1303.4 | 979.5642 | 750.9427 |  |  | 999.9267 | 1249.9084
agua | Kleo | Radiador | Zehnder radiadores | KLV-220 | 2200 | 2162 | 55 |  | 1.28 | 31 |  | 1023 | 2625.7 | 1973.3326 | 1512.7745 |  |  | 1000.6667 | 1250.8334
agua | Charleston | Radiador | Zehnder radiadores | 4040 | 400 | 334 | 136 |  | 1.26 | 39 |  | 1069 | 2141.1 | 1616.3311 | 1244.2504 |  |  | 1001.2 | 1251.5
agua | Charleston | Radiador | Zehnder radiadores | 4045 | 450 | 384 | 136 |  | 1.26 | 39 |  | 1115 | 2390.7 | 1804.7559 | 1389.2996 |  |  | 1001.2 | 1251.5
agua | Arteplano | Radiador | Studio Collection | ZVZA120 | 1213 | 1133 | 51 |  | 1.297 | 5 | 350 | 379 | 440 | 328.4737 | 250.2472 |  |  | 1001.26 | 1251.575
agua | Nova Jet | Radiador | Zehnder radiadores | ZNXVL-220 | 2200 | 2162 | 58 |  | 1.308 | 5 | 350 | 366 | 1055 | 787.5903 | 600.0245 |  |  | 1001.5367 | 1251.9209
agua | Kleo | Radiador | Zehnder radiadores | KLVD-060 | 600 | 562 | 72 |  | 1.28 | 36 |  | 1188 | 1454.4 | 1093.0475 | 837.9401 |  |  | 1001.5668 | 1251.9584
agua | Excelsior | Radiador | Zehnder radiadores | E1200/30 | 2000 | 1960 | 95 | 30 | 1.29 | 17 |  | 520 | 1887 | 1415.005 | 1082.5055 |  |  | 1001.9467 | 1252.4334
agua | Excelsior | Radiador | Zehnder radiadores | E1200/40 | 2000 | 1960 | 95 | 40 | 1.29 | 17 |  | 680 | 2074 | 1555.2308 | 1189.7809 |  |  | 1001.9467 | 1252.4334
agua | Excelsior | Radiador | Zehnder radiadores | E1200/50 | 2000 | 1960 | 95 | 50 | 1.29 | 17 |  | 840 | 2261 | 1695.4565 | 1297.0562 |  |  | 1001.9467 | 1252.4334
agua | Nova Jet | Radiador | Zehnder radiadores | ZNXHLH-056/056 | 592 | 543 | 55 |  | 1.31 |  |  | 600 | 709.8 | 529.8877 | 403.6942 |  |  | 1002.1408 | 1252.6759
mixto | Subway | Toallero | Zehnder Toalleros | SUBM-180-60/GD | 1867 | 50 |  |  | 1.24 |  | 600 |  | 898 | 680.9385 | 526.3673 | 900 |  | 1002.36 | 1252.95
agua | Kleo | Radiador | Zehnder radiadores | KLHD-035 | 363 | 325 | 72 |  | 1.26 |  | 2700 |  | 2146.5 | 1620.4076 | 1247.3885 |  |  | 1002.3808 | 1252.9759
agua | Excelsior | Radiador | Zehnder radiadores | E2060/30 | 600 | 560 | 160 | 30 | 1.28 | 20 |  | 610 | 1304 | 980.0151 | 751.2884 |  |  | 1002.4667 | 1253.0834
agua | Excelsior | Radiador | Zehnder radiadores | E2060/40 | 600 | 560 | 160 | 40 | 1.28 | 20 |  | 800 | 1412 | 1061.182 | 813.5117 |  |  | 1002.4667 | 1253.0834
agua | Excelsior | Radiador | Zehnder radiadores | E2060/50 | 600 | 560 | 160 | 50 | 1.28 | 20 |  | 990 | 1534 | 1152.8705 | 883.8009 |  |  | 1002.4667 | 1253.0834
agua | Excelsior | Radiador | Zehnder radiadores | E2040/30 | 400 | 360 | 160 | 30 | 1.27 | 26 |  | 790 | 1248 | 940.0238 | 722.1286 |  |  | 1002.5967 | 1253.2459
agua | Excelsior | Radiador | Zehnder radiadores | E2040/40 | 400 | 360 | 160 | 40 | 1.27 | 26 |  | 1040 | 1344.2 | 1012.484 | 777.7927 |  |  | 1002.5967 | 1253.2459
agua | Excelsior | Radiador | Zehnder radiadores | E2040/50 | 400 | 360 | 160 | 50 | 1.27 | 26 |  | 1290 | 1422.2 | 1071.2355 | 822.9257 |  |  | 1002.5967 | 1253.2459
agua | Radiavector | Radiador | Zehnder radiadores | ZRV322 | 140 | 104 | 134 |  | 1.2965 |  | 1700 |  | 1535.1 | 1149.4573 | 878.1705 |  |  | 1002.7337 | 1253.4172
agua | Kleo | Radiador | Zehnder radiadores | KLV-200 | 2000 | 1962 | 55 |  | 1.28 | 35 |  | 1155 | 2712.5 | 2038.5667 | 1562.7836 |  |  | 1002.7568 | 1253.4459
agua | Nova Jet | Radiador | Zehnder radiadores | ZNXHL-049/049 | 518 | 469 | 60 |  | 1.28 |  |  | 1900 | 1841.1 | 1377.5087 | 1051.6343 |  |  | 1002.7787 | 1253.4734
agua | Nova | Radiador | Zehnder radiadores | ZNHH-014 | 146 | 97 | 55 |  | 1.192 |  | 5800 |  | 2088 | 1583.2959 | 1223.8919 |  |  | 1002.8907 | 1253.6134
agua | Metropólitan V Easy | Radiador | Zehnder radiadores | MEH-180 | 1750 | 50 | 47 |  | 1.29 |  | 500 |  | 795 | 596 | 456 |  |  | 1003.0035 | 1253.7544
agua | Timia V Easy conexión flexible | Radiador | Zehnder radiadores | ROHTX-170-52 | 1707 | 50 / 433(328)*** | 47 |  | 1.24 |  |  | 517 | 778 | 590 | 456 |  |  | 1003.18 | 1253.9722
agua | Nova | Radiador | Zehnder radiadores | ZNHL-063/056 | 518 | 469 | 60 |  | 1.239 |  | 1900 |  | 2082.4 | 1561.5297 | 1194.5997 |  |  | 1003.1888 | 1253.9859
agua | Excelsior | Radiador | Zehnder radiadores | E1180/30 | 1800 | 1760 | 95 | 30 | 1.29 | 19 |  | 580 | 1890.5 | 1417.6296 | 1084.5134 |  |  | 1003.2067 | 1254.0084
agua | Excelsior | Radiador | Zehnder radiadores | E1180/40 | 1800 | 1760 | 95 | 40 | 1.29 | 19 |  | 760 | 2071 | 1552.9811 | 1188.0599 |  |  | 1003.2067 | 1254.0084
agua | Excelsior | Radiador | Zehnder radiadores | E1180/50 | 1800 | 1760 | 95 | 50 | 1.29 | 19 |  | 940 | 2242 | 1681.2089 | 1286.1566 |  |  | 1003.2067 | 1254.0084
agua | Nova | Radiador | Zehnder radiadores | ZNHLLH-021/021 | 518 | 469 | 100 |  | 1.253 |  | 1700 |  | 1416.1 | 1071.4118 | 826.4862 |  |  | 1003.2627 | 1254.0784
agua | Radiavector | Radiador | Zehnder radiadores | ZRV431 | 70 | 34 | 195 |  | 1.2943 |  | 2200 |  | 1779.8 | 1333.339 | 1019.1191 |  |  | 1003.2988 | 1254.1234
eléctrico | Roda Spa Asym (espacios izda.) | Toallero | Zehnder Toalleros | ROFEL-170-055/GF | 1699 | [5 empty] | 550 | [5 empty] | 1000 | 1003.37 | 1254.2125
eléctrico | Roda Spa Asym (espacios dcha.) | Toallero | Zehnder Toalleros | ROFER-170-055/GF | 1699 | [5 empty] | 550 | [5 empty] | 1000 | 1003.37 | 1254.2125
agua | Kleo | Radiador | Zehnder radiadores | KLHD-094 | 957 | 919 | 72 |  | 1.26 |  | 900 |  | 1638.9 | 1237.2169 | 952.4085 |  |  | 1003.3887 | 1254.2359
agua | Kleo | Radiador | Zehnder radiadores | KLHD-075 | 759 | 721 | 72 |  | 1.26 |  | 1200 |  | 1792.8 | 1353.3971 | 1041.8439 |  |  | 1003.5287 | 1254.4109
agua | Charleston | Radiador | Zehnder radiadores | 4250 | 2500 | 2434 | 136 |  | 1.31 | 10 |  | 46 | 2890 | 2157.4748 | 1643.6689 |  |  | 1003.6 | 1254.5
agua | Nova | Radiador | Zehnder radiadores | ZNHH-028 | 289 | 240 | 55 |  | 1.214 |  | 3000 |  | 1653 | 1253.4426 | 968.9144 |  |  | 1003.6867 | 1254.6084
agua | Nova Jet | Radiador | Zehnder radiadores | ZNXHLLH-014/014 | 148 | 99 | 100 |  | 1.25 |  |  | 1300 | 878.8 | 666.3795 | 515.1131 |  |  | 1004.0607 | 1255.0759
agua | Nova Jet | Radiador | Zehnder radiadores | ZNXHLLH-021/021 | 222 | 173 | 100 |  | 1.23 |  |  | 1300 | 1133.6 | 851.9518 | 653.1139 |  |  | 1004.0607 | 1255.0759
agua | Charleston | Radiador | Zehnder radiadores | 2180 | 1800 | 1734 | 62 |  | 1.31 | 22 |  | 1346 | 2728 | 2036.5367 | 1551.5324 |  |  | 1004.14 | 1255.175
agua | Kleo | Radiador | Zehnder radiadores | KLV-250 | 2500 | 2462 | 55 |  | 1.28 | 27 |  | 891 | 2581.2 | 1939.8888 | 1487.1362 |  |  | 1004.3167 | 1255.3959
eléctrico | Universal IHC | Toallero | Zehnder Toalleros | HUZSS120060ECZD | 1148 | [5 empty] | 600 | [5 empty] | 600 | 1004.33 | 1255.4125
eléctrico IHE | Metropólitan Bar IHE | Toallero | Zehnder Toalleros | MEPSS120050EAZD | 1225 | [5 empty] | 500 | [5 empty] | 600 | 1004.47 | 1255.5875
agua | Metropólitan V Easy | Radiador | Zehnder radiadores | MEV-200 | 2000 | 50 | 47 |  | 1.232 |  | 595 |  | 1037 | 786 | 608 |  |  | 1004.5 | 1255.625
agua | Charleston | Radiador | Zehnder radiadores | 4042 | 416 | 350 | 136 |  | 1.26 | 35 |  | 46 | 1995 | 1506.0392 | 1159.3478 |  |  | 1004.65 | 1255.8125
agua | Quaro Spa cromado | Toallero | Zehnder Toalleros | QSC-120-055 | 1251 | 50/518 |  |  |  |  | 550 |  | 376 | 283.2123 | 217.5644 |  |  |  | 1255.9
agua | Nova | Radiador | Zehnder radiadores | ZNHLH-021/021 | 218 | 169 | 55 |  | 1.35 |  | 2400 |  | 1418.4 | 1068.3733 | 820.7269 |  |  | 1004.9527 | 1256.1909
agua | Arteplano | Radiador | Studio Collection | ZHZLA14/14 | 157 | 99 | 64 |  | 1.24 |  | 600 | 613 | 185.4 | 140.5858 | 108.6732 |  |  | 1005.416 | 1256.77
agua | Kleo | Radiador | Zehnder radiadores | KLHD-081 | 825 | 787 | 72 |  | 1.26 |  | 1100 |  | 1764.4 | 1331.9577 | 1025.3399 |  |  | 1005.4347 | 1256.7934
agua | Nova Jet | Radiador | Zehnder radiadores | ZNXVL-140 | 1251 | 50/518 | 60 |  | 1.311 | 9 | 630 | 662 | 1296 | 967.5043 | 737.0917 |  |  | 1005.8467 | 1257.3084
agua | Excelsior | Radiador | Zehnder radiadores | E2070/30 | 700 | 660 | 160 | 30 | 1.29 | 18 |  | 550 | 1326.6 | 994.7778 | 761.0238 |  |  | 1005.8567 | 1257.3209
agua | Excelsior | Radiador | Zehnder radiadores | E2070/40 | 700 | 660 | 160 | 40 | 1.29 | 18 |  | 720 | 1441.8 | 1081.1628 | 827.11 |  |  | 1005.8567 | 1257.3209
agua | Excelsior | Radiador | Zehnder radiadores | E2070/50 | 700 | 660 | 160 | 50 | 1.29 | 18 |  | 890 | 1576.8 | 1182.3953 | 904.5547 |  |  | 1005.8567 | 1257.3209
eléctrico | Quaro Spa | Toallero | Zehnder Toalleros | QSE-120-055/GD | 1281 | [5 empty] | 550 | [5 empty] | 500 | 1006.12 | 1257.65
agua | Nova Jet | Radiador | Zehnder radiadores | ZNXHLH-028/028 | 296 | 247 | 55 |  | 1.22 |  |  | 1600 | 1156.8 | 873.2763 | 672.2474 |  |  | 1006.1988 | 1257.7484
agua | Charleston | Radiador | Zehnder radiadores | 5050 | 500 | 434 | 173 |  | 1.27 | 32 |  | 1472 | 2672 | 2012.6151 | 1546.0959 |  |  | 1006.28 | 1257.85
agua | Charleston | Radiador | Zehnder radiadores | 6090 | 900 | 834 | 210 |  | 1.31 | 20 |  | 920 | 3340 | 2493.4137 | 1899.6035 |  |  | 1006.4 | 1258
agua | Charleston | Radiador | Zehnder radiadores | 2300 | 3000 | 2934 | 62 |  | 1.3 | 13 |  | 966 | 2613 | 1955.0434 | 1492.5427 |  |  | 1006.53 | 1258.1625
agua | Kleo | Radiador | Zehnder radiadores | KLVD-120 | 1200 | 1162 | 72 |  | 1.27 | 22 |  | 726 | 1647.8 | 1241.1629 | 953.4644 |  |  | 1006.6268 | 1258.2834
agua | Charleston | Radiador | Zehnder radiadores | 6055 | 550 | 484 | 210 |  | 1.28 | 29 |  | 1334 | 3132 | 2353.84 | 1804.4749 |  |  | 1006.63 | 1258.2875
agua | Charleston | Radiador | Zehnder radiadores | 6060 | 600 | 534 | 210 |  | 1.29 | 29 |  | 1334 | 3393 | 2544.3095 | 1946.4448 |  |  | 1006.63 | 1258.2875
agua | Nova Jet | Radiador | Zehnder radiadores | ZNXHLH-014/014 | 148 | 99 | 55 |  | 1.263 |  |  | 2200 | 855.8 | 650.3887 | 503.7972 |  |  | 1006.9708 | 1258.7134
agua | Nova Jet | Radiador | Zehnder radiadores | ZNXHH-063 | 666 | 617 | 55 |  | 1.26 |  |  | 1000 | 1183 | 889.0781 | 681.5753 |  |  | 1006.9767 | 1258.7209
agua | Kleo | Radiador | Zehnder radiadores | KLH-081 | 825 | 787 | 55 |  | 1.25 |  | 2700 |  | 2905.2 | 2198.0548 | 1695.5778 |  |  | 1006.9828 | 1258.7284
agua | Radiavector | Radiador | Zehnder radiadores | ZRV321 | 70 | 34 | 134 |  | 1.2943 |  | 3600 |  | 2080.8 | 1558.8334 | 1191.4727 |  |  | 1007.2668 | 1259.0834
agua | Kleo | Radiador | Zehnder radiadores | KLVD-180 | 1800 | 1762 | 72 |  | 1.27 | 17 |  | 561 | 1802 | 1357.3101 | 1042.6889 |  |  | 1007.2767 | 1259.0959
agua | Nova | Radiador | Zehnder radiadores | ZNHLH-063/056 | 666 | 1162 | 55 |  | 1.304 |  | 600 |  | 727.8 | 539.7003 | 408.6165 |  |  | 1007.6107 | 1259.5134
agua | Nova | Radiador | Zehnder radiadores | ZNH-063 | 647 | 598 | 47 |  | 1.224 |  | 1800 |  | 1245.6 | 942.4126 | 726.9764 |  |  | 1007.7387 | 1259.6734
agua | Charleston | Radiador | Zehnder radiadores | 3100 | 1000 | 934 | 100 |  | 1.27 | 35 |  | 1610 | 3328.5 | 2507.1069 | 1925.9656 |  |  | 1007.8 | 1259.75
agua | Charleston | Radiador | Zehnder radiadores | 2120 | 1200 | 1134 | 62 |  | 1.26 | 34 |  | 1656 | 2811.8 | 2122.6472 | 1634.0121 |  |  | 1008.06 | 1260.075
agua | Radiavector | Radiador | Zehnder radiadores | ZRV212 | 140 | 104 | 73 |  | 1.2965 |  | 3800 |  | 1991.2 | 1490.9774 | 1139.0874 |  |  | 1008.1388 | 1260.1734
agua | Nova Jet | Radiador | Zehnder radiadores | ZNXHH-049 | 518 | 469 | 55 |  | 1.26 |  |  | 1500 | 1429.5 | 1076.734 | 827.1497 |  |  | 1008.2918 | 1260.3647
agua | Excelsior | Radiador | Zehnder radiadores | E1100/30 | 1000 | 960 | 95 | 30 | 1.3 | 31 |  | 940 | 1760.8 | 1317.4284 | 1005.767 |  |  | 1008.4467 | 1260.5584
agua | Excelsior | Radiador | Zehnder radiadores | E1100/40 | 1000 | 960 | 95 | 40 | 1.3 | 31 |  | 1240 | 1894.1 | 1417.1633 | 1081.9078 |  |  | 1008.4467 | 1260.5584
agua | Excelsior | Radiador | Zehnder radiadores | E1100/50 | 1000 | 960 | 95 | 50 | 1.3 | 31 |  | 1540 | 2018.1 | 1509.9399 | 1152.7365 |  |  | 1008.4467 | 1260.5584
agua | Charleston | Radiador | Zehnder radiadores | 4026 | 260 | 194 | 136 |  | 1.25 | 39 |  | 1794 | 1423.5 | 1077.0105 | 830.8051 |  |  | 1008.61 | 1260.7625
agua | Charleston | Radiador | Zehnder radiadores | 4030 | 300 | 234 | 136 |  | 1.25 | 39 |  | 1840 | 1634.1 | 1236.3491 | 953.7188 |  |  | 1008.61 | 1260.7625
agua | Charleston | Radiador | Zehnder radiadores | 4035 | 350 | 284 | 136 |  | 1.25 | 39 |  | 1886 | 1891.5 | 1431.0962 | 1103.9465 |  |  | 1008.61 | 1260.7625
agua | Nova | Radiador | Zehnder radiadores | ZNVL-140 | 1000 | 960 | 60 |  | 1.345 | 11 | 770 | 780 | 1507 | 1125.0223 | 857.0966 |  |  | 1008.9768 | 1261.2209
agua | Excelsior | Radiador | Zehnder radiadores | E2050/30 | 500 | 460 | 160 | 30 | 1.25 | 23 |  | 700 | 1299.5 | 983.193 | 758.4343 |  |  | 1009.0767 | 1261.3459
agua | Excelsior | Radiador | Zehnder radiadores | E2050/40 | 500 | 460 | 160 | 40 | 1.25 | 23 |  | 920 | 1405.3 | 1063.2405 | 820.183 |  |  | 1009.0767 | 1261.3459
agua | Excelsior | Radiador | Zehnder radiadores | E2050/50 | 500 | 460 | 160 | 50 | 1.25 | 23 |  | 1140 | 1506.5 | 1139.8078 | 879.2469 |  |  | 1009.0767 | 1261.3459
agua | Nova | Radiador | Zehnder radiadores | ZNHLLH-014/014 | 146 | 97 | 100 |  | 1.303 |  | 2400 |  | 1512 | 1149.0858 | 890.0927 |  |  | 1009.1547 | 1261.4434
agua | Kleo | Radiador | Zehnder radiadores | KLHD-061 | 627 | 589 | 72 |  | 1.26 |  | 1500 |  | 1902 | 1435.8329 | 1105.303 |  |  | 1009.2468 | 1261.5584
agua | Nova Jet | Radiador | Zehnder radiadores | ZNXHH-042 | 444 | 385 | 55 |  | 1.26 |  |  | 1700 | 1419.5 | 1071.5903 | 824.9094 |  |  | 1009.3357 | 1261.6697
agua | Charleston | Radiador | Zehnder radiadores | 6110 | 1100 | 1034 | 210 |  | 1.32 | 15 |  | 1746 | 2970 | 2212.2552 | 1681.9074 |  |  | 1009.45 | 1261.8125
agua | Excelsior | Radiador | Zehnder radiadores | E2250/30 | 2500 | 2460 | 160 | 30 | 1.31 | 6 |  | 190 | 1368 | 1021.2545 | 778.0412 |  |  | 1009.5168 | 1261.8959
agua | Excelsior | Radiador | Zehnder radiadores | E2250/40 | 2500 | 2460 | 160 | 40 | 1.31 | 6 |  | 240 | 1530 | 1142.1925 | 870.1777 |  |  | 1009.5168 | 1261.8959
agua | Excelsior | Radiador | Zehnder radiadores | E2250/50 | 2500 | 2460 | 160 | 50 | 1.31 | 6 |  | 290 | 1644 | 1227.2971 | 935.0144 |  |  | 1009.5168 | 1261.8959
agua | Charleston | Radiador | Zehnder radiadores | 5026 | 260 | 194 | 173 |  | 1.25 | 34 |  | 1564 | 1533.4 | 1160.1601 | 894.9467 |  |  | 1010.12 | 1262.65
agua | Charleston | Radiador | Zehnder radiadores | 5030 | 300 | 234 | 173 |  | 1.25 | 34 |  | 1610 | 1757.8 | 1329.9397 | 1025.9145 |  |  | 1010.12 | 1262.65
agua | Nova Jet | Radiador | Zehnder radiadores | ZNXH-035 | 370 | 321 | 47 |  | 1.28 |  |  | 4600 | 1955 | 1482.4442 | 1145.9333 |  |  | 1010.5627 | 1263.2034
agua | Radiavector | Radiador | Zehnder radiadores | ZRV214 | 280 | 244 | 73 |  | 1.3008 |  | 1800 |  | 1486.8 | 1112.2233 | 848.9659 |  |  | 1010.7387 | 1263.4234
agua | Nova | Radiador | Zehnder radiadores | ZNH-042 | 432 | 383 | 47 |  | 1.211 |  | 4400 |  | 2160.4 | 1638.1956 | 1266.3295 |  |  | 1010.7927 | 1263.4909
agua | Nova | Radiador | Zehnder radiadores | ZNHLLH-035/035 | 300 | 234 | 100 |  | 1.282 |  | 1000 |  | 1240 | 927.7665 | 708.2866 |  |  | 1010.9268 | 1263.6584
agua | Kleo | Radiador | Zehnder radiadores | KLH-094 | 957 | 919 | 55 |  | 1.25 |  | 2300 |  | 2854.3 | 2159.5442 | 1665.8708 |  |  | 1011.0058 | 1263.7572
agua | Charleston | Radiador | Zehnder radiadores | 4090 | 900 | 834 | 136 |  | 1.28 | 33 |  | 1518 | 3762 | 2827.3136 | 2167.444 |  |  | 1011.01 | 1263.7625
agua | Kleo | Radiador | Zehnder radiadores | KLH-180 | 1815 | 1777 | 55 |  | 1.25 |  | 900 |  | 2040.3 | 1543.6773 | 1190.7915 |  |  | 1011.1198 | 1263.8997
agua | Nova Jet | Radiador | Zehnder radiadores | ZNXH-049 | 518 | 469 | 47 |  | 1.28 |  |  | 3200 | 1878.4 | 1421.1848 | 1096.3009 |  |  | 1011.5088 | 1264.3859
agua | Charleston | Radiador | Zehnder radiadores | 2110 | 1100 | 1034 | 62 |  | 1.25 | 39 |  | 3246 | 2913.3 | 2204.1832 | 1700.3053 |  |  | 1011.61 | 1264.5125
agua | Arteplano | Radiador | Studio Collection | ZHZAA21/21 | 231 | 173 | 59 |  | 1.29 |  | 900 | 913 | 495.9 | 371.8606 | 284.4804 |  |  | 1011.841 | 1264.8012
eléctrico IHD | Metropólitan Bar IHD | Toallero | Zehnder Toalleros | MEPSS080040EDZD | 805 | [5 empty] | 400 | [5 empty] | 300 | 1011.86 | 1264.825
agua | Charleston | Radiador | Zehnder radiadores | 2068 | 678 | 620 | 62 |  | 1.3 | 38 |  | 1748 | 1892.4 | 1415.8913 | 1080.9368 |  |  | 1011.94 | 1264.925
agua | Kleo | Radiador | Zehnder radiadores | KLV-300 | 3000 | 2962 | 55 |  | 1.29 | 22 |  | 726 | 2508 | 1880.6744 | 1438.7514 |  |  | 1011.9668 | 1264.9584
agua | Charleston | Radiador | Zehnder radiadores | 3200 | 2000 | 1934 | 100 |  | 1.33 | 15 |  | 772 | 2745 | 2040.1027 | 1547.8081 |  |  | 1012 | 1265
agua | Nova | Radiador | Zehnder radiadores | ZNVL-060 | 805 | 0 | 60 |  | 1.293 | 21 | 1470 | 1490 | 1470 | 1104.7716 | 846.9279 |  |  | 1012.0868 | 1265.1084
agua | Kleo | Radiador | Zehnder radiadores | KLHD-088 | 891 | 853 | 72 |  | 1.26 |  | 1000 |  | 1713 | 1293.1555 | 995.47 |  |  | 1012.1067 | 1265.1334
agua | Nova Jet | Radiador | Zehnder radiadores | ZNXH-042 | 444 | 395 | 47 |  | 1.28 |  |  | 3800 | 1919 | 1455.146 | 1124.8317 |  |  | 1012.1807 | 1265.2259
agua | Nova | Radiador | Zehnder radiadores | ZNV-220 | 2200 | 2132 | 47 |  | 1.281 | 11 | 770 | 780 | 1672 | 1248.1999 | 950.9392 |  |  | 1012.2767 | 1265.3459
agua | Nova | Radiador | Zehnder radiadores | ZNHL-035/035 | 805 | 0 | 60 |  | 1.279 |  | 3400 |  | 2482 | 1869.5025 | 1436.1564 |  |  | 1012.3247 | 1265.4059
agua | Excelsior | Radiador | Zehnder radiadores | E1090/30 | 900 | 860 | 95 | 30 | 1.29 | 34 |  | 1030 | 1761.2 | 1320.6714 | 1010.3385 |  |  | 1012.3567 | 1265.4459
agua | Excelsior | Radiador | Zehnder radiadores | E1090/40 | 900 | 860 | 95 | 40 | 1.29 | 34 |  | 1360 | 1890.4 | 1417.5546 | 1084.456 |  |  | 1012.3567 | 1265.4459
agua | Excelsior | Radiador | Zehnder radiadores | E1090/50 | 900 | 860 | 95 | 50 | 1.29 | 34 |  | 1690 | 2012.8 | 1509.3387 | 1154.6726 |  |  | 1012.3567 | 1265.4459
agua | Nova Jet | Radiador | Zehnder radiadores | ZNXHL-014/014 | 148 | 99 | 60 |  | 1.146 |  |  | 4200 | 1709.4 | 1299.1054 | 1006.2992 |  |  | 1012.4127 | 1265.5159
agua | Nova Jet | Radiador | Zehnder radiadores | ZNXHL-021/021 | 222 | 173 | 60 |  | 1.26 |  |  | 4200 | 2226 | 1687.939 | 1304.7813 |  |  | 1012.4127 | 1265.5159
agua | Kleo | Radiador | Zehnder radiadores | KLVD-100 | 1000 | 962 | 72 |  | 1.27 | 26 |  | 858 | 1658.8 | 1249.4484 | 959.8293 |  |  | 1012.5367 | 1265.6709
agua | Arteplano | Radiador | Studio Collection | ZHZLA28/28 | 305 | 247 | 64 |  | 1.27 |  | 500 | 513 | 259 | 195.0851 | 149.8648 |  |  | 1012.55 | 1265.6875
eléctrico | Forma Spa IHD cromado | Toallero | Zehnder Toalleros | LFZCS120050EDZD | 1161 | [6 empty] | 496 |  |  |  |  | 400 |  | 1265.713
agua | Nova | Radiador | Zehnder radiadores | ZNHLLH-028/028 | 222 | 173 | 100 |  | 1.268 |  | 1300 |  | 1342.9 | 1009.2502 | 773.7003 |  |  | 1012.6327 | 1265.7909
agua | Arteplano | Radiador | Studio Collection | ZHZAA28/28 | 305 | 247 | 59 |  | 1.3 |  | 600 | 613 | 405 | 303.0205 | 231.3356 |  |  | 1012.912 | 1266.14
agua | Kleo | Radiador | Zehnder radiadores | KLHD-042 | 429 | 391 | 72 |  | 1.26 |  | 2300 |  | 2109.1 | 1592.1741 | 1225.6543 |  |  | 1012.9678 | 1266.2097
agua | Kleo | Radiador | Zehnder radiadores | KLVD-070 | 700 | 662 | 72 |  | 1.28 | 33 |  | 1089 | 1531.2 | 1150.7662 | 882.1877 |  |  | 1013.1268 | 1266.4084
agua | Subway inox | Toallero | Zehnder Toalleros | SUBI-150-045 | 1549 | 50 |  |  | 1.27 |  | 450 |  | 445 | 335.1848 | 257.4898 |  |  |  | 1266.62
agua | Metropólitan H Easy | Radiador | Zehnder radiadores | MEH-070 | 700 | 50 | 47 |  | 1.3 |  | 2000 |  | 1148 | 857.0177 | 652.9176 |  |  | 1013.479 | 1266.8487
agua | Nova | Radiador | Zehnder radiadores | ZNHL-021/021 | 218 | 169 | 60 |  | 1.25 |  | 5200 |  | 2662.4 | 2014.354 | 1553.8711 |  |  | 1014.0728 | 1267.5909
agua | Excelsior | Radiador | Zehnder radiadores | E2090/30 | 900 | 860 | 160 | 30 | 1.31 | 15 |  | 460 | 1356 | 1012.2961 | 771.2163 |  |  | 1014.3967 | 1267.9959
agua | Excelsior | Radiador | Zehnder radiadores | E2090/40 | 900 | 860 | 160 | 40 | 1.31 | 15 |  | 600 | 1480.5 | 1105.2392 | 842.0249 |  |  | 1014.3967 | 1267.9959
agua | Excelsior | Radiador | Zehnder radiadores | E2090/50 | 900 | 860 | 160 | 50 | 1.31 | 15 |  | 740 | 1635 | 1220.5783 | 929.8957 |  |  | 1014.3967 | 1267.9959
agua | Charleston | Radiador | Zehnder radiadores | 5055 | 550 | 484 | 173 |  | 1.27 | 32 |  | 1472 | 2912 | 2193.389 | 1684.9667 |  |  | 1014.6 | 1268.25
agua | Kleo | Radiador | Zehnder radiadores | KLVD-250 | 2500 | 2462 | 72 |  | 1.26 | 12 |  | 396 | 1680 | 1268.2436 | 976.2929 |  |  | 1014.7668 | 1268.4584
agua | Charleston | Radiador | Zehnder radiadores | 2220 | 2200 | 2134 | 62 |  | 1.31 | 19 |  | 442 | 2869 | 2141.7976 | 1631.7253 |  |  | 1015.17 | 1268.9625
mixto | Universal | Toallero | Zehnder Toalleros | HU-180-075 | 1807 | 50 |  |  | 1.23 |  | 750 |  | 1355 | 1029.7694 | 797.669 | 1200 |  | 1015.19 | 1268.9875
agua | Charleston | Radiador | Zehnder radiadores | 6045 | 450 | 384 | 210 |  | 1.27 | 30 |  | 1380 | 2694 | 2029.1861 | 1558.8257 |  |  | 1015.3 | 1269.125
agua | Nova | Radiador | Zehnder radiadores | ZNV-160 | 1600 | 1532 | 47 |  | 1.28 | 14 | 980 | 993 | 1568 | 1173.1757 | 895.6399 |  |  | 1015.3068 | 1269.1334
agua | Nova | Radiador | Zehnder radiadores | ZNHH-042 | 550 | 383 | 55 |  | 1.229 |  | 1900 |  | 1447.8 | 1092.9542 | 841.3552 |  |  | 1015.3908 | 1269.2384
agua | Excelsior | Radiador | Zehnder radiadores | E1080/30 | 700 | 660 | 95 | 30 | 1.28 | 37 |  | 1120 | 1731.6 | 1301.3759 | 997.6465 |  |  | 1015.4267 | 1269.2834
agua | Excelsior | Radiador | Zehnder radiadores | E1080/40 | 700 | 660 | 95 | 40 | 1.28 | 37 |  | 1480 | 1861.1 | 1398.701 | 1072.2568 |  |  | 1015.4267 | 1269.2834
agua | Excelsior | Radiador | Zehnder radiadores | E1080/50 | 700 | 660 | 95 | 50 | 1.28 | 37 |  | 1840 | 1979.5 | 1487.684 | 1140.4719 |  |  | 1015.4267 | 1269.2834
agua | Charleston | Radiador | Zehnder radiadores | 3069 | 686 | 620 | 100 |  | 1.26 | 36 |  | 1656 | 2527.2 | 1907.8007 | 1468.6234 |  |  | 1015.6 | 1269.5
agua | Charleston | Radiador | Zehnder radiadores | 5100 | 1000 | 934 | 173 |  | 1.3 | 23 |  | 1702 | 3542 | 2650.12 | 2023.1865 |  |  | 1016.08 | 1270.1
agua | Nova | Radiador | Zehnder radiadores | ZNH-035 | 361 | 312 | 47 |  | 1.207 |  | 5600 |  | 2374.4 | 1800.4683 | 1391.7667 |  |  | 1016.2427 | 1270.3034
agua | Nova | Radiador | Zehnder radiadores | ZNV-120 | 1200 | 1132 | 47 |  | 1.273 | 17 | 1190 | 1206 | 1462 | 1098.7593 | 842.3188 |  |  | 1016.2468 | 1270.3084
agua | Nova Jet | Radiador | Zehnder radiadores | ZNXHL-063/056 | 666 | 617 | 60 |  | 1.29 |  |  | 1500 | 1656 | 1236.2554 | 941.8393 |  |  | 1016.3217 | 1270.4022
agua | Kleo | Radiador | Zehnder radiadores | KLHD-055 | 561 | 523 | 72 |  | 1.26 |  | 1800 |  | 2075.4 | 1566.7337 | 1206.0704 |  |  | 1016.5387 | 1270.6734
agua | Nova Jet | Radiador | Zehnder radiadores | ZNXH-028 | 296 | 247 | 47 |  | 1.28 |  |  | 5800 | 1995.2 | 1512.9272 | 1169.4967 |  |  | 1016.5488 | 1270.6859
agua | Nova | Radiador | Zehnder radiadores | ZNV-100 | 1000 | 932 | 47 |  | 1.266 | 19 | 1330 | 1348 | 1387 | 1044.722 | 802.558 |  |  | 1016.5667 | 1270.7084
agua | Charleston | Radiador | Zehnder radiadores | 5035 | 350 | 284 | 173 |  | 1.26 | 33 |  | 1394 | 1976.7 | 1492.2244 | 1148.7131 |  |  | 1016.62 | 1270.775
agua | Charleston | Radiador | Zehnder radiadores | 5040 | 400 | 334 | 173 |  | 1.26 | 33 |  | 1518 | 2240.7 | 1691.5198 | 1302.1306 |  |  | 1016.62 | 1270.775
agua | Charleston | Radiador | Zehnder radiadores | 5045 | 450 | 384 | 173 |  | 1.26 | 33 |  | 1518 | 2501.4 | 1888.3241 | 1453.6303 |  |  | 1016.62 | 1270.775
agua | Nova | Radiador | Zehnder radiadores | ZNHLLH-056/056 | 1000 | 932 | 100 |  | 1.308 |  | 500 |  | 854 | 633.2839 | 479.4704 |  |  | 1016.6717 | 1270.8397
agua | Charleston | Radiador | Zehnder radiadores | 6100 | 1000 | 934 | 210 |  | 1.31 | 19 |  | 46 | 3477 | 2595.6885 | 1977.5214 |  |  | 1016.69 | 1270.8625
agua | Kleo | Radiador | Zehnder radiadores | KLV-180 | 1800 | 1762 | 55 |  | 1.28 | 39 |  | 1287 | 2737.8 | 2057.5808 | 1577.36 |  |  | 1017.1167 | 1271.3959
agua | Charleston | Radiador | Zehnder radiadores | 2150 | 1500 | 1434 | 62 |  | 1.28 | 27 |  | 1333 | 2808 | 2110.3393 | 1617.8051 |  |  | 1017.19 | 1271.4875
agua | Nova | Radiador | Zehnder radiadores | ZNVL-100 | 1000 | 932 | 60 |  | 1.326 | 15 | 1050 | 1064 | 1575 | 1181.0455 | 903.5221 |  |  | 1017.5267 | 1271.9084
agua | Kleo | Radiador | Zehnder radiadores | KLH-088 | 891 | 853 | 55 |  | 1.25 |  | 2500 |  | 2897.5 | 2192.229 | 1691.0838 |  |  | 1017.6817 | 1272.1022
agua | Metropólitan Bar | Toallero | Zehnder Toalleros | MEP-150-060 | 1540 | 50 |  |  | 1.23 |  | 600 |  | 871 | 661.9403 | 512.7452 |  |  | 1017.98 | 1272.475
agua | Nova Jet | Radiador | Zehnder radiadores | ZNXV-240 | 2400 | 2332 | 47 |  | 1.303 | 9 | 630 | 662 | 1701 | 1272.6861 | 971.6093 |  |  | 1018.0267 | 1272.5334
agua | Nova Jet | Radiador | Zehnder radiadores | ZNXH-063 | 666 | 617 | 47 |  | 1.28 |  |  | 2400 | 1785.6 | 1350.973 | 1042.1395 |  |  | 1018.1087 | 1272.6359
eléctrico | Yucca Asym IHE izda. | Toallero | Zehnder Toalleros | YAZSL090050EAZD | 872 | [6 empty] | 478 |  |  |  |  | 300 | 1018.26 | 1272.825
eléctrico | Yucca Asym IHE dcha. | Toallero | Zehnder Toalleros | YAZSR090050EAZD | 872 | [6 empty] | 478 |  |  |  |  | 300 | 1018.26 | 1272.825
agua | Nova Jet | Radiador | Zehnder radiadores | ZNXHH-056 | 592 | 543 | 55 |  | 1.26 |  |  | 1200 | 1282.8 | 966.236 | 742.2649 |  |  | 1018.3628 | 1272.9534
agua | Nova | Radiador | Zehnder radiadores | ZNHLH-070/056 | 666 | 932 | 55 |  | 1.294 |  | 500 |  | 650.5 | 483.456 | 366.7939 |  |  | 1018.5767 | 1273.2209
agua | Kleo | Radiador | Zehnder radiadores | KLVD-080 | 800 | 762 | 72 |  | 1.28 | 31 |  | 1023 | 1621.3 | 1218.4805 | 934.0981 |  |  | 1018.6168 | 1273.2709
agua | Nova | Radiador | Zehnder radiadores | ZNHLLH-042/042 | 872 | 0 | 100 |  | 1.291 |  | 800 |  | 1136.8 | 848.6565 | 646.5477 |  |  | 1018.7328 | 1273.4159
agua | Arteplano | Radiador | Studio Collection | ZHZA028 | 305 | 247 | 51 |  | 1.237 |  | 1500 | 1513 | 451.5 | 342.365 | 264.649 |  |  | 1018.885 | 1273.6063
agua | Charleston | Radiador | Zehnder radiadores | 6057 | 566 | 500 | 210 |  | 1.3 | 28 |  | 1288 | 3108 | 2325.4017 | 1775.2862 |  |  | 1019 | 1273.75
agua | Kleo | Radiador | Zehnder radiadores | KLVD-050 | 500 | 462 | 72 |  | 1.28 | 39 |  | 1287 | 1337.7 | 1005.3422 | 770.7044 |  |  | 1019.2668 | 1274.0834
agua | Charleston | Radiador | Zehnder radiadores | 2071 | 708 | 650 | 62 |  | 1.3 | 38 |  | 1748 | 2014 | 1506.8723 | 1150.3946 |  |  | 1019.54 | 1274.425
agua | Arteplano | Radiador | Studio Collection | ZHZA035 | 379 | 321 | 51 |  | 1.243 |  | 1200 | 1213 | 440.4 | 333.948 | 258.1427 |  |  | 1019.768 | 1274.71 | 2639.02
eléctrico IHC | Metropólitan Bar IHC | Toallero | Zehnder Toalleros | MEPSS080040ECZD | 805 | [5 empty] | 400 | [5 empty] | 300 | 1019.86 | 1274.825
agua | Charleston | Radiador | Zehnder radiadores | 6026 | 260 | 194 | 210 |  | 1.27 | 29 |  | 1334 | 1566 | 1179.5491 | 906.1325 |  |  | 1020.26 | 1275.325
agua | Excelsior | Radiador | Zehnder radiadores | E1150/30 | 1500 | 1460 | 95 | 30 | 1.29 | 22 |  | 670 | 1821.6 | 1365.9635 | 1044.9879 |  |  | 1020.3567 | 1275.4459
agua | Excelsior | Radiador | Zehnder radiadores | E1150/40 | 1500 | 1460 | 95 | 40 | 1.29 | 22 |  | 880 | 1975.6 | 1481.4435 | 1133.3323 |  |  | 1020.3567 | 1275.4459
agua | Excelsior | Radiador | Zehnder radiadores | E1150/50 | 1500 | 1460 | 95 | 50 | 1.29 | 22 |  | 1090 | 2125.2 | 1593.6241 | 1219.1525 |  |  | 1020.3567 | 1275.4459
agua | Charleston | Radiador | Zehnder radiadores | 4075 | 750 | 684 | 136 |  | 1.27 | 37 |  | 1702 | 3603.8 | 2714.4695 | 2085.2621 |  |  | 1020.45 | 1275.5625
agua | Nova Jet | Radiador | Zehnder radiadores | ZNXHLH-042/042 | 444 | 395 | 55 |  | 1.29 |  |  | 1000 | 969 | 726.6242 | 555.8812 |  |  | 1020.5267 | 1275.6584
agua | Nova Jet | Radiador | Zehnder radiadores | ZNXVL-200 | 1500 | 1460 | 60 |  | 1.309 | 6 | 420 | 440 | 1164 | 868.9622 | 662.0175 |  |  | 1020.5367 | 1275.6709
agua | Charleston | Radiador | Zehnder radiadores | 5060 | 600 | 534 | 173 |  | 1.27 | 32 |  | 1472 | 3155.2 | 2376.5731 | 1825.6892 |  |  | 1021 | 1276.25
agua | Charleston | Radiador | Zehnder radiadores | 3280 | 2800 | 2734 | 100 |  | 1.3 | 10 |  | 1518 | 2510 | 1877.9789 | 1433.7092 |  |  | 1021.1 | 1276.375
agua | Charleston | Radiador | Zehnder radiadores | 4100 | 1000 | 934 | 136 |  | 1.29 | 29 |  | 1334 | 3625 | 2718.2794 | 2079.535 |  |  | 1021.13 | 1276.4125
agua | Kleo | Radiador | Zehnder radiadores | KLVD-150 | 1500 | 1462 | 72 |  | 1.27 | 19 |  | 627 | 1729 | 1302.3247 | 1000.449 |  |  | 1021.6168 | 1277.0209
agua | Nova | Radiador | Zehnder radiadores | ZNHH-070 | 444 | 669 | 55 |  | 1.248 |  | 900 |  | 1069.2 | 803.5523 | 616.0104 |  |  | 1021.6798 | 1277.0997
agua | Radiavector | Radiador | Zehnder radiadores | ZRV434 | 280 | 244 | 195 |  | 1.3008 |  | 500 |  | 995 | 744.3249 | 568.1471 |  |  | 1021.9917 | 1277.4897
agua | Kleo | Radiador | Zehnder radiadores | KLVD-060 | 600 | 562 | 72 |  | 1.28 | 37 |  | 1221 | 1494.8 | 1123.41 | 861.2162 |  |  | 1022.0267 | 1277.5334
agua | Nova Jet | Radiador | Zehnder radiadores | ZNXVL-160 | 1500 | 1462 | 60 |  | 1.31 | 8 | 560 |  | 1288 | 961.532 | 732.5417 |  |  | 1022.6768 | 1278.3459
agua | Kleo | Radiador | Zehnder radiadores | KLV-280 | 2800 | 2762 | 55 |  | 1.29 | 24 |  | 792 | 2568 | 1925.6666 | 1473.1713 |  |  | 1022.8767 | 1278.5959
agua | Nova | Radiador | Zehnder radiadores | ZNHH-035 | 1500 | 312 | 55 |  | 1.224 |  | 2400 |  | 1562.4 | 1179.4665 | 907.9524 |  |  | 1022.9108 | 1278.6384
agua | Charleston | Radiador | Zehnder radiadores | 4069 | 686 | 620 | 136 |  | 1.27 | 31 |  | 1426 | 2786.9 | 2099.1606 | 1612.5803 |  |  | 1023.26 | 1279.075
agua | Kleo | Radiador | Zehnder radiadores | KLVD-220 | 2200 | 2162 | 72 |  | 1.26 | 14 |  | 462 | 1764 | 1331.6557 | 1025.1075 |  |  | 1023.3967 | 1279.2459
agua | Charleston | Radiador | Zehnder radiadores | 6030 | 300 | 234 | 210 |  | 1.26 | 29 |  | 508 | 1777.7 | 1341.998 | 1033.0689 |  |  | 1023.45 | 1279.3125
agua | Nova | Radiador | Zehnder radiadores | ZNVL-120 | 1500 | 312 | 60 |  | 1.343 | 13 | 910 | 922 | 1586 | 1186.6432 | 905.9215 |  |  | 1023.7067 | 1279.6334
agua | Subway cromado separador de ambientes | Toallero | Zehnder Toalleros | SUBC-150-060-R | 1549 | 50 |  |  | 1.26 |  | 600 |  | 502 | 378.9633 | 291.7256 |  |  |  | 1279.64
mixto | Toga cromado | Toallero | Zehnder Toalleros | TGC-180-050 | 1760 | 470 |  |  | 1.3 |  | 500 |  | 596 | 445.9265 | 340.4345 | 300 |  |  | 1279.64
agua | Nova | Radiador | Zehnder radiadores | ZNV-200 | 2000 | 1932 | 47 |  | 1.278 | 12 | 840 | 851 | 1656 | 1236.2554 | 941.8393 |  |  | 1023.7568 | 1279.6959
agua | Kleo | Radiador | Zehnder radiadores | KLVD-090 | 900 | 862 | 72 |  | 1.28 | 28 |  | 924 | 1626.8 | 1222.614 | 937.2669 |  |  | 1023.8168 | 1279.7709
agua | Nova Jet | Radiador | Zehnder radiadores | ZNXV-120 | 1200 | 1132 | 47 |  | 1.316 | 15 | 1050 | 1106 | 1470 | 1097.4007 | 836.053 |  |  | 1024.4668 | 1280.5834
agua | Charleston | Radiador | Zehnder radiadores | 3120 | 1200 | 1134 | 100 |  | 1.29 | 23 |  | 1152 | 2645 | 1983.4066 | 1517.3435 |  |  | 1024.59 | 1280.7375
agua | Nova | Radiador | Zehnder radiadores | ZNV-180 | 1800 | 1732 | 47 |  | 1.279 | 13 | 910 | 922 | 1625 | 1213.113 | 924.2083 |  |  | 1024.6168 | 1280.7709
agua | Nova Jet | Radiador | Zehnder radiadores | ZNXHLH-049/049 | 518 | 469 | 55 |  | 1.34 |  |  | 800 | 866.4 | 648.2394 | 494.8867 |  |  | 1024.7068 | 1280.8834
agua | Nova Jet | Radiador | Zehnder radiadores | ZNXHH-014 | 148 | 99 | 55 |  | 1.263 |  |  | 3600 | 1180.8 | 895.3811 | 692.132 |  |  | 1024.7327 | 1280.9159
agua | Nova Jet | Radiador | Zehnder radiadores | ZNXHH-021 | 222 | 173 | 55 |  | 1.26 |  |  | 3600 | 1663.2 | 1261.1771 | 974.8932 |  |  | 1024.7327 | 1280.9159
agua | Nova | Radiador | Zehnder radiadores | ZNHL-028/028 | 289 | 1732 | 60 |  | 1.264 |  | 4200 |  | 2625 | 1981.6306 | 1525.4576 |  |  | 1024.8568 | 1281.0709
agua | Charleston | Radiador | Zehnder radiadores | 4072 | 716 | 650 | 136 |  | 1.27 | 28 |  | 1288 | 2744 | 2066.8473 | 1587.7571 |  |  | 1024.88 | 1281.1
agua | Nova | Radiador | Zehnder radiadores | ZNHH-056 | 575 | 526 | 55 |  | 1.24 |  | 1300 |  | 1270.1 | 956.6701 | 734.9163 |  |  | 1025.0978 | 1281.3722
agua | Kleo | Radiador | Zehnder radiadores | KLH-075 | 759 | 721 | 55 |  | 1.25 |  | 3000 |  | 2979 | 2253.8914 | 1738.6501 |  |  | 1025.1668 | 1281.4584
eléctrico | Metropólitan SPA IHE | Toallero | Zehnder Toalleros | METSS150040EAZD | 1540 | [5 empty] | 400 | [5 empty] | 600 | 1025.24 | 1281.55
agua | Charleston | Radiador | Zehnder radiadores | 5057 | 566 | 500 | 173 |  | 1.27 | 37 |  | 1702 | 3478 | 2619.7139 | 2012.4706 |  |  | 1025.26 | 1281.575
agua | Arteplano | Radiador | Studio Collection | ZHZA042 | 453 | 395 | 51 |  | 1.25 |  | 900 | 913 | 390.6 | 296.1855 | 228.9522 |  |  | 1025.459 | 1281.8238
agua | Kleo | Radiador | Zehnder radiadores | KLHD-048 | 495 | 457 | 72 |  | 1.26 |  | 2100 |  | 2175.6 | 1642.3754 | 1264.2992 |  |  | 1025.4958 | 1281.8697
agua | Nova | Radiador | Zehnder radiadores | ZNHLH-042/042 | 1540 | 1732 | 55 |  | 1.295 |  | 1200 |  | 1116 | 831.2717 | 631.9894 |  |  | 1025.6868 | 1282.1084
agua | Nova Jet | Radiador | Zehnder radiadores | ZNXHLLH-028/028 | 296 | 247 | 100 |  | 1.31 |  |  | 1000 | 1118 | 834.6217 | 635.8553 |  |  | 1025.7068 | 1282.1334
agua | Charleston | Radiador | Zehnder radiadores | 6035 | 350 | 284 | 210 |  | 1.26 | 29 |  | 1046 | 2059 | 1554.3533 | 1196.5399 |  |  | 1025.77 | 1282.2125
agua | Kleo | Radiador | Zehnder radiadores | KLHD-068 | 693 | 655 | 72 |  | 1.26 |  | 1400 |  | 1934.8 | 1460.5938 | 1124.3639 |  |  | 1025.7867 | 1282.2334
agua | Nova Jet | Radiador | Zehnder radiadores | ZNXHL-056/056 | 592 | 543 | 60 |  | 1.26 |  |  | 1700 | 1825.8 | 1363.0164 | 1038.412 |  |  | 1025.7948 | 1282.2434
agua | Charleston | Radiador | Zehnder radiadores | 6120 | 1200 | 1134 | 210 |  | 1.32 | 13 |  | 1746 | 2730 | 2033.4871 | 1545.9957 |  |  | 1026.16 | 1282.7
agua | Excelsior | Radiador | Zehnder radiadores | E1120/30 | 1200 | 1160 | 95 | 30 | 1.29 | 23 |  | 700 | 1541 | 1155.5499 | 884.0175 |  |  | 1026.7268 | 1283.4084
agua | Excelsior | Radiador | Zehnder radiadores | E1120/40 | 1200 | 1160 | 95 | 40 | 1.29 | 23 |  | 920 | 1660.6 | 1245.2344 | 952.6278 |  |  | 1026.7268 | 1283.4084
agua | Excelsior | Radiador | Zehnder radiadores | E1120/50 | 1200 | 1160 | 95 | 50 | 1.29 | 23 |  | 1140 | 1773.3 | 1329.7448 | 1017.2799 |  |  | 1026.7268 | 1283.4084
agua | Nova Jet | Radiador | Zehnder radiadores | ZNXH-056 | 592 | 543 | 47 |  | 1.28 |  |  | 2800 | 1862 | 1408.7767 | 1086.7293 |  |  | 1026.7568 | 1283.4459
eléctrico | Forma Spa IHC cromado | Toallero | Zehnder Toalleros | LFZCS120050ECZD | 1161 | [6 empty] | 496 |  |  |  |  | 400 |  | 1284.113
agua | Radiavector | Radiador | Zehnder radiadores | ZRV324 | 280 | 244 | 134 |  | 1.3008 |  | 1000 |  | 1422 | 1063.7487 | 811.965 |  |  | 1027.3267 | 1284.1584
agua | Arteplano | Radiador | Studio Collection | ZVZLA100 | 1013 | 933 | 64 |  | 1.295 | 2 | 140 | 157 | 202 | 150.7993 | 114.8862 |  |  | 1027.38 | 1284.225
agua | Charleston | Radiador | Zehnder radiadores | 6040 | 400 | 334 | 210 |  | 1.27 | 29 |  | 1334 | 2334.5 | 1758.402 | 1350.8087 |  |  | 1027.51 | 1284.3875
agua | Nova Jet | Radiador | Zehnder radiadores | ZNXVL-180 | 1800 | 1732 | 60 |  | 1.309 | 7 | 490 | 514 | 1246 | 930.1777 | 708.6545 |  |  | 1027.5967 | 1284.4959
agua | Kleo | Radiador | Zehnder radiadores | KLV-220 | 2200 | 2162 | 55 |  | 1.28 | 32 |  | 1056 | 2710.4 | 2036.9885 | 1561.5737 |  |  | 1027.7668 | 1284.7084
agua | Kleo | Radiador | Zehnder radiadores | KLHD-035 | 363 | 325 | 72 |  | 1.26 |  | 2800 |  | 2226 | 1680.4227 | 1293.588 |  |  | 1027.8428 | 1284.8034
agua | Kleo | Radiador | Zehnder radiadores | KLV-200 | 2000 | 1962 | 55 |  | 1.28 | 36 |  | 1188 | 2790 | 2096.8115 | 1607.4346 |  |  | 1027.8967 | 1284.8709
agua | Charleston | Radiador | Zehnder radiadores | 3072 | 716 | 650 | 100 |  | 1.26 | 33 |  | 1518 | 2475 | 1868.3945 | 1438.2886 |  |  | 1028.17 | 1285.2125
agua | Excelsior | Radiador | Zehnder radiadores | E2120/30 | 1200 | 1160 | 160 | 30 | 1.32 | 12 |  | 370 | 1380 | 1027.9166 | 781.4923 |  |  | 1028.3567 | 1285.4459
agua | Excelsior | Radiador | Zehnder radiadores | E2120/40 | 1200 | 1160 | 160 | 40 | 1.32 | 12 |  | 480 | 1524 | 1135.1774 | 863.0394 |  |  | 1028.3567 | 1285.4459
agua | Excelsior | Radiador | Zehnder radiadores | E2120/50 | 1200 | 1160 | 160 | 50 | 1.32 | 12 |  | 590 | 1692 | 1260.3151 | 958.1775 |  |  | 1028.3567 | 1285.4459
agua | Radiavector | Radiador | Zehnder radiadores | ZRV541 | 70 | 34 | 256 |  | 1.2943 |  | 1700 |  | 1747.6 | 1309.2163 | 1000.6813 |  |  | 1028.5798 | 1285.7247
agua | Nova | Radiador | Zehnder radiadores | ZNHLH-028/028 | 289 | 2162 | 55 |  | 1.35 |  | 1900 |  | 1356.6 | 1017.2739 | 778.2337 |  |  | 1028.8498 | 1286.0622
agua | Radiavector | Radiador | Zehnder radiadores | ZRV433 | 210 | 174 | 195 |  | 1.2986 |  | 700 |  | 1151.5 | 861.8201 | 658.1323 |  |  | 1029.0367 | 1286.2959
agua | Excelsior | Radiador | Zehnder radiadores | E2100/30 | 1000 | 960 | 160 | 30 | 1.32 | 14 |  | 430 | 1381.8 | 1029.2573 | 782.5117 |  |  | 1029.0867 | 1286.3584
agua | Excelsior | Radiador | Zehnder radiadores | E2100/40 | 1000 | 960 | 160 | 40 | 1.32 | 14 |  | 560 | 1512 | 1126.239 | 856.2438 |  |  | 1029.0867 | 1286.3584
agua | Excelsior | Radiador | Zehnder radiadores | E2100/50 | 1000 | 960 | 160 | 50 | 1.32 | 14 |  | 690 | 1568 | 1167.9516 | 887.9565 |  |  | 1029.0867 | 1286.3584
agua | Nova | Radiador | Zehnder radiadores | ZNHLH-014/014 | 146 | 97 | 55 |  | 1.35 |  | 3400 |  | 1543.6 | 1167.8774 | 900.8997 |  |  | 1029.1667 | 1286.4584
agua | Nova | Radiador | Zehnder radiadores | ZNH-049 | 504 | 455 | 47 |  | 1.215 |  | 4000 |  | 2224 | 1686.4224 | 1303.609 |  |  | 1029.4368 | 1286.7959
agua | Nova Jet | Radiador | Zehnder radiadores | ZNXHLH-021/021 | 222 | 173 | 55 |  | 1.23 |  |  | 2200 | 1322.2 | 1002.6024 | 775.0143 |  |  | 1029.4548 | 1286.8184
agua | Charleston | Radiador | Zehnder radiadores | 3300 | 3000 | 2934 | 100 |  | 1.3 | 9 |  | 2246 | 2421 | 1811.3892 | 1382.8725 |  |  | 1029.46 | 1286.825
agua | Arteplano | Radiador | Studio Collection | ZVZA240 | 2413 | 2333 | 51 |  | 1.303 | 3 | 210 | 231 | 519 | 388.3152 | 296.4522 |  |  | 1029.8 | 1287.25
agua | Arteplano | Radiador | Studio Collection | ZHZLA21/21 | 231 | 173 | 64 |  | 1.25 |  | 600 | 613 | 223.8 | 168.5716 | 129.4971 |  |  | 1029.936 | 1287.42
agua | Nova | Radiador | Zehnder radiadores | ZNVL-240 | 222 | 173 | 60 |  | 1.316 | 6 | 420 | 425 | 1242 | 929.2629 | 709.429 |  |  | 1029.9568 | 1287.4459
agua | Nova | Radiador | Zehnder radiadores | ZNHH-014 | 146 | 97 | 55 |  | 1.192 |  | 6000 |  | 2160 | 1637.8923 | 1266.0951 |  |  | 1030.2468 | 1287.8084
agua | Nova | Radiador | Zehnder radiadores | ZNHLH-056/056 | 2413 | 97 | 55 |  | 1.314 |  | 800 |  | 898.4 | 666.2087 | 504.3983 |  |  | 1030.3268 | 1287.9084
agua | Excelsior | Radiador | Zehnder radiadores | E2040/30 | 400 | 360 | 160 | 30 | 1.27 | 27 |  | 820 | 1296 | 976.1786 | 749.9028 |  |  | 1030.3367 | 1287.9209
agua | Excelsior | Radiador | Zehnder radiadores | E2040/40 | 400 | 360 | 160 | 40 | 1.27 | 27 |  | 1080 | 1395.9 | 1051.4257 | 807.7078 |  |  | 1030.3367 | 1287.9209
agua | Excelsior | Radiador | Zehnder radiadores | E2040/50 | 400 | 360 | 160 | 50 | 1.27 | 27 |  | 1340 | 1476.9 | 1112.4369 | 854.5767 |  |  | 1030.3367 | 1287.9209
agua | Charleston | Radiador | Zehnder radiadores | 5075 | 750 | 684 | 173 |  | 1.29 | 28 |  | 1288 | 3360 | 2519.5638 | 1927.5139 |  |  | 1030.48 | 1288.1
agua | Nova | Radiador | Zehnder radiadores | ZNVL-080 | 400 | 360 | 60 |  | 1.31 | 18 | 1260 | 1277 | 1584 | 1187.7944 | 908.6851 |  |  | 1030.7268 | 1288.4084
agua | Charleston | Radiador | Zehnder radiadores | 3110 | 1100 | 1034 | 100 |  | 1.28 | 28 |  | 1323 | 2884 | 2167.4567 | 1661.5918 |  |  | 1031.04 | 1288.8
agua | Charleston | Radiador | Zehnder radiadores | 5120 | 1200 | 1134 | 173 |  | 1.31 | 15 |  | 1369 | 2685 | 2004.4359 | 1527.0765 |  |  | 1031.05 | 1288.8125
agua | Radiavector | Radiador | Zehnder radiadores | ZRV323 | 210 | 174 | 134 |  | 1.2986 |  | 1400 |  | 1646.4 | 1232.2193 | 940.9892 |  |  | 1031.0507 | 1288.8134
agua | Nova | Radiador | Zehnder radiadores | ZNH-070 | 718 | 669 | 47 |  | 1.227 |  | 1700 |  | 1295.4 | 980.0909 | 756.0414 |  |  | 1031.2988 | 1289.1234
agua | Charleston | Radiador | Zehnder radiadores | 5090 | 900 | 834 | 173 |  | 1.3 | 25 |  | 1150 | 3525 | 2637.4006 | 2013.4761 |  |  | 1031.3 | 1289.125
agua | Nova Jet | Radiador | Zehnder radiadores | ZNXHL-028/028 | 296 | 247 | 60 |  | 1.27 |  |  | 3400 | 2291.6 | 1733.8092 | 1337.4591 |  |  | 1031.3347 | 1289.1684
agua | Arteplano | Radiador | Studio Collection | ZHZA021 | 231 | 173 | 51 |  | 1.23 |  | 2400 | 2413 | 564 | 426.7186 | 329.1704 |  |  | 1031.414 | 1289.2675
agua | Arteplano | Radiador | Studio Collection | ZHZA014 | 148 | 90 | 51 |  | 1.224 |  | 2400 | 2413 | 400.8 | 305.007 | 236.5558 |  |  | 1031.42 | 1289.275
eléctrico | Toga IHD cromado | Toallero | Zehnder Toalleros | TGZCS150050EDZD | 1436 | [5 empty] | 500 | [5 empty] | 400 |  | 1289.65
agua | Nova | Radiador | Zehnder radiadores | ZNHL-070/056 | 296 | 247 | 60 |  | 1.24 |  | 1800 |  | 2093.4 | 1569.7782 | 1200.91 |  |  | 1031.8608 | 1289.8259
agua | Charleston | Radiador | Zehnder radiadores | 6050 | 500 | 434 | 210 |  | 1.28 | 30 |  | 1380 | 2970 | 2232.0896 | 1711.14 |  |  | 1032.1 | 1290.125
agua | Charleston | Radiador | Zehnder radiadores | 4300 | 3000 | 2934 | 136 |  | 1.3 | 7 |  | 1426 | 2415 | 1806.9 | 1379.4453 |  |  | 1032.16 | 1290.2
agua | Charleston | Radiador | Zehnder radiadores | 4042 | 416 | 350 | 136 |  | 1.26 | 36 |  | 1472 | 2052 | 1549.0689 | 1192.472 |  |  | 1032.16 | 1290.2
agua | Radiavector | Radiador | Zehnder radiadores | ZRV542 | 140 | 104 | 256 |  | 1.2965 |  | 700 |  | 1124.2 | 841.7822 | 643.1107 |  |  | 1032.1657 | 1290.2072
agua | Kleo | Radiador | Zehnder radiadores | KLVD-200 | 2000 | 1962 | 72 |  | 1.26 | 16 |  | 528 | 1856 | 1401.1072 | 1078.5712 |  |  | 1032.2568 | 1290.3209
agua | Nova | Radiador | Zehnder radiadores | ZNHL-056/056 | 3000 | 2934 | 60 |  | 1.238 |  | 2200 |  | 2246.2 | 1684.3584 | 1288.566 |  |  | 1032.2628 | 1290.3284
agua | Nova | Radiador | Zehnder radiadores | ZNHLH-035/035 | 416 | 0 | 55 |  | 1.285 |  | 1500 |  | 1387.5 | 1038.1258 | 792.5385 |  |  | 1032.5367 | 1290.6709
agua | Charleston | Radiador | Zehnder radiadores | 3180 | 1800 | 1734 | 100 |  | 1.33 | 17 |  | 46 | 2822 | 2097.3296 | 1591.2257 |  |  | 1032.73 | 1290.9125
agua | Charleston | Radiador | Zehnder radiadores | 3220 | 2200 | 2134 | 100 |  | 1.32 | 14 |  | 92 | 2800 | 2085.6278 | 1585.6366 |  |  | 1033.14 | 1291.425
agua | Nova Jet | Radiador | Zehnder radiadores | ZNXV-190 | 1900 | 1832 | 47 |  | 1.308 | 11 | 770 | 810 | 1650 | 1234.528 | 942.4782 |  |  | 1033.1968 | 1291.4959
agua | Charleston | Radiador | Zehnder radiadores | 6075 | 750 | 684 | 210 |  | 1.3 | 25 |  | 1150 | 3575 | 2674.8106 | 2042.0361 |  |  | 1033.3 | 1291.625
agua | Nova | Radiador | Zehnder radiadores | ZNHLLH-021/021 | 1800 | 1734 | 100 |  | 1.253 |  | 1800 |  | 1499.4 | 1134.436 | 875.1031 |  |  | 1033.4407 | 1291.8009
agua | Nova | Radiador | Zehnder radiadores | ZNHH-063 | 416 | 598 | 55 |  | 1.244 |  | 1100 |  | 1190.2 | 894.4893 | 685.7235 |  |  | 1033.4897 | 1291.8622
agua | Nova | Radiador | Zehnder radiadores | ZNVL-160 | 1900 | 1832 | 60 |  | 1.346 | 10 | 700 | 709 | 1520 | 1132.198 | 860.7742 |  |  | 1034.0367 | 1292.5459
agua | Kleo | Radiador | Zehnder radiadores | KLH-081 | 825 | 787 | 55 |  | 1.25 |  | 2800 |  | 3012.8 | 2279.4643 | 1758.377 |  |  | 1034.2408 | 1292.8009
agua | Charleston | Radiador | Zehnder radiadores | 4120 | 1200 | 1134 | 136 |  | 1.3 | 19 |  | 46 | 2793 | 2089.7191 | 1595.3585 |  |  | 1034.36 | 1292.95
agua | Metropólitan V Easy | Radiador | Zehnder radiadores | MEH-180 | 1750 | 50 | 47 |  | 1.29 |  | 600 |  | 922 | 691 | 529 |  |  | 1034.4505 | 1293.0631
agua | Excelsior | Radiador | Zehnder radiadores | E2220/30 | 2200 | 2160 | 160 | 30 | 1.31 | 7 |  | 220 | 1407 | 1050.3692 | 800.2222 |  |  | 1034.4868 | 1293.1084
agua | Excelsior | Radiador | Zehnder radiadores | E2220/40 | 2200 | 2160 | 160 | 40 | 1.31 | 7 |  | 280 | 1568 | 1170.5607 | 891.7899 |  |  | 1034.4868 | 1293.1084
agua | Excelsior | Radiador | Zehnder radiadores | E2220/50 | 2200 | 2160 | 160 | 50 | 1.31 | 7 |  | 340 | 1701 | 1269.8493 | 967.4328 |  |  | 1034.4868 | 1293.1084
agua | Nova Jet | Radiador | Zehnder radiadores | ZNXVL-120 | 1750 | 50 | 60 |  | 1.311 | 11 | 770 | 810 | 1386 | 1032.3858 | 784.8901 |  |  | 1034.5867 | 1293.2334
agua | Charleston | Radiador | Zehnder radiadores | 4067 | 658 | 600 | 136 |  | 1.27 | 40 |  | 1840 | 3440 | 2591.0914 | 1990.4827 |  |  | 1034.92 | 1293.65
agua | Excelsior | Radiador | Zehnder radiadores | E1100/30 | 1000 | 960 | 95 | 30 | 1.3 | 32 |  | 970 | 1817.6 | 1359.9261 | 1038.2111 |  |  | 1035.1368 | 1293.9209
agua | Excelsior | Radiador | Zehnder radiadores | E1100/40 | 1000 | 960 | 95 | 40 | 1.3 | 32 |  | 1280 | 1955.2 | 1462.8782 | 1116.8081 |  |  | 1035.1368 | 1293.9209
agua | Excelsior | Radiador | Zehnder radiadores | E1100/50 | 1000 | 960 | 95 | 50 | 1.3 | 32 |  | 1590 | 2083.2 | 1558.6477 | 1189.9216 |  |  | 1035.1368 | 1293.9209
agua | Radiavector | Radiador | Zehnder radiadores | ZRV432 | 140 | 104 | 195 |  | 1.2965 |  | 1100 |  | 1389.3 | 1040.2847 | 794.764 |  |  | 1035.2027 | 1294.0034
agua | Nova | Radiador | Zehnder radiadores | ZNHH-049 | 1750 | 455 | 55 |  | 1.235 |  | 1600 |  | 1392 | 1048.4881 | 805.4511 |  |  | 1035.3628 | 1294.2034
agua | Nova | Radiador | Zehnder radiadores | ZNVL-180 | 1000 | 960 | 60 |  | 1.348 | 9 | 630 | 638 | 1503 | 1117.0398 | 847.4884 |  |  | 1035.3868 | 1294.2334
agua | Charleston | Radiador | Zehnder radiadores | 3100 | 1000 | 934 | 100 |  | 1.27 | 36 |  | 1656 | 3423.6 | 2578.7385 | 1980.9932 |  |  | 1035.4 | 1294.25
agua | Nova Jet | Radiador | Zehnder radiadores | ZNXHH-070 | 740 | 691 | 55 |  | 1.26 |  |  | 900 | 1165.5 | 875.9261 | 671.4928 |  |  | 1035.4407 | 1294.3009
agua | Kleo | Radiador | Zehnder radiadores | KLV-250 | 2500 | 2462 | 55 |  | 1.28 | 28 |  | 924 | 2676.8 | 2011.7366 | 1542.2153 |  |  | 1035.5667 | 1294.4584
agua | Excelsior | Radiador | Zehnder radiadores | E1220/30 | 2200 | 2160 | 95 | 30 | 1.29 | 16 |  | 490 | 1968 | 1475.7445 | 1128.9724 |  |  | 1035.6167 | 1294.5209
agua | Excelsior | Radiador | Zehnder radiadores | E1220/40 | 2200 | 2160 | 95 | 40 | 1.29 | 16 |  | 640 | 2192 | 1643.7154 | 1257.4733 |  |  | 1035.6167 | 1294.5209
agua | Excelsior | Radiador | Zehnder radiadores | E1220/50 | 2200 | 2160 | 95 | 50 | 1.29 | 16 |  | 790 | 2400 | 1799.6884 | 1376.7956 |  |  | 1035.6167 | 1294.5209
agua | Excelsior | Radiador | Zehnder radiadores | E1250/30 | 2500 | 2460 | 95 | 30 | 1.29 | 16 |  | 490 | 2288 | 1715.703 | 1312.5451 |  |  | 1035.6167 | 1294.5209
agua | Excelsior | Radiador | Zehnder radiadores | E1250/40 | 2500 | 2460 | 95 | 40 | 1.29 | 16 |  | 640 | 2560 | 1919.6677 | 1468.582 |  |  | 1035.6167 | 1294.5209
agua | Excelsior | Radiador | Zehnder radiadores | E1250/50 | 2500 | 2460 | 95 | 50 | 1.29 | 16 |  | 790 | 2832 | 2123.6323 | 1624.6188 |  |  | 1035.6167 | 1294.5209
agua | Kleo | Radiador | Zehnder radiadores | KLVD-070 | 700 | 662 | 72 |  | 1.28 | 34 |  | 1122 | 1577.6 | 1185.6379 | 908.9207 |  |  | 1035.7968 | 1294.7459
agua | Charleston | Radiador | Zehnder radiadores | 2250 | 2500 | 2434 | 62 |  | 1.3 | 17 |  | 1168 | 2907 | 2175.0138 | 1660.4752 |  |  | 1035.94 | 1294.925
agua | Charleston | Radiador | Zehnder radiadores | 2120 | 1200 | 1134 | 62 |  | 1.26 | 35 |  | 1214 | 2894.5 | 2185.078 | 1682.0712 |  |  | 1036.07 | 1295.0875
agua | Charleston | Radiador | Zehnder radiadores | 2110 | 1100 | 1034 | 62 |  | 1.25 | 40 |  | 1260 | 2988 | 2260.7007 | 1743.9029 |  |  | 1036.12 | 1295.15
agua | Nova Jet | Radiador | Zehnder radiadores | ZNXV-280 | 2800 | 2732 | 47 |  | 1.299 | 8 | 560 | 588 | 1768 | 1322.8154 | 1009.8797 |  |  | 1036.2568 | 1295.3209
agua | Charleston | Radiador | Zehnder radiadores | 5050 | 500 | 434 | 173 |  | 1.27 | 33 |  | 1518 | 2755.5 | 2075.5094 | 1594.4114 |  |  | 1036.42 | 1295.525
agua | Nova | Radiador | Zehnder radiadores | ZNHH-021 | 700 | 662 | 55 |  | 1.204 |  | 4200 |  | 1864.8 | 1417.2059 | 1097.7809 |  |  | 1036.5328 | 1295.6659
agua | Nova Jet | Radiador | Zehnder radiadores | ZNXHL-049/049 | 518 | 469 | 60 |  | 1.28 |  |  | 2000 | 1938 | 1450.0092 | 1106.9835 |  |  | 1036.6468 | 1295.8084
agua | Nova Jet | Radiador | Zehnder radiadores | ZNXHL-035/035 | 370 | 321 | 60 |  | 1.27 |  |  | 2800 | 2105.6 | 1582.4539 | 1213.1234 |  |  | 1036.6587 | 1295.8234
agua | Excelsior | Radiador | Zehnder radiadores | E1090/30 | 900 | 860 | 95 | 30 | 1.29 | 35 |  | 1060 | 1813 | 1359.5146 | 1040.0543 |  |  | 1036.8067 | 1296.0084
agua | Excelsior | Radiador | Zehnder radiadores | E1090/40 | 900 | 860 | 95 | 40 | 1.29 | 35 |  | 1400 | 1946 | 1459.2474 | 1116.3518 |  |  | 1036.8067 | 1296.0084
agua | Excelsior | Radiador | Zehnder radiadores | E1090/50 | 900 | 860 | 95 | 50 | 1.29 | 35 |  | 1740 | 2072 | 1553.731 | 1188.6335 |  |  | 1036.8067 | 1296.0084
agua | Nova | Radiador | Zehnder radiadores | ZNV-080 | 800 | 732 | 47 |  | 1.258 | 22 | 1540 | 1561 | 1320 | 994.256 | 763.7899 |  |  | 1036.8368 | 1296.0459
agua | Nova | Radiador | Zehnder radiadores | ZNHL-063/056 | 900 | 860 | 60 |  | 1.239 |  | 2000 |  | 2192 | 1643.7154 | 1257.4733 |  |  | 1036.8767 | 1296.0959
agua | Charleston | Radiador | Zehnder radiadores | 3090 | 900 | 834 | 100 |  | 1.27 | 40 |  | 1840 | 3480 | 2621.2203 | 2013.6278 |  |  | 1037.32 | 1296.65
agua | Charleston | Radiador | Zehnder radiadores | 2068 | 678 | 620 | 62 |  | 1.3 | 39 |  | 1794 | 1942.2 | 1453.1516 | 1109.3825 |  |  | 1037.47 | 1296.8375
agua | Excelsior | Radiador | Zehnder radiadores | E1080/30 | 700 | 660 | 95 | 30 | 1.28 | 38 |  | 1150 | 1778.4 | 1336.5482 | 1024.6099 |  |  | 1037.9768 | 1297.4709
agua | Excelsior | Radiador | Zehnder radiadores | E1080/40 | 700 | 660 | 95 | 40 | 1.28 | 38 |  | 1520 | 1911.4 | 1436.5038 | 1101.2367 |  |  | 1037.9768 | 1297.4709
agua | Excelsior | Radiador | Zehnder radiadores | E1080/50 | 700 | 660 | 95 | 50 | 1.28 | 38 |  | 1890 | 2033 | 1527.8917 | 1171.2955 |  |  | 1037.9768 | 1297.4709
eléctrico | Toga IHC cromado | Toallero | Zehnder Toalleros | TGZCS150050ECZD | 1436 | [5 empty] | 500 | [5 empty] | 400 |  | 1297.65
agua | Radiavector | Radiador | Zehnder radiadores | ZRV322 | 140 | 104 | 134 |  | 1.2965 |  | 1800 |  | 1625.4 | 1217.0724 | 929.8276 |  |  | 1038.3048 | 1297.8809
eléctrico | Metropólitan SPA IHD | Toallero | Zehnder Toalleros | METSS120040EDZD | 1225 | [5 empty] | 400 | [5 empty] | 400 | 1038.5 | 1298.125
agua | Charleston | Radiador | Zehnder radiadores | 5026 | 260 | 194 | 173 |  | 1.25 | 35 |  | 1610 | 1578.5 | 1194.2825 | 921.2686 |  |  | 1038.6 | 1298.25
agua | Charleston | Radiador | Zehnder radiadores | 5030 | 300 | 234 | 173 |  | 1.25 | 35 |  | 1656 | 1809.5 | 1369.0556 | 1056.0884 |  |  | 1038.6 | 1298.25
agua | Kleo | Radiador | Zehnder radiadores | KLVD-050 | 500 | 462 | 72 |  | 1.28 | 40 |  | 1320 | 1372 | 1031.1202 | 790.466 |  |  | 1038.6068 | 1298.2584
mixto | Yucca Asym diseño doble | Toallero | Zehnder Toalleros | YAD-170-050 | 1736 | 50 |  |  | 1.3 |  |  | 478 | 1002 | 749.6952 | 572.3413 | 900 |  | 1038.69 | 1298.3625
agua | Charleston | Radiador | Zehnder radiadores | 4110 | 1100 | 1034 | 136 |  | 1.29 | 24 |  | 524 | 3240 | 2429.5794 | 1858.6741 |  |  | 1038.76 | 1298.45
agua | Nova Jet | Radiador | Zehnder radiadores | ZNXHL-070/056 | 740 | 691 | 60 |  | 1.25 |  |  | 1400 | 274.4 | 204.8481 | 156.0632 |  |  | 1038.7707 | 1298.4634
agua | Excelsior | Radiador | Zehnder radiadores | E2060/30 | 600 | 560 | 160 | 30 | 1.28 | 21 |  | 640 | 1369.2 | 1029.0159 | 788.8528 |  |  | 1039.1968 | 1298.9959
agua | Excelsior | Radiador | Zehnder radiadores | E2060/40 | 600 | 560 | 160 | 40 | 1.28 | 21 |  | 840 | 1482.6 | 1114.2411 | 854.1873 |  |  | 1039.1968 | 1298.9959
agua | Excelsior | Radiador | Zehnder radiadores | E2060/50 | 600 | 560 | 160 | 50 | 1.28 | 21 |  | 1040 | 1610.7 | 1210.5141 | 927.991 |  |  | 1039.1968 | 1298.9959
agua | Excelsior | Radiador | Zehnder radiadores | E2080/30 | 700 | 660 | 160 | 30 | 1.3 | 17 |  | 520 | 1395.7 | 1044.261 | 797.2223 |  |  | 1039.2068 | 1299.0084
agua | Excelsior | Radiador | Zehnder radiadores | E2080/40 | 700 | 660 | 160 | 40 | 1.3 | 17 |  | 680 | 1519.8 | 1137.1125 | 868.1081 |  |  | 1039.2068 | 1299.0084
agua | Excelsior | Radiador | Zehnder radiadores | E2080/50 | 700 | 660 | 160 | 50 | 1.3 | 17 |  | 840 | 1672.8 | 1251.5869 | 955.5015 |  |  | 1039.2068 | 1299.0084
agua | Kleo | Radiador | Zehnder radiadores | KLVD-300 | 3000 | 2962 | 72 |  | 1.25 | 10 |  | 330 | 1620 | 1225.6811 | 945.4895 |  |  | 1039.2368 | 1299.0459
agua | Nova Jet | Radiador | Zehnder radiadores | ZNXHLLH-014/014 | 148 | 99 | 100 |  | 1.25 |  |  | 1400 | 946.4 | 717.6395 | 554.7372 |  |  | 1039.2687 | 1299.0859
agua | Nova Jet | Radiador | Zehnder radiadores | ZNXHLLH-021/021 | 222 | 173 | 100 |  | 1.23 |  |  | 1400 | 1220.8 | 917.4865 | 703.3534 |  |  | 1039.2687 | 1299.0859
agua | Charleston | Radiador | Zehnder radiadores | 4180 | 1800 | 1734 | 136 |  | 1.33 | 14 |  | 1446 | 2982 | 2216.2427 | 1681.444 |  |  | 1039.58 | 1299.475
agua | Nova Jet | Radiador | Zehnder radiadores | ZNXVL-100 | 3000 | 2962 | 60 |  | 1.312 | 13 | 910 | 958 | 1404 | 1048.1296 | 798.516 |  |  | 1039.6067 | 1299.5084
agua | Charleston | Radiador | Zehnder radiadores | 4040 | 400 | 334 | 136 |  | 1.26 | 40 |  | 1004 | 2196 | 1657.7755 | 1276.1542 |  |  | 1039.72 | 1299.65
agua | Charleston | Radiador | Zehnder radiadores | 4045 | 450 | 384 | 136 |  | 1.26 | 40 |  | 1050 | 2452 | 1851.0317 | 1424.9227 |  |  | 1039.72 | 1299.65
agua | Nova Jet | Radiador | Zehnder radiadores | ZNXHLH-035/035 | 370 | 321 | 55 |  | 1.27 |  |  | 1300 | 1098.5 | 827.4168 | 635.6236 |  |  | 1039.7548 | 1299.6934
agua | Charleston | Radiador | Zehnder radiadores | 6055 | 550 | 484 | 210 |  | 1.28 | 30 |  | 1380 | 3240 | 2435.0069 | 1866.6982 |  |  | 1039.9 | 1299.875
agua | Charleston | Radiador | Zehnder radiadores | 6060 | 600 | 534 | 210 |  | 1.29 | 30 |  | 1380 | 3510 | 2632.0443 | 2013.5636 |  |  | 1039.9 | 1299.875
agua | Kleo | Radiador | Zehnder radiadores | KLV-180 | 1800 | 1762 | 55 |  | 1.28 | 40 |  | 1320 | 2808 | 2110.3393 | 1617.8051 |  |  | 1040.0467 | 1300.0584
eléctrico | Subway | Toallero | Zehnder Toalleros | SUBE-180-60/GD | 1869 | [5 empty] | 600 | [5 empty] | 900 | 1040.12 | 1300.15
agua | Pera cromo negro | Toallero | Studio Collection | PER-080-050-N211 | 800 | 462 |  |  | 1.27 |  | 500 |  | 187 | 140.8529 | 108.2036 |  |  |  | 1300.29
agua | Kleo | Radiador | Zehnder radiadores | KLVD-120 | 1200 | 1162 | 72 |  | 1.27 | 23 |  | 759 | 1722.7 | 1297.5794 | 996.8036 |  |  | 1040.3368 | 1300.4209
agua | Radiavector | Radiador | Zehnder radiadores | ZRV213 | 210 | 174 | 73 |  | 1.2986 |  | 3000 |  | 2049 | 1533.5383 | 1171.0926 |  |  | 1040.3568 | 1300.4459
agua | Charleston | Radiador | Zehnder radiadores | 4090 | 900 | 834 | 136 |  | 1.28 | 34 |  | 1564 | 3876 | 2912.9897 | 2233.1241 |  |  | 1040.38 | 1300.475
agua | Excelsior | Radiador | Zehnder radiadores | E2050/30 | 500 | 460 | 160 | 30 | 1.25 | 24 |  | 730 | 1356 | 1025.9405 | 791.4097 |  |  | 1040.7168 | 1300.8959
agua | Excelsior | Radiador | Zehnder radiadores | E2050/40 | 500 | 460 | 160 | 40 | 1.25 | 24 |  | 960 | 1466.4 | 1109.4684 | 855.8431 |  |  | 1040.7168 | 1300.8959
agua | Excelsior | Radiador | Zehnder radiadores | E2050/50 | 500 | 460 | 160 | 50 | 1.25 | 24 |  | 1190 | 1572 | 1189.3646 | 917.475 |  |  | 1040.7168 | 1300.8959
agua | Charleston | Radiador | Zehnder radiadores | 5110 | 1100 | 1034 | 173 |  | 1.31 | 19 |  | 1236 | 3173 | 2368.7431 | 1804.6233 |  |  | 1040.82 | 1301.025
agua | Arteplano | Radiador | Studio Collection | ZHZA049 | 527 | 469 | 51 |  | 1.256 |  | 700 | 713 | 351.4 | 265.8669 | 205.0895 |  |  | 1041.004 | 1301.255
agua | Nova | Radiador | Zehnder radiadores | ZNH-056 | 575 | 526 | 47 |  | 1.22 |  | 3400 |  | 2114.8 | 1600.0435 | 1234.2723 |  |  | 1041.0327 | 1301.2909
agua | Radiavector | Radiador | Zehnder radiadores | ZRV214 | 280 | 244 | 73 |  | 1.3008 |  | 1900 |  | 1569.4 | 1174.0135 | 896.1307 |  |  | 1041.2477 | 1301.5597
agua | Kleo | Radiador | Zehnder radiadores | KLVD-100 | 1000 | 962 | 72 |  | 1.27 | 27 |  | 891 | 1722.6 | 1297.5041 | 996.7458 |  |  | 1041.2867 | 1301.6084
agua | Arteplano | Radiador | Studio Collection | ZVZA100 | 1013 | 933 | 51 |  | 1.296 | 6 | 420 | 453 | 444 | 332.2002 | 253.6123 |  |  | 1041.4 | 1301.75
agua | Nova Jet | Radiador | Zehnder radiadores | ZNXHLLH-042/042 | 444 | 395 | 100 |  | 1.33 |  |  | 600 | 904.8 | 669.4591 | 505.8079 |  |  | 1042.0287 | 1302.5359
agua | Kleo | Radiador | Zehnder radiadores | KLH-094 | 957 | 919 | 55 |  | 1.25 |  | 2400 |  | 2978.4 | 2253.4374 | 1738.3 |  |  | 1042.2787 | 1302.8484
agua | Arteplano | Radiador | Studio Collection | ZHZA028 | 305 | 247 | 51 |  | 1.237 |  | 1600 | 1613 | 481.6 | 365.1893 | 282.2923 |  |  | 1042.35 | 1302.9375
agua | Kleo | Radiador | Zehnder radiadores | KLHD-042 | 429 | 391 | 72 |  | 1.26 |  | 2400 |  | 2200.8 | 1661.3991 | 1278.9436 |  |  | 1042.4247 | 1303.0309
eléctrico IHE | Metropólitan Bar IHE | Toallero | Zehnder Toalleros | MEPSS120060EAZD | 1225 | [5 empty] | 600 | [5 empty] | 600 | 1042.43 | 1303.0375
agua | Kleo | Radiador | Zehnder radiadores | KLVD-060 | 600 | 562 | 72 |  | 1.28 | 38 |  | 1254 | 1535.2 | 1153.7724 | 884.4923 |  |  | 1042.4868 | 1303.1084
agua | Radiavector | Radiador | Zehnder radiadores | ZRV321 | 70 | 34 | 134 |  | 1.2943 |  | 3800 |  | 2196.4 | 1645.4353 | 1257.6656 |  |  | 1042.5767 | 1303.2209
agua | Charleston | Radiador | Zehnder radiadores | 3069 | 686 | 620 | 100 |  | 1.26 | 37 |  | 1702 | 2597.4 | 1960.7951 | 1509.4185 |  |  | 1042.65 | 1303.3125
agua | Kleo | Radiador | Zehnder radiadores | KLVD-080 | 800 | 762 | 72 |  | 1.28 | 32 |  | 1056 | 1673.6 | 1257.7863 | 964.2303 |  |  | 1042.9268 | 1303.6584
agua | Charleston | Radiador | Zehnder radiadores | 3150 | 1500 | 1434 | 100 |  | 1.31 | 20 |  | 1102 | 2800 | 2090.287 | 1592.482 |  |  | 1043 | 1303.75
agua | Nova Jet | Radiador | Zehnder radiadores | ZNXHLH-028/028 | 296 | 247 | 55 |  | 1.22 |  |  | 1700 | 1229.1 | 927.856 | 714.2628 |  |  | 1043.0407 | 1303.8009
agua | Charleston | Radiador | Zehnder radiadores | 2200 | 2000 | 1934 | 62 |  | 1.31 | 21 |  | 1746 | 2898 | 2163.447 | 1648.2189 |  |  | 1043.5 | 1304.375
agua | Arteplano | Radiador | Studio Collection | ZHZLA35/35 | 379 | 321 | 64 |  | 1.28 |  | 500 | 513 | 340.5 | 255.9012 | 196.1762 |  |  | 1043.515 | 1304.3937
agua | Nova | Radiador | Zehnder radiadores | ZNHL-021/021 | 218 | 169 | 60 |  | 1.25 |  | 5400 |  | 2764.8 | 2091.8291 | 1613.6354 |  |  | 1043.5388 | 1304.4234
agua | Nova Jet | Radiador | Zehnder radiadores | ZNXH-035 | 370 | 321 | 47 |  | 1.28 |  |  | 4800 | 2040 | 1546.8983 | 1195.7564 |  |  | 1044.1747 | 1305.2184
agua | Nova Jet | Radiador | Zehnder radiadores | ZNXH-028 | 296 | 247 | 47 |  | 1.28 |  |  | 6000 | 2064 | 1565.0971 | 1209.8242 |  |  | 1044.1968 | 1305.2459
eléctrico | Ribbon IHD | Toallero | Zehnder Toalleros | RBZSS130050EDZD | 1266 | [5 empty] | 400 | [5 empty] | 600 | 1044.49 | 1305.6125
agua | Radiavector | Radiador | Zehnder radiadores | ZRV212 | 140 | 104 | 73 |  | 1.2965 |  | 4000 |  | 2096 | 1569.4499 | 1199.0394 |  |  | 1044.5367 | 1305.6709
agua | Arteplano | Radiador | Studio Collection | ZHZAA14/14 | 157 | 99 | 59 |  | 1.26 |  | 1000 | 1013 | 407 | 307.2471 | 236.5186 |  |  | 1044.79 | 1305.9875
agua | Nova | Radiador | Zehnder radiadores | ZNH-035 | 361 | 312 | 47 |  | 1.207 |  | 5800 |  | 2459.2 | 1864.7707 | 1441.4727 |  |  | 1044.7948 | 1305.9934
agua | Nova Jet | Radiador | Zehnder radiadores | ZNXHH-035 | 370 | 321 | 55 |  | 1.26 |  |  | 2200 | 1573 | 1187.4685 | 914.1123 |  |  | 1044.8788 | 1306.0984
agua | Charleston | Radiador | Zehnder radiadores | 5055 | 550 | 484 | 173 |  | 1.27 | 33 |  | 1518 | 3003 | 2261.9324 | 1737.622 |  |  | 1045 | 1306.25
agua | Excelsior | Radiador | Zehnder radiadores | E2150/30 | 1500 | 1460 | 160 | 30 | 1.32 | 10 |  | 310 | 1400 | 1042.8139 | 792.8183 |  |  | 1045.0467 | 1306.3084
agua | Excelsior | Radiador | Zehnder radiadores | E2150/40 | 1500 | 1460 | 160 | 40 | 1.32 | 10 |  | 400 | 1550 | 1154.544 | 877.7631 |  |  | 1045.0467 | 1306.3084
agua | Excelsior | Radiador | Zehnder radiadores | E2150/50 | 1500 | 1460 | 160 | 50 | 1.32 | 10 |  | 490 | 1720 | 1281.1714 | 974.0339 |  |  | 1045.0467 | 1306.3084
agua | Charleston | Radiador | Zehnder radiadores | 2071 | 708 | 650 | 62 |  | 1.3 | 39 |  | 1794 | 2067 | 1546.5268 | 1180.6681 |  |  | 1045.27 | 1306.5875
agua | Nova | Radiador | Zehnder radiadores | ZNHL-042/042 | 1500 | 1460 | 60 |  | 1.265 |  | 3000 |  | 2493 | 1877.788 | 1442.5213 |  |  | 1045.5068 | 1306.8834
agua | Arteplano | Radiador | Studio Collection | ZVZA060 | 613 | 533 | 51 |  | 1.294 | 8 | 560 | 601 | 360 | 270.5563 | 207.4109 |  |  | 1045.56 | 1306.95 | 2638.47
agua | Excelsior | Radiador | Zehnder radiadores | E2070/30 | 700 | 660 | 160 | 30 | 1.29 | 19 |  | 580 | 1400.3 | 1050.0432 | 803.3029 |  |  | 1046.1067 | 1307.6334
agua | Excelsior | Radiador | Zehnder radiadores | E2070/40 | 700 | 660 | 160 | 40 | 1.29 | 19 |  | 760 | 1521.9 | 1141.2274 | 873.0605 |  |  | 1046.1067 | 1307.6334
agua | Excelsior | Radiador | Zehnder radiadores | E2070/50 | 700 | 660 | 160 | 50 | 1.29 | 19 |  | 940 | 1664.4 | 1248.0839 | 954.8078 |  |  | 1046.1067 | 1307.6334
agua | Charleston | Radiador | Zehnder radiadores | 5035 | 350 | 284 | 173 |  | 1.26 | 34 |  | 986 | 2036.6 | 1537.4434 | 1183.5226 |  |  | 1046.16 | 1307.7
agua | Charleston | Radiador | Zehnder radiadores | 5040 | 400 | 334 | 173 |  | 1.26 | 34 |  | 1564 | 2308.6 | 1742.778 | 1341.5891 |  |  | 1046.16 | 1307.7
agua | Charleston | Radiador | Zehnder radiadores | 5045 | 450 | 384 | 173 |  | 1.26 | 34 |  | 1564 | 2577.2 | 1945.546 | 1497.6797 |  |  | 1046.16 | 1307.7
agua | Metropólitan SPA | Toallero | Zehnder Toalleros | MET-180-075 | 1750 | 50 |  |  | 1.28 |  | 750 |  | 1054 | 792.1288 | 607.2531 |  |  | 1046.43 | 1308.0375
agua | Chime oro | Toallero | Studio Collection | CHZ-100-050-N209 | 1000 | 50 |  |  | 1.25 |  | 500 |  | 256 | 193.6879 | 149.4107 |  |  |  | 1308.12
agua | Chime bronce | Toallero | Studio Collection | CHZ-100-050-N213 | 1000 | 50 |  |  | 1.25 |  | 500 |  | 256 | 193.6879 | 149.4107 |  |  |  | 1308.12
eléctrico | Metropólitan SPA IHC | Toallero | Zehnder Toalleros | METSS120040ECZD | 1225 | [5 empty] | 400 | [5 empty] | 400 | 1046.5 | 1308.125
agua | Nova | Radiador | Zehnder radiadores | ZNVL-220 | 1750 | 50 | 60 |  | 1.326 | 7 | 490 | 496 | 1358 | 1013.7892 | 772.3538 |  |  | 1046.7168 | 1308.3959
agua | Charleston | Radiador | Zehnder radiadores | 4075 | 750 | 684 | 136 |  | 1.27 | 38 |  | 1748 | 3701.2 | 2787.8335 | 2141.6205 |  |  | 1046.9 | 1308.625
agua | Nova | Radiador | Zehnder radiadores | ZNH-042 | 432 | 383 | 47 |  | 1.211 |  | 4600 |  | 2258.6 | 1712.659 | 1323.89 |  |  | 1047.0707 | 1308.8384
agua | Nova | Radiador | Zehnder radiadores | ZNVL-060 | 1225 | 0 | 60 |  | 1.293 | 22 | 1540 | 1561 | 1540 | 1157.3798 | 887.2578 |  |  | 1047.1268 | 1308.9084
agua | Excelsior | Radiador | Zehnder radiadores | E1180/30 | 1800 | 1760 | 95 | 30 | 1.29 | 20 |  | 610 | 1990 | 1492.2417 | 1141.593 |  |  | 1047.1867 | 1308.9834
agua | Excelsior | Radiador | Zehnder radiadores | E1180/40 | 1800 | 1760 | 95 | 40 | 1.29 | 20 |  | 800 | 2180 | 1634.717 | 1250.5893 |  |  | 1047.1867 | 1308.9834
agua | Excelsior | Radiador | Zehnder radiadores | E1180/50 | 1800 | 1760 | 95 | 50 | 1.29 | 20 |  | 990 | 2360 | 1769.6936 | 1353.849 |  |  | 1047.1867 | 1308.9834
agua | Nova | Radiador | Zehnder radiadores | ZNH-063 | 647 | 598 | 47 |  | 1.224 |  | 1900 |  | 1314.8 | 994.7689 | 767.3639 |  |  | 1047.2027 | 1309.0034
agua | Charleston | Radiador | Zehnder radiadores | 2180 | 1800 | 1734 | 62 |  | 1.31 | 23 |  | 46 | 2852 | 2129.1066 | 1622.0567 |  |  | 1047.25 | 1309.0625
agua | Kleo | Radiador | Zehnder radiadores | KLH-088 | 891 | 853 | 55 |  | 1.25 |  | 2600 |  | 3013.4 | 2279.9182 | 1758.7272 |  |  | 1047.2928 | 1309.1159
agua | Charleston | Radiador | Zehnder radiadores | 4026 | 260 | 194 | 136 |  | 1.25 | 40 |  | 1840 | 1460 | 1104.6262 | 852.1078 |  |  | 1047.32 | 1309.15
agua | Charleston | Radiador | Zehnder radiadores | 4035 | 350 | 284 | 136 |  | 1.25 | 40 |  | 1886 | 1940 | 1467.791 | 1132.2529 |  |  | 1047.32 | 1309.15
agua | Nova Jet | Radiador | Zehnder radiadores | ZNXHL-014/014 | 148 | 99 | 60 |  | 1.146 |  |  | 4400 | 1790.8 | 1360.9675 | 1054.2182 |  |  | 1047.6388 | 1309.5484
agua | Nova Jet | Radiador | Zehnder radiadores | ZNXHL-021/021 | 222 | 173 | 60 |  | 1.26 |  |  | 4400 | 2332 | 1768.317 | 1366.9137 |  |  | 1047.6388 | 1309.5484
agua | Charleston | Radiador | Zehnder radiadores | 6045 | 450 | 384 | 210 |  | 1.27 | 31 |  | 1426 | 2783.8 | 2096.8256 | 1610.7865 |  |  | 1047.75 | 1309.6875
agua | Nova Jet | Radiador | Zehnder radiadores | ZNXHH-028 | 296 | 247 | 55 |  | 1.26 |  |  | 2800 | 1654.8 | 1252.0106 | 965.8 |  |  | 1048.6627 | 1310.8284
agua | Nova Jet | Radiador | Zehnder radiadores | ZNXH-070 | 740 | 691 | 47 |  | 1.28 |  |  | 2200 | 1810.6 | 1369.8878 | 1056.7304 |  |  | 1048.9408 | 1311.1759
agua | Nova Jet | Radiador | Zehnder radiadores | ZNXV-220 | 2200 | 2132 | 45 |  | 1.305 | 10 | 700 | 736 | 1730 | 1294.3839 | 988.1741 |  |  | 1048.9768 | 1311.2209
agua | Nova Jet | Radiador | Zehnder radiadores | ZNXHH-042 | 444 | 385 | 55 |  | 1.26 |  |  | 1800 | 1503 | 1134.625 | 873.4334 |  |  | 1049.1527 | 1311.4409
agua | Nova | Radiador | Zehnder radiadores | ZNHH-042 | 222 | 383 | 55 |  | 1.229 |  | 2000 |  | 1524 | 1150.4781 | 885.6371 |  |  | 1049.2168 | 1311.5209
agua | Arteplano | Radiador | Studio Collection | ZHZLA14/14 | 157 | 99 | 64 |  | 1.24 |  | 700 | 713 | 216.3 | 164.0167 | 126.7854 |  |  | 1049.667 | 1312.0837
agua | Nova | Radiador | Zehnder radiadores | ZNHLLH-028/028 | 2200 | 2132 | 100 |  | 1.268 |  | 1400 |  | 1446.2 | 1086.8849 | 833.2157 |  |  | 1049.6747 | 1312.0934
agua | Nova Jet | Radiador | Zehnder radiadores | ZNXHLLH-035/035 | 370 | 321 | 100 |  | 1.32 |  |  | 800 | 1059.2 | 787.2047 | 597.2453 |  |  | 1050.1328 | 1312.6659
agua | Charleston | Radiador | Zehnder radiadores | 2280 | 2800 | 2734 | 62 |  | 1.3 | 15 |  | 846 | 2835 | 2121.1435 | 1619.3489 |  |  | 1050.25 | 1312.8125
agua | Kleo | Radiador | Zehnder radiadores | KLHD-061 | 627 | 589 | 72 |  | 1.26 |  | 1600 |  | 2028.8 | 1531.5551 | 1178.9898 |  |  | 1050.6527 | 1313.3159
agua | Kleo | Radiador | Zehnder radiadores | KLV-300 | 3000 | 2962 | 55 |  | 1.29 | 23 |  | 759 | 2622 | 1966.1596 | 1504.1492 |  |  | 1050.6668 | 1313.3334
agua | Nova | Radiador | Zehnder radiadores | ZNHLH-049/049 | 370 | 385 | 55 |  | 1.304 |  | 1000 |  | 1028 | 764.0166 | 579.6527 |  |  | 1050.7668 | 1313.4584
agua | Kleo | Radiador | Zehnder radiadores | KLVD-090 | 900 | 862 | 72 |  | 1.28 | 29 |  | 957 | 1684.9 | 1266.2787 | 970.7407 |  |  | 1050.9168 | 1313.6459
agua | Excelsior | Radiador | Zehnder radiadores | E1200/30 | 2000 | 1960 | 95 | 30 | 1.29 | 18 |  | 550 | 1998 | 1498.2406 | 1146.1823 |  |  | 1051.0267 | 1313.7834
agua | Excelsior | Radiador | Zehnder radiadores | E1200/40 | 2000 | 1960 | 95 | 40 | 1.29 | 18 |  | 720 | 2196 | 1646.7149 | 1259.768 |  |  | 1051.0267 | 1313.7834
agua | Excelsior | Radiador | Zehnder radiadores | E1200/50 | 2000 | 1960 | 95 | 50 | 1.29 | 18 |  | 890 | 2394 | 1795.1892 | 1373.3536 |  |  | 1051.0267 | 1313.7834
agua | Nova | Radiador | Zehnder radiadores | ZNHH-028 | 289 | 240 | 55 |  | 1.214 |  | 3200 |  | 1763.2 | 1337.0054 | 1033.5087 |  |  | 1051.1868 | 1313.9834
agua | Charleston | Radiador | Zehnder radiadores | 5060 | 600 | 534 | 173 |  | 1.27 | 33 |  | 1518 | 3253.8 | 2450.841 | 1882.742 |  |  | 1051.6 | 1314.5
agua | Nova Jet | Radiador | Zehnder radiadores | ZNXH-042 | 444 | 395 | 47 |  | 1.28 |  |  | 4000 | 2020 | 1531.7326 | 1184.0333 |  |  | 1051.7568 | 1314.6959
agua | Charleston | Radiador | Zehnder radiadores | 5057 | 566 | 500 | 173 |  | 1.27 | 38 |  | 1748 | 3572 | 2690.517 | 2066.8617 |  |  | 1051.84 | 1314.8
agua | Nova | Radiador | Zehnder radiadores | ZNHL-049/049 | 289 | 240 | 60 |  | 1.251 |  | 2600 |  | 2412.8 | 1813.3286 | 1390.114 |  |  | 1052.0948 | 1315.1184
agua | Nova | Radiador | Zehnder radiadores | ZNV-140 | 1400 | 1332 | 47 |  | 1.281 | 16 | 1120 | 1135 | 1584 | 1187.7944 | 908.6851 |  |  | 1052.3568 | 1315.4459
mixto | Yucca diseño doble | Toallero | Zehnder Toalleros | YSD-180-050 | 1772 | 50 |  |  | 1.27 |  | 500 |  | 926 | 697.4856 | 535.8102 | 900 |  | 1052.4 | 1315.5
eléctrico | Ribbon IHC | Toallero | Zehnder Toalleros | RBZSS130050ECZD | 1266 | [5 empty] | 400 | [5 empty] | 600 | 1052.49 | 1315.6125
agua | Charleston | Radiador | Zehnder radiadores | 2150 | 1500 | 1434 | 62 |  | 1.28 | 28 |  | 46 | 2912 | 2188.5 | 1677.7238 |  |  | 1052.8 | 1316
agua | Nova Jet | Radiador | Zehnder radiadores | ZNXHL-042/042 | 444 | 395 | 60 |  | 1.24 |  |  | 2400 | 2028 | 1520.7367 | 1163.3923 |  |  | 1052.9468 | 1316.1834
eléctrico | Metropólitan SPA IHE | Toallero | Zehnder Toalleros | METSS150050EAZD | 1540 | [5 empty] | 500 | [5 empty] | 600 | 1053.01 | 1316.2625
agua | Kleo | Radiador | Zehnder radiadores | KLV-200 | 2000 | 1962 | 55 |  | 1.28 | 37 |  | 1221 | 2867.5 | 2155.0562 | 1652.0855 |  |  | 1053.0367 | 1316.2959
agua | Nova Jet | Radiador | Zehnder radiadores | ZNXV-140 | 1400 | 1332 | 47 |  | 1.314 | 14 | 980 | 1032 | 1582 | 1181.0121 | 899.7523 |  |  | 1053.1467 | 1316.4334
agua | Excelsior | Radiador | Zehnder radiadores | E2200/30 | 2000 | 1960 | 160 | 30 | 1.31 | 8 |  | 250 | 1464 | 1092.9215 | 832.6406 |  |  | 1053.1468 | 1316.4334
agua | Excelsior | Radiador | Zehnder radiadores | E2200/40 | 2000 | 1960 | 160 | 40 | 1.31 | 8 |  | 320 | 1632 | 1218.3387 | 928.1895 |  |  | 1053.1468 | 1316.4334
agua | Excelsior | Radiador | Zehnder radiadores | E2200/50 | 2000 | 1960 | 160 | 50 | 1.31 | 8 |  | 390 | 1784 | 1331.8114 | 1014.6385 |  |  | 1053.1468 | 1316.4334
agua | Kleo | Radiador | Zehnder radiadores | KLVD-180 | 1800 | 1762 | 72 |  | 1.27 | 18 |  | 594 | 1908 | 1437.1518 | 1104.0235 |  |  | 1053.1568 | 1316.4459
agua | Kleo | Radiador | Zehnder radiadores | KLHD-035 | 363 | 325 | 72 |  | 1.26 |  | 2900 |  | 2305.5 | 1740.4378 | 1339.7876 |  |  | 1053.3048 | 1316.6309
agua | Kleo | Radiador | Zehnder radiadores | KLHD-055 | 561 | 523 | 72 |  | 1.26 |  | 1900 |  | 2190.7 | 1653.7745 | 1273.0743 |  |  | 1053.3677 | 1316.7097
agua | Kleo | Radiador | Zehnder radiadores | KLH-200 | 2013 | 1975 | 55 |  | 1.23 |  | 800 |  | 1993.6 | 1515.091 | 1173.6037 |  |  | 1053.3847 | 1316.7309
agua | Kleo | Radiador | Zehnder radiadores | KLHD-075 | 759 | 721 | 72 |  | 1.26 |  | 1300 |  | 1942.2 | 1466.1801 | 1128.6643 |  |  | 1053.7748 | 1317.2184
agua | Arteplano | Radiador | Studio Collection | ZVZA180 | 1813 | 1733 | 51 |  | 1.3 | 4 | 280 | 305 | 520 | 389.0634 | 297.0234 |  |  | 1053.83 | 1317.2875 | 2928.44
agua | Arteplano | Radiador | Studio Collection | ZHZA035 | 379 | 321 | 51 |  | 1.243 |  | 1300 | 1313 | 477.1 | 361.777 | 279.6546 |  |  | 1053.857 | 1317.3212
agua | Charleston | Radiador | Zehnder radiadores | 6057 | 566 | 500 | 210 |  | 1.3 | 29 |  | 1334 | 3219 | 2408.4518 | 1838.6893 |  |  | 1053.9 | 1317.375
agua | Charleston | Radiador | Zehnder radiadores | 6026 | 260 | 194 | 210 |  | 1.27 | 30 |  | 1380 | 1620 | 1220.2233 | 937.3785 |  |  | 1054 | 1317.5
agua | Nova Jet | Radiador | Zehnder radiadores | ZNXHH-049 | 518 | 469 | 55 |  | 1.26 |  |  | 1600 | 1524.8 | 1148.5163 | 882.293 |  |  | 1054.0708 | 1317.5884
eléctrico | Timia V Easy | Radiador | Zehnder radiadores | ROHET-140-52/F | 1427 |  | 52mm |  |  |  |  | 517 |  |  |  |  | 750 | 1054.09 | 1317.6119
agua | Charleston | Radiador | Zehnder radiadores | 6090 | 900 | 834 | 210 |  | 1.31 | 21 |  | 966 | 3507 | 2618.0844 | 1994.5837 |  |  | 1054.63 | 1318.2875
agua | Nova | Radiador | Zehnder radiadores | ZNHLLH-035/035 | 260 | 194 | 100 |  | 1.282 |  | 1100 |  | 1364 | 1020.5431 | 779.1153 |  |  | 1054.8338 | 1318.5422
agua | Kleo | Radiador | Zehnder radiadores | KLV-220 | 2200 | 2162 | 55 |  | 1.28 | 33 |  | 1089 | 2795.1 | 2100.6444 | 1610.3729 |  |  | 1054.8668 | 1318.5834
agua | Charleston | Radiador | Zehnder radiadores | 4100 | 1000 | 934 | 136 |  | 1.29 | 30 |  | 1380 | 3750 | 2812.0132 | 2151.2431 |  |  | 1054.9 | 1318.625
agua | Charleston | Radiador | Zehnder radiadores | 4069 | 686 | 620 | 136 |  | 1.27 | 32 |  | 1472 | 2876.8 | 2166.8755 | 1664.599 |  |  | 1054.92 | 1318.65
agua | Nova | Radiador | Zehnder radiadores | ZNHL-035/035 | 260 | 194 | 60 |  | 1.279 |  | 3600 |  | 2628 | 1979.4733 | 1520.6362 |  |  | 1055.0287 | 1318.7859
agua | Radiavector | Radiador | Zehnder radiadores | ZRV431 | 70 | 34 | 195 |  | 1.2943 |  | 2400 |  | 1941.6 | 1454.5516 | 1111.7663 |  |  | 1055.3808 | 1319.2259
agua | Kleo | Radiador | Zehnder radiadores | KLVD-280 | 2800 | 2762 | 72 |  | 1.25 | 11 |  | 363 | 1683 | 1273.3465 | 982.2585 |  |  | 1055.4668 | 1319.3334
agua | Nova | Radiador | Zehnder radiadores | ZNHLLH-014/014 | 146 | 97 | 100 |  | 1.303 |  | 2600 |  | 1638 | 1244.843 | 964.267 |  |  | 1055.7887 | 1319.7359
agua | Arteplano | Radiador | Studio Collection | ZVZA080 | 813 | 733 | 51 |  | 1.295 | 7 | 490 | 527 | 420 | 314.9455 | 240.9392 |  |  | 1056.28 | 1320.35
agua | Nova | Radiador | Zehnder radiadores | ZNHLLH-049/049 | 70 | 34 | 100 |  | 1.3 |  | 700 |  | 1100.4 | 817.8248 | 620.4765 |  |  | 1056.7607 | 1320.9509
agua | Nova Jet | Radiador | Zehnder radiadores | ZNXH-049 | 518 | 469 | 47 |  | 1.28 |  |  | 3400 | 1995.8 | 1510.0089 | 1164.8197 |  |  | 1057.0408 | 1321.3009
agua | Nova Jet | Radiador | Zehnder radiadores | ZNXHL-063/056 | 666 | 617 | 60 |  | 1.29 |  |  | 1600 | 1766.4 | 1318.6725 | 1004.6286 |  |  | 1057.2387 | 1321.5484
agua | Charleston | Radiador | Zehnder radiadores | 6030 | 300 | 234 | 210 |  | 1.26 | 30 |  | 1646 | 1839 | 1388.2738 | 1068.692 |  |  | 1057.3 | 1321.625
agua | Charleston | Radiador | Zehnder radiadores | 4280 | 2800 | 2734 | 136 |  | 1.3 | 8 |  | 1692 | 2584 | 1933.3456 | 1475.978 |  |  | 1057.39 | 1321.7375
agua | Charleston | Radiador | Zehnder radiadores | 4150 | 1500 | 1434 | 136 |  | 1.31 | 17 |  | 1738 | 3060 | 2779.3351 | 2117.4323 |  |  | 1057.89 | 1322.3625
agua | Kleo | Radiador | Zehnder radiadores | KLVD-050 | 500 | 462 | 72 |  | 1.28 | 41 |  | 1353 | 1406.3 | 1056.8982 | 810.2277 |  |  | 1057.9468 | 1322.4334
agua | Charleston | Radiador | Zehnder radiadores | 3072 | 716 | 650 | 100 |  | 1.26 | 34 |  | 1564 | 2550 | 1925.0125 | 1481.8731 |  |  | 1058.06 | 1322.575
agua | Excelsior | Radiador | Zehnder radiadores | E2040/30 | 400 | 360 | 160 | 30 | 1.27 | 28 |  | 850 | 1344 | 1012.3334 | 777.677 |  |  | 1058.0767 | 1322.5959
agua | Excelsior | Radiador | Zehnder radiadores | E2040/40 | 400 | 360 | 160 | 40 | 1.27 | 28 |  | 1120 | 1447.6 | 1090.3674 | 837.6229 |  |  | 1058.0767 | 1322.5959
agua | Excelsior | Radiador | Zehnder radiadores | E2040/50 | 400 | 360 | 160 | 50 | 1.27 | 28 |  | 1390 | 1531.6 | 1153.6382 | 886.2277 |  |  | 1058.0767 | 1322.5959
agua | Kleo | Radiador | Zehnder radiadores | KLHD-048 | 495 | 457 | 72 |  | 1.26 |  | 2200 |  | 2279.2 | 1720.5838 | 1324.504 |  |  | 1058.2548 | 1322.8184
agua | Charleston | Radiador | Zehnder radiadores | 5100 | 1000 | 934 | 173 |  | 1.3 | 24 |  | 46 | 3696 | 2765.3426 | 2111.1511 |  |  | 1058.44 | 1323.05
agua | Kleo | Radiador | Zehnder radiadores | KLVD-070 | 700 | 662 | 72 |  | 1.28 | 35 |  | 1155 | 1624 | 1220.5096 | 935.6537 |  |  | 1058.4668 | 1323.0834
agua | Excelsior | Radiador | Zehnder radiadores | E1150/30 | 1500 | 1460 | 95 | 30 | 1.29 | 23 |  | 700 | 1904.4 | 1428.0528 | 1092.4873 |  |  | 1058.5068 | 1323.1334
agua | Excelsior | Radiador | Zehnder radiadores | E1150/40 | 1500 | 1460 | 95 | 40 | 1.29 | 23 |  | 920 | 2065.4 | 1548.7819 | 1184.8474 |  |  | 1058.5068 | 1323.1334
agua | Excelsior | Radiador | Zehnder radiadores | E1150/50 | 1500 | 1460 | 95 | 50 | 1.29 | 23 |  | 1140 | 2221.8 | 1666.0616 | 1274.5685 |  |  | 1058.5068 | 1323.1334
agua | Kleo | Radiador | Zehnder radiadores | KLV-280 | 2800 | 2762 | 55 |  | 1.29 | 25 |  | 825 | 2675 | 2005.9027 | 1534.5534 |  |  | 1058.8067 | 1323.5084
agua | Kleo | Radiador | Zehnder radiadores | KLHD-081 | 825 | 787 | 72 |  | 1.26 |  | 1200 |  | 1924.8 | 1453.0448 | 1118.5527 |  |  | 1058.9427 | 1323.6784
agua | Charleston | Radiador | Zehnder radiadores | 4042 | 416 | 350 | 136 |  | 1.26 | 37 |  | 46 | 2109 | 1592.0986 | 1225.5962 |  |  | 1059.67 | 1324.5875
agua | Charleston | Radiador | Zehnder radiadores | 6035 | 350 | 284 | 210 |  | 1.26 | 30 |  | 92 | 2130 | 1607.9517 | 1237.7999 |  |  | 1059.7 | 1324.625
agua | Nova | Radiador | Zehnder radiadores | ZNHLH-021/021 | 218 | 169 | 55 |  | 1.35 |  | 2600 |  | 1536.6 | 1157.4044 | 889.1208 |  |  | 1059.8408 | 1324.8009
agua | Charleston | Radiador | Zehnder radiadores | 4072 | 716 | 650 | 136 |  | 1.27 | 29 |  | 1334 | 2842 | 2140.6633 | 1644.4627 |  |  | 1059.99 | 1324.9875
agua | Radiavector | Radiador | Zehnder radiadores | ZRV541 | 70 | 34 | 256 |  | 1.2943 |  | 1800 |  | 1850.4 | 1386.229 | 1059.5449 |  |  | 1060.3888 | 1325.4859
agua | Excelsior | Radiador | Zehnder radiadores | E1080/30 | 700 | 660 | 95 | 30 | 1.28 | 39 |  | 1180 | 1825.2 | 1371.7205 | 1051.5733 |  |  | 1060.5267 | 1325.6584
agua | Excelsior | Radiador | Zehnder radiadores | E1080/40 | 700 | 660 | 95 | 40 | 1.28 | 39 |  | 1560 | 1961.7 | 1474.3065 | 1130.2166 |  |  | 1060.5267 | 1325.6584
agua | Excelsior | Radiador | Zehnder radiadores | E1080/50 | 700 | 660 | 95 | 50 | 1.28 | 39 |  | 1940 | 2086.5 | 1568.0993 | 1202.1191 |  |  | 1060.5267 | 1325.6584
agua | Nova | Radiador | Zehnder radiadores | ZNHL-028/028 | 289 | 34 | 60 |  | 1.264 |  | 4400 |  | 2750 | 2075.9939 | 1598.0984 |  |  | 1060.9368 | 1326.1709
agua | Excelsior | Radiador | Zehnder radiadores | E1090/30 | 900 | 860 | 95 | 30 | 1.29 | 36 |  | 1090 | 1864.8 | 1398.3579 | 1069.7702 |  |  | 1061.2568 | 1326.5709
agua | Excelsior | Radiador | Zehnder radiadores | E1090/40 | 900 | 860 | 95 | 40 | 1.29 | 36 |  | 1440 | 2001.6 | 1500.9402 | 1148.2475 |  |  | 1061.2568 | 1326.5709
agua | Excelsior | Radiador | Zehnder radiadores | E1090/50 | 900 | 860 | 95 | 50 | 1.29 | 36 |  | 1790 | 2131.2 | 1598.1233 | 1222.5945 |  |  | 1061.2568 | 1326.5709
agua | Kleo | Radiador | Zehnder radiadores | KLVD-150 | 1500 | 1462 | 72 |  | 1.27 | 20 |  | 660 | 1820 | 1370.8681 | 1053.1042 |  |  | 1061.4368 | 1326.7959
agua | Arteplano | Radiador | Studio Collection | ZHZAA21/21 | 231 | 173 | 59 |  | 1.29 |  | 1000 | 1013 | 551 | 413.1785 | 316.0893 |  |  | 1061.49 | 1326.8625
agua | Kleo | Radiador | Zehnder radiadores | KLH-081 | 825 | 787 | 55 |  | 1.25 |  | 2900 |  | 3120.4 | 2360.8737 | 1821.1762 |  |  | 1061.4987 | 1326.8734
agua | Charleston | Radiador | Zehnder radiadores | 6040 | 400 | 334 | 210 |  | 1.27 | 30 |  | 1380 | 2415 | 1819.0365 | 1397.3883 |  |  | 1061.5 | 1326.875
agua | Excelsior | Radiador | Zehnder radiadores | E1100/30 | 1000 | 960 | 95 | 30 | 1.3 | 33 |  | 1000 | 1874.4 | 1402.4238 | 1070.6552 |  |  | 1061.8268 | 1327.2834
agua | Excelsior | Radiador | Zehnder radiadores | E1100/40 | 1000 | 960 | 95 | 40 | 1.3 | 33 |  | 1320 | 2016.3 | 1508.5932 | 1151.7083 |  |  | 1061.8268 | 1327.2834
agua | Excelsior | Radiador | Zehnder radiadores | E1100/50 | 1000 | 960 | 95 | 50 | 1.3 | 33 |  | 1640 | 2148.3 | 1607.3554 | 1227.1066 |  |  | 1061.8268 | 1327.2834
agua | Nova | Radiador | Zehnder radiadores | ZNHLH-028/028 | 289 | 860 | 55 |  | 1.35 |  | 2000 |  | 1428 | 1070.8146 | 819.1934 |  |  | 1062.2468 | 1327.8084
agua | Arteplano | Radiador | Studio Collection | ZVZLA080 | 813 | 733 | 64 |  | 1.285 | 2 | 140 | 157 | 168 | 125.6974 | 95.9614 |  |  | 1062.84 | 1328.55
agua | Kleo | Radiador | Zehnder radiadores | KLVD-060 | 600 | 562 | 72 |  | 1.28 | 39 |  | 1287 | 1575.6 | 1184.1348 | 907.7684 |  |  | 1062.9468 | 1328.6834
agua | Kleo | Radiador | Zehnder radiadores | KLV-180 | 1800 | 1762 | 55 |  | 1.28 | 41 |  | 1353 | 2878.2 | 2163.0978 | 1658.2502 |  |  | 1062.9768 | 1328.7209
agua | Charleston | Radiador | Zehnder radiadores | 3100 | 1000 | 934 | 100 |  | 1.27 | 37 |  | 1702 | 3518.7 | 2650.3701 | 2036.0208 |  |  | 1063 | 1328.75
agua | Nova | Radiador | Zehnder radiadores | ZNV-100 | 1000 | 932 | 47 |  | 1.266 | 20 | 1400 | 1419 | 1460 | 1099.7074 | 844.7979 |  |  | 1063.1168 | 1328.8959
agua | Nova | Radiador | Zehnder radiadores | ZNVL-100 | 600 | 562 | 60 |  | 1.326 | 16 | 1120 | 1135 | 1680 | 1259.7819 | 963.7569 |  |  | 1063.1168 | 1328.8959
agua | Excelsior | Radiador | Zehnder radiadores | E2090/30 | 900 | 860 | 160 | 30 | 1.31 | 16 |  | 490 | 1446.4 | 1079.7825 | 822.6307 |  |  | 1063.2668 | 1329.0834
agua | Excelsior | Radiador | Zehnder radiadores | E2090/40 | 900 | 860 | 160 | 40 | 1.31 | 16 |  | 640 | 1579.2 | 1178.9219 | 898.1598 |  |  | 1063.2668 | 1329.0834
agua | Excelsior | Radiador | Zehnder radiadores | E2090/50 | 900 | 860 | 160 | 50 | 1.31 | 16 |  | 790 | 1744 | 1301.9502 | 991.8888 |  |  | 1063.2668 | 1329.0834
eléctrico | Metropólitan SPA IHD | Toallero | Zehnder Toalleros | METSS120050EDZD | 1225 | [5 empty] | 500 | [5 empty] | 600 | 1063.34 | 1329.175
agua | Nova | Radiador | Zehnder radiadores | ZNHLLH-021/021 | 900 | 860 | 100 |  | 1.253 |  | 1900 |  | 1582.7 | 1197.4602 | 923.7199 |  |  | 1063.6187 | 1329.5234
agua | Nova Jet | Radiador | Zehnder radiadores | ZNXHL-056/056 | 592 | 543 | 60 |  | 1.26 |  |  | 1800 | 1933.2 | 1443.1938 | 1099.4951 |  |  | 1063.7287 | 1329.6609
agua | Nova Jet | Radiador | Zehnder radiadores | ZNXVL-240 | 2400 | 2332 | 60 |  | 1.308 | 5 | 350 | 366 | 1135 | 847.3128 | 645.5239 |  |  | 1063.8868 | 1329.8584
agua | Charleston | Radiador | Zehnder radiadores | 2120 | 1200 | 1134 | 62 |  | 1.26 | 36 |  | 412 | 2977.2 | 2247.5088 | 1730.1304 |  |  | 1064.08 | 1330.1
agua | Excelsior | Radiador | Zehnder radiadores | E2180/30 | 1800 | 1760 | 160 | 30 | 1.32 | 9 |  | 280 | 1494 | 1112.8314 | 846.0504 |  |  | 1064.5467 | 1330.6834
agua | Excelsior | Radiador | Zehnder radiadores | E2180/40 | 1800 | 1760 | 160 | 40 | 1.32 | 9 |  | 360 | 1656 | 1233.4999 | 937.7908 |  |  | 1064.5467 | 1330.6834
agua | Excelsior | Radiador | Zehnder radiadores | E2180/50 | 1800 | 1760 | 160 | 50 | 1.32 | 9 |  | 440 | 1818 | 1354.1684 | 1029.5312 |  |  | 1064.5467 | 1330.6834
agua | Nova Jet | Radiador | Zehnder radiadores | ZNXVL-190 | ?? | ?? | ?? |  | ?? | 7 | 490 | 514 | ?? | ?? | ?? |  |  | 1064.5968 | 1330.7459
agua | Nova Jet | Radiador | Zehnder radiadores | ZNXHH-063 | 666 | 617 | 55 |  | 1.26 |  |  | 1100 | 1301.3 | 977.9859 | 749.7328 |  |  | 1064.6698 | 1330.8372
agua | Kleo | Radiador | Zehnder radiadores | KLHD-094 | 957 | 919 | 72 |  | 1.26 |  | 1000 |  | 1821 | 1374.6854 | 1058.2317 |  |  | 1064.9268 | 1331.1584
agua | Arteplano | Radiador | Studio Collection | ZHZLA28/28 | 305 | 247 | 64 |  | 1.27 |  | 600 | 613 | 310.8 | 234.1021 | 179.8378 |  |  | 1064.96 | 1331.2
agua | Charleston | Radiador | Zehnder radiadores | 6050 | 500 | 434 | 210 |  | 1.28 | 31 |  | 1426 | 3069 | 2306.4926 | 1768.178 |  |  | 1065.11 | 1331.3875
agua | Nova | Radiador | Zehnder radiadores | ZNVL-140 | 666 | 617 | 60 |  | 1.345 | 12 | 840 | 851 | 1644 | 1227.2971 | 935.0144 |  |  | 1065.1467 | 1331.4334
mixto | Metropólitan SPA | Toallero | Zehnder Toalleros | METSS080040MCZD | 805 | 50 |  |  | 1.25 |  | 400 |  | 327 | 247.406 | 190.8488 | 300 |  | 1065.28 | 1331.6
agua | Nova Jet | Radiador | Zehnder radiadores | ZNXHLH-014/014 | 148 | 99 | 55 |  | 1.263 |  |  | 2400 | 933.6 | 709.5149 | 549.5969 |  |  | 1065.2848 | 1331.6059
agua | Nova Jet | Radiador | Zehnder radiadores | ZNXHLH-056/056 | 592 | 543 | 55 |  | 1.31 |  |  | 700 | 828.1 | 618.2024 | 470.9765 |  |  | 1065.5947 | 1331.9934
agua | Arteplano | Radiador | Studio Collection | ZHZA042 | 453 | 395 | 51 |  | 1.25 |  | 1000 | 1013 | 434 | 329.095 | 254.3913 |  |  | 1065.6 | 1332 | 2707.77
agua | Charleston | Radiador | Zehnder radiadores | 5075 | 750 | 684 | 173 |  | 1.29 | 29 |  | 1334 | 3480 | 2609.5482 | 1996.3536 |  |  | 1065.79 | 1332.2375
agua | Charleston | Radiador | Zehnder radiadores | 4200 | 2000 | 1934 | 136 |  | 1.32 | 13 |  | 1380 | 3042 | 2265.8857 | 1722.6809 |  |  | 1065.81 | 1332.2625
agua | Arteplano | Radiador | Studio Collection | ZHZA028 | 305 | 247 | 51 |  | 1.237 |  | 1700 | 1713 | 511.7 | 388.0136 | 299.9356 |  |  | 1065.815 | 1332.2688
agua | Charleston | Radiador | Zehnder radiadores | 3110 | 1100 | 1034 | 100 |  | 1.28 | 29 |  | 1759 | 2987 | 2244.8659 | 1720.9344 |  |  | 1066.37 | 1332.9625
agua | Charleston | Radiador | Zehnder radiadores | 2220 | 2200 | 2134 | 62 |  | 1.31 | 20 |  | 1805 | 3020 | 2254.5238 | 1717.6056 |  |  | 1066.4 | 1333
agua | Charleston | Radiador | Zehnder radiadores | 5050 | 500 | 434 | 173 |  | 1.27 | 34 |  | 1564 | 2839 | 2138.4036 | 1642.7268 |  |  | 1066.56 | 1333.2
agua | Kleo | Radiador | Zehnder radiadores | KLV-250 | 2500 | 2462 | 55 |  | 1.28 | 29 |  | 957 | 2772.4 | 2083.5843 | 1597.2945 |  |  | 1066.8167 | 1333.5209
eléctrico | Universal IHE | Toallero | Zehnder Toalleros | HUZSS150050EAZD | 1436 | [5 empty] | 500 | [5 empty] | 600 | 1066.84 | 1333.55
agua | Charleston | Radiador | Zehnder radiadores | 5026 | 260 | 194 | 173 |  | 1.25 | 36 |  | 1656 | 1623.6 | 1228.4049 | 947.5906 |  |  | 1067.08 | 1333.85
agua | Charleston | Radiador | Zehnder radiadores | 5030 | 300 | 234 | 173 |  | 1.25 | 36 |  | 1702 | 1861.2 | 1408.1714 | 1086.2624 |  |  | 1067.08 | 1333.85
agua | Kleo | Radiador | Zehnder radiadores | KLVD-080 | 800 | 762 | 72 |  | 1.28 | 33 |  | 1089 | 1725.9 | 1297.0921 | 994.3625 |  |  | 1067.2368 | 1334.0459
agua | Charleston | Radiador | Zehnder radiadores | 3120 | 1200 | 1134 | 100 |  | 1.29 | 24 |  | 1135 | 2760 | 2069.6417 | 1583.3149 |  |  | 1067.32 | 1334.15
agua | Excelsior | Radiador | Zehnder radiadores | E1120/30 | 1200 | 1160 | 95 | 30 | 1.29 | 24 |  | 730 | 1608 | 1205.7912 | 922.4531 |  |  | 1067.7568 | 1334.6959
agua | Excelsior | Radiador | Zehnder radiadores | E1120/40 | 1200 | 1160 | 95 | 40 | 1.29 | 24 |  | 960 | 1732.8 | 1299.375 | 994.0464 |  |  | 1067.7568 | 1334.6959
agua | Excelsior | Radiador | Zehnder radiadores | E1120/50 | 1200 | 1160 | 95 | 50 | 1.29 | 24 |  | 1190 | 1850.4 | 1387.5598 | 1061.5094 |  |  | 1067.7568 | 1334.6959
agua | Nova Jet | Radiador | Zehnder radiadores | ZNXV-200 | 2000 | 1932 | 47 |  | 1.307 | 11 | 770 | 810 | 1727 | 1292.1393 | 986.4605 |  |  | 1067.9368 | 1334.9209
agua | Nova | Radiador | Zehnder radiadores | ZNHL-070/056 | 1200 | 1160 | 60 |  | 1.24 |  | 1900 |  | 2209.7 | 1656.9881 | 1267.6272 |  |  | 1067.9437 | 1334.9297
agua | Charleston | Radiador | Zehnder radiadores | 6100 | 1000 | 934 | 210 |  | 1.31 | 20 |  | 46 | 3660 | 2732.3037 | 2081.6015 |  |  | 1068 | 1335
agua | Nova | Radiador | Zehnder radiadores | ZNH-049 | 504 | 455 | 47 |  | 1.215 |  | 4200 |  | 2335.2 | 1770.7435 | 1368.7894 |  |  | 1068.0548 | 1335.0684
agua | Nova | Radiador | Zehnder radiadores | ZNV-120 | 1200 | 1132 | 47 |  | 1.273 | 18 | 1260 | 1277 | 1548 | 1163.3922 | 891.8669 |  |  | 1068.0567 | 1335.0709
agua | Kleo | Radiador | Zehnder radiadores | KLH-180 | 1815 | 1777 | 55 |  | 1.25 |  | 1000 |  | 2267 | 1715.197 | 1323.1017 |  |  | 1068.2168 | 1335.2709
eléctrico | Ribbon IHE | Toallero | Zehnder Toalleros | RBZSS160050EAZD | 1567 | [5 empty] | 400 | [5 empty] | 600 | 1068.61 | 1335.7625
agua | Nova Jet | Radiador | Zehnder radiadores | ZNXHH-014 | 148 | 99 | 55 |  | 1.263 |  |  | 3800 | 1246.4 | 945.1245 | 730.5837 |  |  | 1068.6147 | 1335.7684
agua | Nova Jet | Radiador | Zehnder radiadores | ZNXHH-021 | 222 | 173 | 55 |  | 1.26 |  |  | 3800 | 1755.6 | 1331.2424 | 1029.0539 |  |  | 1068.6147 | 1335.7684
agua | Nova | Radiador | Zehnder radiadores | ZNHH-056 | 575 | 526 | 55 |  | 1.24 |  | 1400 |  | 1367.8 | 1030.2601 | 791.4483 |  |  | 1069.0048 | 1336.2559
agua | Nova Jet | Radiador | Zehnder radiadores | ZNXHLLH-028/028 | 296 | 247 | 100 |  | 1.31 |  |  | 1100 | 1229.8 | 918.0839 | 699.4408 |  |  | 1069.0388 | 1336.2984
agua | Nova Jet | Radiador | Zehnder radiadores | ZNXHLLH-049/049 | 518 | 469 | 100 |  | 1.37 |  |  | 500 | 847.5 | 625.6653 | 471.7391 |  |  | 1069.0967 | 1336.3709
agua | Nova Jet | Radiador | Zehnder radiadores | ZNXVL-140 | 222 | 173 | 60 |  | 1.311 | 10 | 700 | 736 | 1440 | 1075.0047 | 818.9907 |  |  | 1069.2468 | 1336.5584
agua | Nova | Radiador | Zehnder radiadores | ZNHLLH-042/042 | 575 | 526 | 100 |  | 1.291 |  | 900 |  | 1278.9 | 954.7386 | 727.3661 |  |  | 1069.4948 | 1336.8684
agua | Charleston | Radiador | Zehnder radiadores | 3069 | 686 | 620 | 100 |  | 1.26 | 38 |  | 1748 | 2667.6 | 2013.7896 | 1550.2136 |  |  | 1069.7 | 1337.125
agua | Charleston | Radiador | Zehnder radiadores | 4090 | 900 | 834 | 136 |  | 1.28 | 35 |  | 1610 | 3990 | 2998.6659 | 2298.8043 |  |  | 1069.75 | 1337.1875
agua | Nova | Radiador | Zehnder radiadores | ZNHLH-063/056 | 222 | 173 | 55 |  | 1.304 |  | 700 |  | 849.1 | 629.6503 | 476.7193 |  |  | 1069.8447 | 1337.3059
agua | Kleo | Radiador | Zehnder radiadores | KLVD-100 | 1000 | 962 | 72 |  | 1.27 | 28 |  | 924 | 1786.4 | 1345.5598 | 1033.6623 |  |  | 1070.0367 | 1337.5459
agua | Nova Jet | Radiador | Zehnder radiadores | ZNXHH-056 | 592 | 543 | 55 |  | 1.26 |  |  | 1300 | 1389.7 | 1046.7557 | 804.1203 |  |  | 1070.1008 | 1337.6259
agua | Nova Jet | Radiador | Zehnder radiadores | ZNXV-160 | 1600 | 1532 | 47 |  | 1.312 | 13 | 910 | 958 | 1651 | 1232.5228 | 938.9956 |  |  | 1070.2468 | 1337.8084
agua | Kleo | Radiador | Zehnder radiadores | KLHD-088 | 891 | 853 | 72 |  | 1.26 |  | 1100 |  | 1884.3 | 1422.471 | 1095.017 |  |  | 1070.2838 | 1337.8547
agua | Nova Jet | Radiador | Zehnder radiadores | ZNXHLH-042/042 | 444 | 395 | 55 |  | 1.29 |  |  | 1100 | 1065.9 | 799.2866 | 611.4693 |  |  | 1070.6707 | 1338.3384
agua | Radiavector | Radiador | Zehnder radiadores | ZRV323 | 210 | 174 | 134 |  | 1.2986 |  | 1500 |  | 1764 | 1320.235 | 1008.2027 |  |  | 1070.7068 | 1338.3834
agua | Charleston | Radiador | Zehnder radiadores | 5090 | 900 | 834 | 173 |  | 1.3 | 26 |  | 1196 | 3666 | 2742.8966 | 2094.0152 |  |  | 1070.88 | 1338.6
agua | Nova | Radiador | Zehnder radiadores | ZNVL-080 | 891 | 853 | 60 |  | 1.31 | 19 | 1330 | 1348 | 1672 | 1253.7829 | 959.1676 |  |  | 1071.0467 | 1338.8084
agua | Kleo | Radiador | Zehnder radiadores | KLHD-068 | 693 | 655 | 72 |  | 1.26 |  | 1500 |  | 2073 | 1564.922 | 1204.6756 |  |  | 1071.2468 | 1339.0584
eléctrico | Metropólitan SPA IHC | Toallero | Zehnder Toalleros | METSS120050ECZD | 1225 | [5 empty] | 500 | [5 empty] | 600 | 1071.34 | 1339.175
agua | Charleston | Radiador | Zehnder radiadores | 4220 | 2200 | 2134 | 136 |  | 1.32 | 12 |  | 46 | 3072 | 2288.2317 | 1739.6699 |  |  | 1071.4 | 1339.25
agua | Alban oro | Toallero | Studio Collection | ALZ-100-050-N209 | 1000 |  | 50 |  | 1.25 |  | 500 |  | 256 | 193.6879 | 149.4107 |  |  |  | 1339.45
agua | Alban bronce | Toallero | Studio Collection | ALZ-100-050-N213 | 1000 |  | 50 |  | 1.25 |  | 500 |  | 256 | 193.6879 | 149.4107 |  |  |  | 1339.45
agua | Radiavector | Radiador | Zehnder radiadores | ZRV214 | 280 | 244 | 73 |  | 1.3008 |  | 2000 |  | 1652 | 1235.8037 | 943.2954 |  |  | 1071.7568 | 1339.6959
agua | Kleo | Radiador | Zehnder radiadores | KLHD-042 | 429 | 391 | 72 |  | 1.26 |  | 2500 |  | 2292.5 | 1730.624 | 1332.233 |  |  | 1071.8818 | 1339.8522
agua | Nova | Radiador | Zehnder radiadores | ZNHLH-035/035 | 1000 | 853 | 55 |  | 1.285 |  | 1600 |  | 1480 | 1107.3342 | 845.3744 |  |  | 1071.8868 | 1339.8584
agua | Nova | Radiador | Zehnder radiadores | ZNHLH-014/014 | 146 | 97 | 55 |  | 1.35 |  | 3600 |  | 1634.4 | 1236.5761 | 953.8939 |  |  | 1072.1567 | 1340.1959
agua | Nova | Radiador | Zehnder radiadores | ZNVL-200 | 280 | 244 | 60 |  | 1.337 | 8 | 560 | 567 | 1440 | 1072.6086 | 815.4703 |  |  | 1072.1667 | 1340.2084
agua | Nova | Radiador | Zehnder radiadores | ZNHLH-042/042 | 429 | 2134 | 55 |  | 1.295 |  | 1300 |  | 1209 | 900.5443 | 684.6552 |  |  | 1072.3318 | 1340.4147
agua | Excelsior | Radiador | Zehnder radiadores | E2050/30 | 500 | 460 | 160 | 30 | 1.25 | 25 |  | 760 | 1412.5 | 1068.688 | 824.3851 |  |  | 1072.3567 | 1340.4459
agua | Excelsior | Radiador | Zehnder radiadores | E2050/40 | 500 | 460 | 160 | 40 | 1.25 | 25 |  | 1000 | 1527.5 | 1155.6962 | 891.5032 |  |  | 1072.3567 | 1340.4459
agua | Excelsior | Radiador | Zehnder radiadores | E2050/50 | 500 | 460 | 160 | 50 | 1.25 | 25 |  | 1240 | 1637.5 | 1238.9215 | 955.7031 |  |  | 1072.3567 | 1340.4459
agua | Charleston | Radiador | Zehnder radiadores | 6075 | 750 | 684 | 210 |  | 1.3 | 26 |  | 1196 | 3718 | 2781.803 | 2123.7175 |  |  | 1072.96 | 1341.2
agua | Nova | Radiador | Zehnder radiadores | ZNHL-021/021 | 218 | 169 | 60 |  | 1.25 |  | 5600 |  | 2867.2 | 2169.3043 | 1673.3997 |  |  | 1073.0048 | 1341.2559
agua | Arteplano | Radiador | Studio Collection | ZVZA140 | 1413 | 1333 | 51 |  | 1.298 | 5 | 350 | 379 | 510 | 380.7308 | 290.0592 |  |  | 1073.09 | 1341.3625
agua | Charleston | Radiador | Zehnder radiadores | 6055 | 550 | 484 | 210 |  | 1.28 | 31 |  | 1426 | 3348 | 2516.1738 | 1928.9215 |  |  | 1073.17 | 1341.4625
agua | Charleston | Radiador | Zehnder radiadores | 6060 | 600 | 534 | 210 |  | 1.29 | 31 |  | 1426 | 3627 | 2719.7791 | 2080.6824 |  |  | 1073.17 | 1341.4625
agua | Nova | Radiador | Zehnder radiadores | ZNH-070 | 718 | 669 | 47 |  | 1.227 |  | 1800 |  | 1371.6 | 1037.7434 | 800.5144 |  |  | 1073.2848 | 1341.6059
agua | Nova | Radiador | Zehnder radiadores | ZNH-035 | 361 | 312 | 47 |  | 1.207 |  | 6000 |  | 2544 | 1929.0731 | 1491.1786 |  |  | 1073.3467 | 1341.6834
agua | Charleston | Radiador | Zehnder radiadores | 4075 | 750 | 684 | 136 |  | 1.27 | 39 |  | 1794 | 3798.6 | 2861.1976 | 2197.9789 |  |  | 1073.35 | 1341.6875
agua | Arteplano | Radiador | Studio Collection | ZHZAA28/28 | 305 | 247 | 59 |  | 1.3 |  | 700 | 713 | 472.5 | 353.5239 | 269.8915 |  |  | 1073.499 | 1341.8737
agua | Nova | Radiador | Zehnder radiadores | ZNV-240 | 2400 | 2332 | 47 |  | 1.288 | 11 | 770 | 780 | 1815 | 1354.9539 | 1032.2696 |  |  | 1073.5267 | 1341.9084
agua | Kleo | Radiador | Zehnder radiadores | KLH-094 | 957 | 919 | 55 |  | 1.25 |  | 2500 |  | 3102.5 | 2347.3307 | 1810.7291 |  |  | 1073.5518 | 1341.9397
agua | Radiavector | Radiador | Zehnder radiadores | ZRV322 | 140 | 104 | 134 |  | 1.2965 |  | 1900 |  | 1715.7 | 1284.6876 | 981.4847 |  |  | 1073.8758 | 1342.3447
agua | Charleston | Radiador | Zehnder radiadores | 6110 | 1100 | 1034 | 210 |  | 1.32 | 16 |  | 46 | 3168 | 2359.7389 | 1794.0346 |  |  | 1073.96 | 1342.45
agua | Nova | Radiador | Zehnder radiadores | ZNHH-021 | 750 | 684 | 55 |  | 1.204 |  | 4400 |  | 1953.6 | 1484.6919 | 1150.0562 |  |  | 1073.9688 | 1342.4609
agua | Kleo | Radiador | Zehnder radiadores | KLVD-120 | 1200 | 1162 | 72 |  | 1.27 | 24 |  | 792 | 1797.6 | 1353.9959 | 1040.1429 |  |  | 1074.0467 | 1342.5584
agua | Nova | Radiador | Zehnder radiadores | ZNHH-049 | 2400 | 455 | 55 |  | 1.235 |  | 1700 |  | 1479 | 1114.0186 | 855.7918 |  |  | 1074.2287 | 1342.7859
agua | Arteplano | Radiador | Studio Collection | ZHZAA35/35 | 379 | 321 | 59 |  | 1.31 |  | 500 | 513 | 393 | 293.3867 | 223.5162 |  |  | 1074.395 | 1342.9938
agua | Arteplano | Radiador | Studio Collection | ZHZLA42/42 | 453 | 395 | 64 |  | 1.29 |  | 500 | 513 | 389.5 | 292.0744 | 223.4425 |  |  | 1074.47 | 1343.0875
agua | Nova Jet | Radiador | Zehnder radiadores | ZNXHLLH-014/014 | 148 | 99 | 100 |  | 1.25 |  |  | 1500 | 1014 | 768.8994 | 594.3613 |  |  | 1074.4768 | 1343.0959
agua | Nova Jet | Radiador | Zehnder radiadores | ZNXHLLH-021/021 | 222 | 173 | 100 |  | 1.23 |  |  | 1500 | 1308 | 983.0213 | 753.593 |  |  | 1074.4768 | 1343.0959
agua | Nova | Radiador | Zehnder radiadores | ZNVL-120 | 379 | 321 | 60 |  | 1.343 | 14 | 980 | 993 | 1708 | 1277.9235 | 975.6077 |  |  | 1074.5767 | 1343.2209
agua | Nova Jet | Radiador | Zehnder radiadores | ZNXHL-028/028 | 296 | 247 | 60 |  | 1.27 |  |  | 3600 | 2426.4 | 1835.798 | 1416.1332 |  |  | 1074.6888 | 1343.3609
agua | Nova Jet | Radiador | Zehnder radiadores | ZNXV-180 | 1800 | 1732 | 47 |  | 1.31 | 12 | 840 | 884 | 1704 | 1274.9307 | 973.3229 |  |  | 1074.7568 | 1343.4459
agua | Timia V Easy conexión estándar | Radiador | Zehnder radiadores | ROHT-170-52 | 1707 | 50 / 433 | 47 |  | 1.24 |  |  | 517 | 778 | 590 | 456 |  |  | 1075.07 | 1343.8391
agua | Charleston | Radiador | Zehnder radiadores | 5055 | 550 | 484 | 173 |  | 1.27 | 34 |  | 1564 | 3094 | 2330.4758 | 1790.2772 |  |  | 1075.4 | 1344.25
agua | Nova Jet | Radiador | Zehnder radiadores | ZNXH-063 | 666 | 617 | 47 |  | 1.28 |  |  | 2600 | 1934.4 | 1463.5541 | 1128.9845 |  |  | 1075.5747 | 1344.4684
agua | Nova | Radiador | Zehnder radiadores | ZNHH-070 | 379 | 669 | 55 |  | 1.248 |  | 1000 |  | 1188 | 892.8359 | 684.456 |  |  | 1075.6568 | 1344.5709
agua | Charleston | Radiador | Zehnder radiadores | 5035 | 350 | 284 | 173 |  | 1.26 | 35 |  | 46 | 2096.5 | 1582.6623 | 1218.3321 |  |  | 1075.7 | 1344.625
agua | Charleston | Radiador | Zehnder radiadores | 5040 | 400 | 334 | 173 |  | 1.26 | 35 |  | 1610 | 2376.5 | 1794.0362 | 1381.0476 |  |  | 1075.7 | 1344.625
agua | Charleston | Radiador | Zehnder radiadores | 5045 | 450 | 384 | 173 |  | 1.26 | 35 |  | 1610 | 2653 | 2002.768 | 1541.7291 |  |  | 1075.7 | 1344.625
agua | Excelsior | Radiador | Zehnder radiadores | E2060/30 | 600 | 560 | 160 | 30 | 1.28 | 22 |  | 670 | 1434.4 | 1078.0166 | 826.4172 |  |  | 1075.9268 | 1344.9084
agua | Excelsior | Radiador | Zehnder radiadores | E2060/40 | 600 | 560 | 160 | 40 | 1.28 | 22 |  | 880 | 1553.2 | 1167.3002 | 894.8628 |  |  | 1075.9268 | 1344.9084
agua | Excelsior | Radiador | Zehnder radiadores | E2060/50 | 600 | 560 | 160 | 50 | 1.28 | 22 |  | 1090 | 1687.4 | 1268.1576 | 972.181 |  |  | 1075.9268 | 1344.9084
agua | Metropólitan Bar | Toallero | Zehnder Toalleros | MEP-180-040 | 1750 | 50 |  |  | 1.29 |  | 400 |  | 663 | 497.1639 | 380.3398 |  |  | 1076.36 | 1345.45
agua | Charleston | Radiador | Zehnder radiadores | 3200 | 2000 | 1934 | 100 |  | 1.33 | 16 |  | 46 | 2928 | 2176.1096 | 1650.9953 |  |  | 1076.68 | 1345.85
agua | Subway cromado separador de ambientes | Toallero | Zehnder Toalleros | SUBC-180-045-R | 1837 | 50 |  |  | 1.27 |  | 450 |  | 486 | 366.067 | 281.2135 |  |  |  | 1346.03
agua | Subway inox | Toallero | Zehnder Toalleros | SUBI-150-060 | 1549 | 50 |  |  | 1.26 |  | 600 |  | 538 | 406.1399 | 312.6462 |  |  |  | 1346.03
agua | Kleo | Radiador | Zehnder radiadores | KLH-088 | 891 | 853 | 55 |  | 1.25 |  | 2700 |  | 3129.3 | 2367.6074 | 1826.3706 |  |  | 1076.9037 | 1346.1297
agua | Charleston | Radiador | Zehnder radiadores | 2068 | 678 | 620 | 62 |  | 1.3 | 40 |  | 1840 | 1992 | 1490.4119 | 1137.8282 |  |  | 1076.92 | 1346.15
mixto | Yucca Asym diseño doble | Toallero | Zehnder Toalleros | YAD-170-060 | 1736 | 50 |  |  | 1.3 |  |  | 578 | 1173 | 877.6371 | 670.0163 | 900 |  | 1077.16 | 1346.45
agua | Kleo | Radiador | Zehnder radiadores | KLVD-250 | 2500 | 2462 | 72 |  | 1.26 | 13 |  | 429 | 1820 | 1373.9305 | 1057.6506 |  |  | 1077.2468 | 1346.5584
agua | Kleo | Radiador | Zehnder radiadores | KLVD-050 | 500 | 462 | 72 |  | 1.28 | 42 |  | 1386 | 1440.6 | 1082.6762 | 829.9893 |  |  | 1077.2867 | 1346.6084
agua | Kleo | Radiador | Zehnder radiadores | KLVD-220 | 2200 | 2162 | 72 |  | 1.26 | 15 |  | 495 | 1890 | 1426.774 | 1098.3295 |  |  | 1077.5668 | 1346.9584
agua | Nova | Radiador | Zehnder radiadores | ZNV-160 | 1600 | 1532 | 47 |  | 1.28 | 15 | 1050 | 1064 | 1680 | 1256.9739 | 959.6142 |  |  | 1077.6868 | 1347.1084
agua | Nova Jet | Radiador | Zehnder radiadores | ZNXH-035 | 370 | 321 | 47 |  | 1.28 |  |  | 5000 | 2125 | 1611.3524 | 1245.5796 |  |  | 1077.7867 | 1347.2334
mixto | Toga cromado | Toallero | Zehnder Toalleros | TGC-180-060 | 1760 | 570 |  |  | 1.3 |  | 600 |  | 709 | 530.4729 | 404.98 | 600 |  |  | 1347.33
agua | Radiavector | Radiador | Zehnder radiadores | ZRV321 | 70 | 34 | 134 |  | 1.2943 |  | 4000 |  | 2312 | 1732.0371 | 1323.8586 |  |  | 1077.8868 | 1347.3584
agua | Kleo | Radiador | Zehnder radiadores | KLVD-090 | 900 | 862 | 72 |  | 1.28 | 30 |  | 990 | 1743 | 1309.9435 | 1004.2145 |  |  | 1078.0168 | 1347.5209
agua | Nova | Radiador | Zehnder radiadores | ZNV-080 | 800 | 732 | 47 |  | 1.258 | 23 | 1610 | 1632 | 1380 | 1039.4494 | 798.5076 |  |  | 1078.1068 | 1347.6334
agua | Kleo | Radiador | Zehnder radiadores | KLV-200 | 2000 | 1962 | 55 |  | 1.28 | 38 |  | 1254 | 2945 | 2213.301 | 1696.7365 |  |  | 1078.1768 | 1347.7209
agua | Nova Jet | Radiador | Zehnder radiadores | ZNXH-056 | 592 | 543 | 47 |  | 1.28 |  |  | 3000 | 1995 | 1509.4036 | 1164.3528 |  |  | 1078.2568 | 1347.8209
agua | Arteplano | Radiador | Studio Collection | ZHZLA21/21 | 231 | 173 | 64 |  | 1.25 |  | 700 | 713 | 261.1 | 196.6668 | 151.08 |  |  | 1078.267 | 1347.8338
agua | Charleston | Radiador | Zehnder radiadores | 3250 | 2500 | 2434 | 100 |  | 1.32 | 13 |  | 759 | 2925 | 2178.7362 | 1656.4239 |  |  | 1078.29 | 1347.8625
agua | Charleston | Radiador | Zehnder radiadores | 5057 | 566 | 500 | 173 |  | 1.27 | 39 |  | 1794 | 3666 | 2761.32 | 2121.2528 |  |  | 1078.42 | 1348.025
agua | Pera inox brillo | Toallero | Studio Collection | PER-120-050-9516 | 1200 | 462 |  |  | 1.23 |  | 500 |  | 269 | 204.4339 | 158.3564 |  |  |  | 1348.22
agua | Kleo | Radiador | Zehnder radiadores | KLHD-035 | 363 | 325 | 72 |  | 1.26 |  | 3000 |  | 2385 | 1800.4529 | 1385.9872 |  |  | 1078.7668 | 1348.4584
agua | Nova Jet | Radiador | Zehnder radiadores | ZNXHLH-028/028 | 296 | 247 | 55 |  | 1.22 |  |  | 1800 | 1301.4 | 982.4358 | 756.2783 |  |  | 1079.8827 | 1349.8534
mixto | Forma Spa diseño doble | Toallero | Zehnder Toalleros | LFD-180-050 | 1761 | 466 |  |  | 1.26 |  |  | 496 | 1299 | 980.624 | 754.8836 | 900 |  | 1080.01 | 1350.0125
agua | Charleston | Radiador | Zehnder radiadores | 6045 | 450 | 384 | 210 |  | 1.27 | 32 |  | 1472 | 2873.6 | 2164.4652 | 1662.7474 |  |  | 1080.2 | 1350.25
agua | Charleston | Radiador | Zehnder radiadores | 4110 | 1100 | 1034 | 136 |  | 1.29 | 25 |  | 1518 | 3375 | 2530.8119 | 1936.1188 |  |  | 1080.3 | 1350.375
agua | Nova | Radiador | Zehnder radiadores | ZNHH-035 | 1200 | 312 | 55 |  | 1.224 |  | 2600 |  | 1692.6 | 1277.7554 | 983.6151 |  |  | 1080.4928 | 1350.6159
agua | Charleston | Radiador | Zehnder radiadores | 2300 | 3000 | 2934 | 62 |  | 1.3 | 14 |  | 46 | 2814 | 2105.4313 | 1607.3537 |  |  | 1080.74 | 1350.925
agua | Radiavector | Radiador | Zehnder radiadores | ZRV212 | 140 | 104 | 73 |  | 1.2965 |  | 4200 |  | 2200.8 | 1647.9224 | 1258.9913 |  |  | 1080.9347 | 1351.1684
mixto | Yucca cromado | Toallero | Zehnder Toalleros | YSC-130-050 | 1340 | 50 |  |  | 1.29 |  | 500 |  | 334 | 250.4566 | 191.6041 | 300 |  |  | 1351.23
agua | Kleo | Radiador | Zehnder radiadores | KLVD-070 | 700 | 662 | 72 |  | 1.28 | 36 |  | 1188 | 1670.4 | 1255.3813 | 962.3866 |  |  | 1081.1368 | 1351.4209
agua | Nova | Radiador | Zehnder radiadores | ZNHLLH-056/056 | 3000 | 2934 | 100 |  | 1.308 |  | 600 |  | 1024.8 | 759.9407 | 575.3644 |  |  | 1081.1627 | 1351.4534
agua | Quaro Spa inox | Toallero | Zehnder Toalleros | QSI-120-045 | 1251 | 50/418 |  |  |  |  | 450 |  | 313 | 235.7592 | 181.1108 |  |  |  | 1351.66
agua | Radiavector | Radiador | Zehnder radiadores | ZRV324 | 280 | 244 | 134 |  | 1.3008 |  | 1100 |  | 1564.2 | 1170.1236 | 893.1615 |  |  | 1081.4617 | 1351.8272
agua | Nova Jet | Radiador | Zehnder radiadores | ZNXHLH-049/049 | 518 | 469 | 55 |  | 1.34 |  |  | 900 | 974.7 | 729.2693 | 556.7476 |  |  | 1081.5017 | 1351.8772
agua | Arteplano | Radiador | Studio Collection | ZVZLA060 | 613 | 533 | 64 |  | 1.276 | 3 | 210 | 231 | 198 | 148.806 | 114.076 |  |  | 1081.73 | 1352.1625 | 2336.79
agua | Kleo | Radiador | Zehnder radiadores | KLV-220 | 2200 | 2162 | 55 |  | 1.28 | 34 |  | 1122 | 2879.8 | 2164.3003 | 1659.1721 |  |  | 1081.9668 | 1352.4584
agua | Nova | Radiador | Zehnder radiadores | ZNVL-060 | 280 | 244 | 60 |  | 1.293 | 23 | 1610 | 1632 | 1610 | 1209.988 | 927.5877 |  |  | 1082.1667 | 1352.7084
agua | Charleston | Radiador | Zehnder radiadores | 5060 | 600 | 534 | 173 |  | 1.27 | 34 |  | 1564 | 3352.4 | 2525.1089 | 1939.7948 |  |  | 1082.2 | 1352.75
agua | Nova | Radiador | Zehnder radiadores | ZNHH-063 | 280 | 598 | 55 |  | 1.244 |  | 1200 |  | 1298.4 | 975.8065 | 748.062 |  |  | 1082.4327 | 1353.0409
agua | Excelsior | Radiador | Zehnder radiadores | E2100/30 | 1000 | 960 | 160 | 30 | 1.32 | 15 |  | 460 | 1480.5 | 1102.7757 | 838.4054 |  |  | 1082.4968 | 1353.1209
agua | Excelsior | Radiador | Zehnder radiadores | E2100/40 | 1000 | 960 | 160 | 40 | 1.32 | 15 |  | 600 | 1620 | 1206.6847 | 917.404 |  |  | 1082.4968 | 1353.1209
agua | Excelsior | Radiador | Zehnder radiadores | E2100/50 | 1000 | 960 | 160 | 50 | 1.32 | 15 |  | 740 | 1680 | 1251.3767 | 951.382 |  |  | 1082.4968 | 1353.1209
agua | Kleo | Radiador | Zehnder radiadores | KLVD-200 | 2000 | 1962 | 72 |  | 1.26 | 17 |  | 561 | 1972 | 1488.6764 | 1145.9819 |  |  | 1082.5667 | 1353.2084
agua | Nova | Radiador | Zehnder radiadores | ZNHLLH-063/056 | 1000 | 960 | 100 |  | 1.309 |  | 500 |  | 914 | 677.7769 | 513.1568 |  |  | 1082.6318 | 1353.2897
agua | Nova Jet | Radiador | Zehnder radiadores | ZNXHL-070/056 | 740 | 691 | 60 |  | 1.25 |  |  | 1500 | 294 | 219.4801 | 167.2106 |  |  | 1082.6667 | 1353.3334
agua | Nova Jet | Radiador | Zehnder radiadores | ZNXHL-014/014 | 148 | 99 | 60 |  | 1.146 |  |  | 4600 | 1872.2 | 1422.8297 | 1102.1372 |  |  | 1082.8647 | 1353.5809
agua | Nova Jet | Radiador | Zehnder radiadores | ZNXHL-021/021 | 222 | 173 | 60 |  | 1.26 |  |  | 4600 | 2438 | 1848.6951 | 1429.0462 |  |  | 1082.8647 | 1353.5809
agua | Nova Jet | Radiador | Zehnder radiadores | ZNXV-120 | 1200 | 1132 | 47 |  | 1.316 | 16 | 1120 | 1180 | 1568 | 1170.5607 | 891.7899 |  |  | 1082.9968 | 1353.7459
agua | Excelsior | Radiador | Zehnder radiadores | E1080/30 | 700 | 660 | 95 | 30 | 1.28 | 40 |  | 1210 | 1872 | 1406.8929 | 1078.5367 |  |  | 1083.0767 | 1353.8459
agua | Excelsior | Radiador | Zehnder radiadores | E1080/40 | 700 | 660 | 95 | 40 | 1.28 | 40 |  | 1600 | 2012 | 1512.1092 | 1159.1965 |  |  | 1083.0767 | 1353.8459
agua | Excelsior | Radiador | Zehnder radiadores | E1080/50 | 700 | 660 | 95 | 50 | 1.28 | 40 |  | 1990 | 2140 | 1608.307 | 1232.9426 |  |  | 1083.0767 | 1353.8459
agua | Nova | Radiador | Zehnder radiadores | ZNH-042 | 432 | 383 | 47 |  | 1.211 |  | 4800 |  | 2356.8 | 1787.1225 | 1381.4504 |  |  | 1083.3487 | 1354.1859
agua | Kleo | Radiador | Zehnder radiadores | KLVD-060 | 600 | 562 | 72 |  | 1.28 | 40 |  | 1320 | 1616 | 1214.4973 | 931.0445 |  |  | 1083.4068 | 1354.2584
agua | Nova Jet | Radiador | Zehnder radiadores | ZNXHLH-035/035 | 370 | 321 | 55 |  | 1.27 |  |  | 1400 | 1183 | 891.0643 | 684.5177 |  |  | 1083.7407 | 1354.6759
agua | Excelsior | Radiador | Zehnder radiadores | E2080/30 | 700 | 660 | 160 | 30 | 1.3 | 18 |  | 550 | 1477.8 | 1105.6881 | 844.1177 |  |  | 1083.7867 | 1354.7334
agua | Excelsior | Radiador | Zehnder radiadores | E2080/40 | 700 | 660 | 160 | 40 | 1.3 | 18 |  | 720 | 1609.2 | 1204.0014 | 919.1733 |  |  | 1083.7867 | 1354.7334
agua | Excelsior | Radiador | Zehnder radiadores | E2080/50 | 700 | 660 | 160 | 50 | 1.3 | 18 |  | 890 | 1771.2 | 1325.2096 | 1011.7075 |  |  | 1083.7867 | 1354.7334
agua | Charleston | Radiador | Zehnder radiadores | 2071 | 708 | 650 | 62 |  | 1.3 | 40 |  | 1840 | 2120 | 1586.1814 | 1210.9417 |  |  | 1084.92 | 1356.15
agua | Excelsior | Radiador | Zehnder radiadores | E1090/30 | 900 | 860 | 95 | 30 | 1.29 | 37 |  | 1120 | 1916.6 | 1437.2012 | 1099.486 |  |  | 1085.7068 | 1357.1334
agua | Excelsior | Radiador | Zehnder radiadores | E1090/40 | 900 | 860 | 95 | 40 | 1.29 | 37 |  | 1480 | 2057.2 | 1542.6329 | 1180.1433 |  |  | 1085.7068 | 1357.1334
agua | Excelsior | Radiador | Zehnder radiadores | E1090/50 | 900 | 860 | 95 | 50 | 1.29 | 37 |  | 1840 | 2190.4 | 1642.5156 | 1256.5555 |  |  | 1085.7068 | 1357.1334
agua | Excelsior | Radiador | Zehnder radiadores | E2040/30 | 400 | 360 | 160 | 30 | 1.27 | 29 |  | 880 | 1392 | 1048.4881 | 805.4511 |  |  | 1085.8167 | 1357.2709
agua | Excelsior | Radiador | Zehnder radiadores | E2040/40 | 400 | 360 | 160 | 40 | 1.27 | 29 |  | 1160 | 1499.3 | 1129.3091 | 867.538 |  |  | 1085.8167 | 1357.2709
agua | Excelsior | Radiador | Zehnder radiadores | E2040/50 | 400 | 360 | 160 | 50 | 1.27 | 29 |  | 1440 | 1586.3 | 1194.8396 | 917.8787 |  |  | 1085.8167 | 1357.2709
agua | Nova | Radiador | Zehnder radiadores | ZNHLH-070/056 | 900 | 660 | 55 |  | 1.294 |  | 600 |  | 780.6 | 580.1472 | 440.1526 |  |  | 1085.8507 | 1357.3134
agua | Kleo | Radiador | Zehnder radiadores | KLV-180 | 1800 | 1762 | 55 |  | 1.28 | 42 |  | 1386 | 2948.4 | 2215.8563 | 1698.6954 |  |  | 1085.9067 | 1357.3834
agua | Radiavector | Radiador | Zehnder radiadores | ZRV213 | 210 | 174 | 73 |  | 1.2986 |  | 3200 |  | 2185.6 | 1635.7741 | 1249.1655 |  |  | 1086.0448 | 1357.5559
agua | Excelsior | Radiador | Zehnder radiadores | E2070/30 | 700 | 660 | 160 | 30 | 1.29 | 20 |  | 610 | 1474 | 1105.3086 | 845.582 |  |  | 1086.3567 | 1357.9459
agua | Excelsior | Radiador | Zehnder radiadores | E2070/40 | 700 | 660 | 160 | 40 | 1.29 | 20 |  | 800 | 1602 | 1201.292 | 919.0111 |  |  | 1086.3567 | 1357.9459
agua | Excelsior | Radiador | Zehnder radiadores | E2070/50 | 700 | 660 | 160 | 50 | 1.29 | 20 |  | 990 | 1752 | 1313.7726 | 1005.0608 |  |  | 1086.3567 | 1357.9459
agua | Radiavector | Radiador | Zehnder radiadores | ZRV432 | 140 | 104 | 195 |  | 1.2965 |  | 1200 |  | 1515.6 | 1134.856 | 867.0153 |  |  | 1086.5087 | 1358.1359
agua | Charleston | Radiador | Zehnder radiadores | 4069 | 686 | 620 | 136 |  | 1.27 | 33 |  | 1518 | 2966.7 | 2234.5903 | 1716.6177 |  |  | 1086.58 | 1358.225
agua | Charleston | Radiador | Zehnder radiadores | 4120 | 1200 | 1134 | 136 |  | 1.3 | 20 |  | 1564 | 2940 | 2199.7043 | 1679.3248 |  |  | 1086.6 | 1358.25
agua | Nova | Radiador | Zehnder radiadores | ZNH-063 | 647 | 598 | 47 |  | 1.224 |  | 2000 |  | 1384 | 1047.1251 | 807.7515 |  |  | 1086.6667 | 1358.3334
agua | Nova | Radiador | Zehnder radiadores | ZNHLLH-028/028 | 140 | 104 | 100 |  | 1.268 |  | 1500 |  | 1549.5 | 1164.5195 | 892.7311 |  |  | 1086.7168 | 1358.3959
agua | Charleston | Radiador | Zehnder radiadores | 4042 | 416 | 350 | 136 |  | 1.26 | 38 |  | 46 | 2166 | 1635.1283 | 1258.7204 |  |  | 1087.18 | 1358.975
agua | Arteplano | Radiador | Studio Collection | ZHZA049 | 527 | 469 | 51 |  | 1.256 |  | 800 | 813 | 401.6 | 303.8479 | 234.388 |  |  | 1087.196 | 1358.995 | 2740.16
agua | Nova | Radiador | Zehnder radiadores | ZNH-056 | 575 | 526 | 47 |  | 1.22 |  | 3600 |  | 2239.2 | 1694.1637 | 1306.8766 |  |  | 1087.3908 | 1359.2384
agua | Charleston | Radiador | Zehnder radiadores | 6026 | 260 | 194 | 210 |  | 1.27 | 31 |  | 1426 | 1674 | 1260.8974 | 968.6244 |  |  | 1087.74 | 1359.675
agua | Metropólitan V Easy | Radiador | Zehnder radiadores | MEHM-080-GD | 805 | 50 | 47 |  | 1.29 |  | 400 |  | 323 | 242 | 185 | 300 |  | 1087.7505 | 1359.6881
agua | Arteplano | Radiador | Studio Collection | ZHZA035 | 379 | 321 | 51 |  | 1.243 |  | 1400 | 1413 | 513.8 | 389.606 | 301.1665 |  |  | 1087.946 | 1359.9325
agua | Charleston | Radiador | Zehnder radiadores | 3072 | 716 | 650 | 100 |  | 1.26 | 35 |  | 1610 | 2625 | 1981.6306 | 1525.4576 |  |  | 1087.95 | 1359.9375
agua | Nova Jet | Radiador | Zehnder radiadores | ZNXHL-035/035 | 370 | 321 | 60 |  | 1.27 |  |  | 3000 | 2256 | 1695.4863 | 1299.775 |  |  | 1088.1367 | 1360.1709
agua | Charleston | Radiador | Zehnder radiadores | 2150 | 1500 | 1434 | 62 |  | 1.28 | 29 |  | 3046 | 3016 | 2266.6607 | 1737.6425 |  |  | 1088.41 | 1360.5125
agua | Timia V Easy conexión flexible | Radiador | Zehnder radiadores | ROHTX-185-62 | 1855 | 50 / 433(428)*** | 47 |  | 1.23 |  |  | 617 | 988 | 751 | 582 |  |  | 1088.44 | 1360.5466
agua | Excelsior | Radiador | Zehnder radiadores | E1100/30 | 1000 | 960 | 95 | 30 | 1.3 | 34 |  | 1030 | 1931.2 | 1444.9214 | 1103.0993 |  |  | 1088.5168 | 1360.6459
agua | Excelsior | Radiador | Zehnder radiadores | E1100/40 | 1000 | 960 | 95 | 40 | 1.3 | 34 |  | 1360 | 2077.4 | 1554.3081 | 1186.6086 |  |  | 1088.5168 | 1360.6459
agua | Excelsior | Radiador | Zehnder radiadores | E1100/50 | 1000 | 960 | 95 | 50 | 1.3 | 34 |  | 1690 | 2213.4 | 1656.0631 | 1264.2916 |  |  | 1088.5168 | 1360.6459
agua | Charleston | Radiador | Zehnder radiadores | 4100 | 1000 | 934 | 136 |  | 1.29 | 31 |  | 1426 | 3875 | 2905.7469 | 2222.9512 |  |  | 1088.67 | 1360.8375
agua | Kleo | Radiador | Zehnder radiadores | KLH-081 | 825 | 787 | 55 |  | 1.25 |  | 3000 |  | 3228 | 2442.2831 | 1883.9754 |  |  | 1088.7568 | 1360.9459
agua | Nova Jet | Radiador | Zehnder radiadores | ZNXVL-220 | 1000 | 960 | 58 |  | 1.308 | 6 | 420 | 440 | 1266 | 945.1083 | 720.0294 |  |  | 1088.7867 | 1360.9834
agua | Charleston | Radiador | Zehnder radiadores | 6057 | 566 | 500 | 210 |  | 1.3 | 30 |  | 1380 | 3330 | 2491.5019 | 1902.0923 |  |  | 1088.8 | 1361
agua | Nova | Radiador | Zehnder radiadores | ZNHLH-056/056 | 1000 | 50 / 433(428)*** | 55 |  | 1.314 |  | 900 |  | 1010.7 | 749.4848 | 567.4481 |  |  | 1088.8718 | 1361.0897
agua | Nova Jet | Radiador | Zehnder radiadores | ZNXHH-042 | 444 | 385 | 55 |  | 1.26 |  |  | 1900 | 1586.5 | 1197.6598 | 921.9575 |  |  | 1088.9697 | 1361.2122
agua | Excelsior | Radiador | Zehnder radiadores | E1220/30 | 2200 | 2160 | 95 | 30 | 1.29 | 17 |  | 520 | 2091 | 1567.9785 | 1199.5332 |  |  | 1089.0267 | 1361.2834
agua | Excelsior | Radiador | Zehnder radiadores | E1220/40 | 2200 | 2160 | 95 | 40 | 1.29 | 17 |  | 680 | 2329 | 1746.4476 | 1336.0654 |  |  | 1089.0267 | 1361.2834
agua | Excelsior | Radiador | Zehnder radiadores | E1220/50 | 2200 | 2160 | 95 | 50 | 1.29 | 17 |  | 840 | 2550 | 1912.169 | 1462.8453 |  |  | 1089.0267 | 1361.2834
agua | Excelsior | Radiador | Zehnder radiadores | E1250/30 | 2500 | 2460 | 95 | 30 | 1.29 | 17 |  | 520 | 2431 | 1822.9344 | 1394.5792 |  |  | 1089.0267 | 1361.2834
agua | Excelsior | Radiador | Zehnder radiadores | E1250/40 | 2500 | 2460 | 95 | 40 | 1.29 | 17 |  | 680 | 2720 | 2039.6469 | 1560.3684 |  |  | 1089.0267 | 1361.2834
agua | Excelsior | Radiador | Zehnder radiadores | E1250/50 | 2500 | 2460 | 95 | 50 | 1.29 | 17 |  | 840 | 3009 | 2256.3594 | 1726.1575 |  |  | 1089.0267 | 1361.2834
agua | Arteplano | Radiador | Studio Collection | ZHZA028 | 305 | 247 | 51 |  | 1.237 |  | 1800 | 1813 | 541.8 | 410.838 | 317.5788 |  |  | 1089.28 | 1361.6
agua | Kleo | Radiador | Zehnder radiadores | KLV-300 | 3000 | 2962 | 55 |  | 1.29 | 24 |  | 792 | 2736 | 2051.6448 | 1569.547 |  |  | 1089.3668 | 1361.7084
agua | Radiavector | Radiador | Zehnder radiadores | ZRV433 | 210 | 174 | 195 |  | 1.2986 |  | 800 |  | 1316 | 984.9372 | 752.1512 |  |  | 1089.6967 | 1362.1209
agua | Nova Jet | Radiador | Zehnder radiadores | ZNXHLH-021/021 | 222 | 173 | 55 |  | 1.23 |  |  | 2400 | 1442.4 | 1093.7481 | 845.4701 |  |  | 1089.8128 | 1362.2659
agua | Kleo | Radiador | Zehnder radiadores | KLHD-055 | 561 | 523 | 72 |  | 1.26 |  | 2000 |  | 2306 | 1740.8153 | 1340.0782 |  |  | 1090.1968 | 1362.7459
agua | Charleston | Radiador | Zehnder radiadores | 2180 | 1800 | 1734 | 62 |  | 1.31 | 24 |  | 46 | 2976 | 2221.6764 | 1692.5809 |  |  | 1090.36 | 1362.95
agua | Nova | Radiador | Zehnder radiadores | ZNV-220 | 2200 | 2132 | 47 |  | 1.281 | 12 | 840 | 851 | 1824 | 1361.6727 | 1037.3883 |  |  | 1090.4968 | 1363.1209
agua | Charleston | Radiador | Zehnder radiadores | 3100 | 1000 | 934 | 100 |  | 1.27 | 38 |  | 1748 | 3613.8 | 2722.0017 | 2091.0484 |  |  | 1090.6 | 1363.25
agua | Excelsior | Radiador | Zehnder radiadores | E2120/30 | 1200 | 1160 | 160 | 30 | 1.32 | 13 |  | 400 | 1495 | 1113.5763 | 846.6167 |  |  | 1090.6067 | 1363.2584
agua | Excelsior | Radiador | Zehnder radiadores | E2120/40 | 1200 | 1160 | 160 | 40 | 1.32 | 13 |  | 520 | 1651 | 1229.7756 | 934.9593 |  |  | 1090.6067 | 1363.2584
agua | Excelsior | Radiador | Zehnder radiadores | E2120/50 | 1200 | 1160 | 160 | 50 | 1.32 | 13 |  | 640 | 1833 | 1365.3414 | 1038.0257 |  |  | 1090.6067 | 1363.2584
agua | Kleo | Radiador | Zehnder radiadores | KLHD-048 | 495 | 457 | 72 |  | 1.26 |  | 2300 |  | 2382.8 | 1798.7921 | 1384.7087 |  |  | 1091.0137 | 1363.7672
agua | Charleston | Radiador | Zehnder radiadores | 3180 | 1800 | 1734 | 100 |  | 1.33 | 18 |  | 46 | 2988 | 2220.702 | 1684.8272 |  |  | 1091.02 | 1363.775
agua | Nova Jet | Radiador | Zehnder radiadores | ZNXVL-100 | 1200 | 1160 | 60 |  | 1.312 | 14 | 980 | 1032 | 1512 | 1128.755 | 859.9403 |  |  | 1091.0967 | 1363.8709
agua | Charleston | Radiador | Zehnder radiadores | 6030 | 300 | 234 | 210 |  | 1.26 | 31 |  | 1078 | 1900.3 | 1434.5495 | 1104.3151 |  |  | 1091.15 | 1363.9375
agua | Excelsior | Radiador | Zehnder radiadores | E1180/30 | 1800 | 1760 | 95 | 30 | 1.29 | 21 |  | 640 | 2089.5 | 1566.8537 | 1198.6727 |  |  | 1091.1667 | 1363.9584
agua | Excelsior | Radiador | Zehnder radiadores | E1180/40 | 1800 | 1760 | 95 | 40 | 1.29 | 21 |  | 840 | 2289 | 1716.4528 | 1313.1188 |  |  | 1091.1667 | 1363.9584
agua | Excelsior | Radiador | Zehnder radiadores | E1180/50 | 1800 | 1760 | 95 | 50 | 1.29 | 21 |  | 1040 | 2478 | 1858.1783 | 1421.5415 |  |  | 1091.1667 | 1363.9584
agua | Nova Jet | Radiador | Zehnder radiadores | ZNXH-042 | 444 | 395 | 47 |  | 1.28 |  |  | 4200 | 2121 | 1608.3192 | 1243.235 |  |  | 1091.3328 | 1364.1659
agua | Kleo | Radiador | Zehnder radiadores | KLVD-080 | 800 | 762 | 72 |  | 1.28 | 34 |  | 1122 | 1778.2 | 1336.3979 | 1024.4947 |  |  | 1091.5467 | 1364.4334
mixto | Yucca Asym cromado | Toallero | Zehnder Toalleros | YAC-090-050 | 872 | 50 |  |  | 1.29 |  |  | 478 | 254 | 190.467 | 145.7109 | 300 |  |  | 1365.01
agua | Nova Jet | Radiador | Zehnder radiadores | ZNXVL-120 | 1800 | 1760 | 60 |  | 1.311 | 12 | 840 | 884 | 1512 | 1126.239 | 856.2438 |  |  | 1092.0267 | 1365.0334
agua | Nova Jet | Radiador | Zehnder radiadores | ZNXVL-160 | 444 | 395 | 60 |  | 1.31 | 9 | 630 |  | 1449 | 1081.7235 | 824.1094 |  |  | 1092.0467 | 1365.0584
agua | Kleo | Radiador | Zehnder radiadores | KLHD-061 | 627 | 589 | 72 |  | 1.26 |  | 1700 |  | 2155.6 | 1627.2773 | 1252.6767 |  |  | 1092.0587 | 1365.0734
agua | Charleston | Radiador | Zehnder radiadores | 2120 | 1200 | 1134 | 62 |  | 1.26 | 37 |  | 46 | 3059.9 | 2309.9396 | 1778.1896 |  |  | 1092.09 | 1365.1125
agua | Radiavector | Radiador | Zehnder radiadores | ZRV541 | 70 | 34 | 256 |  | 1.2943 |  | 1900 |  | 1953.2 | 1463.2418 | 1118.4085 |  |  | 1092.1978 | 1365.2472
agua | Nova | Radiador | Zehnder radiadores | ZNV-180 | 1800 | 1732 | 47 |  | 1.279 | 14 | 980 | 993 | 1750 | 1306.4294 | 995.3012 |  |  | 1092.2568 | 1365.3209
eléctrico | Metropólitan SPA IHE | Toallero | Zehnder Toalleros | METSS150060EAZD | 1540 | [5 empty] | 600 | [5 empty] | 900 | 1092.43 | 1365.5375
agua | Arteplano | Radiador | Studio Collection | ZHZAA14/14 | 157 | 99 | 59 |  | 1.26 |  | 1100 | 1113 | 447.7 | 337.9718 | 260.1704 |  |  | 1092.766 | 1365.9575
agua | Charleston | Radiador | Zehnder radiadores | 3150 | 1500 | 1434 | 100 |  | 1.31 | 21 |  | 1159 | 2940 | 2194.8013 | 1672.1061 |  |  | 1093.06 | 1366.325
agua | Charleston | Radiador | Zehnder radiadores | 5110 | 1100 | 1034 | 173 |  | 1.31 | 20 |  | 1205 | 3340 | 2493.4137 | 1899.6035 |  |  | 1093.4 | 1366.75
agua | Charleston | Radiador | Zehnder radiadores | 2250 | 2500 | 2434 | 62 |  | 1.3 | 18 |  | 1251 | 3078 | 2302.9558 | 1758.1502 |  |  | 1093.6 | 1367
mixto | Yucca diseño doble | Toallero | Zehnder Toalleros | YSD-180-060 | 1772 | 50 |  |  | 1.27 |  | 600 |  | 1063 | 800.6774 | 615.0823 | 900 |  | 1093.62 | 1367.025
agua | Charleston | Radiador | Zehnder radiadores | 6035 | 350 | 284 | 210 |  | 1.26 | 31 |  | 46 | 2201 | 1661.55 | 1279.0599 |  |  | 1093.63 | 1367.0375
agua | Nova | Radiador | Zehnder radiadores | ZNHLLH-021/021 | 1100 | 1034 | 100 |  | 1.253 |  | 2000 |  | 1666 | 1260.4844 | 972.3367 |  |  | 1093.7967 | 1367.2459
agua | Arteplano | Radiador | Studio Collection | ZHZLA14/14 | 157 | 99 | 64 |  | 1.24 |  | 800 | 813 | 247.2 | 187.4477 | 144.8975 |  |  | 1093.918 | 1367.3975
agua | Kleo | Radiador | Zehnder radiadores | KLV-280 | 2800 | 2762 | 55 |  | 1.29 | 26 |  | 858 | 2782 | 2086.1388 | 1595.9356 |  |  | 1094.7368 | 1368.4209
agua | Nova | Radiador | Zehnder radiadores | ZNHL-042/042 | 350 | 284 | 60 |  | 1.265 |  | 3200 |  | 2659.2 | 2002.9739 | 1538.6894 |  |  | 1094.8368 | 1368.5459
agua | Nova | Radiador | Zehnder radiadores | ZNHL-056/056 | 1100 | 1034 | 60 |  | 1.238 |  | 2400 |  | 2450.4 | 1837.4819 | 1405.7083 |  |  | 1094.8387 | 1368.5484
agua | Charleston | Radiador | Zehnder radiadores | 4072 | 716 | 650 | 136 |  | 1.27 | 30 |  | 1380 | 2940 | 2214.4792 | 1701.1683 |  |  | 1095.1 | 1368.875
agua | Nova | Radiador | Zehnder radiadores | ZNVL-160 | 2800 | 2762 | 60 |  | 1.346 | 11 | 770 | 780 | 1672 | 1245.4178 | 946.8516 |  |  | 1095.4568 | 1369.3209
agua | Charleston | Radiador | Zehnder radiadores | 6040 | 400 | 334 | 210 |  | 1.27 | 31 |  | 1426 | 2495.5 | 1879.6711 | 1443.9679 |  |  | 1095.49 | 1369.3625
agua | Charleston | Radiador | Zehnder radiadores | 5026 | 260 | 194 | 173 |  | 1.25 | 37 |  | 1702 | 1668.7 | 1262.5272 | 973.9125 |  |  | 1095.56 | 1369.45
agua | Charleston | Radiador | Zehnder radiadores | 5030 | 300 | 234 | 173 |  | 1.25 | 37 |  | 1748 | 1912.9 | 1447.2873 | 1116.4363 |  |  | 1095.56 | 1369.45
agua | Metropólitan Bar | Toallero | Zehnder Toalleros | MEP-180-050 | 1750 | 50 |  |  | 1.29 |  | 500 |  | 795 | 596.1468 | 456.0635 |  |  | 1095.83 | 1369.7875
agua | Excelsior | Radiador | Zehnder radiadores | E1150/30 | 1500 | 1460 | 95 | 30 | 1.29 | 24 |  | 730 | 1987.2 | 1490.142 | 1139.9868 |  |  | 1096.6567 | 1370.8209
agua | Excelsior | Radiador | Zehnder radiadores | E1150/40 | 1500 | 1460 | 95 | 40 | 1.29 | 24 |  | 960 | 2155.2 | 1616.1202 | 1236.3625 |  |  | 1096.6567 | 1370.8209
agua | Excelsior | Radiador | Zehnder radiadores | E1150/50 | 1500 | 1460 | 95 | 50 | 1.29 | 24 |  | 1190 | 2318.4 | 1738.499 | 1329.9846 |  |  | 1096.6567 | 1370.8209
agua | Nova | Radiador | Zehnder radiadores | ZNV-200 | 2000 | 1932 | 47 |  | 1.278 | 13 | 910 | 922 | 1794 | 1339.2767 | 1020.326 |  |  | 1096.6868 | 1370.8584
agua | Charleston | Radiador | Zehnder radiadores | 5050 | 500 | 434 | 173 |  | 1.27 | 35 |  | 1610 | 2922.5 | 2201.2978 | 1691.0423 |  |  | 1096.7 | 1370.875
agua | Charleston | Radiador | Zehnder radiadores | 3069 | 686 | 620 | 100 |  | 1.26 | 39 |  | 1794 | 2737.8 | 2066.7841 | 1591.0087 |  |  | 1096.75 | 1370.9375
agua | Charleston | Radiador | Zehnder radiadores | 5120 | 1200 | 1134 | 173 |  | 1.31 | 16 |  | 1840 | 2864 | 2138.065 | 1628.8816 |  |  | 1097 | 1371.25
agua | Nova | Radiador | Zehnder radiadores | ZNHL-028/028 | 289 | 1932 | 60 |  | 1.264 |  | 4600 |  | 2875 | 2170.3573 | 1670.7393 |  |  | 1097.0168 | 1371.2709
agua | Nova | Radiador | Zehnder radiadores | ZNHL-035/035 | 500 | 434 | 60 |  | 1.279 |  | 3800 |  | 2774 | 2089.444 | 1605.116 |  |  | 1097.7327 | 1372.1659
agua | Kleo | Radiador | Zehnder radiadores | KLV-250 | 2500 | 2462 | 55 |  | 1.28 | 30 |  | 990 | 2868 | 2155.432 | 1652.3736 |  |  | 1098.0667 | 1372.5834
agua | Charleston | Radiador | Zehnder radiadores | 6050 | 500 | 434 | 210 |  | 1.28 | 32 |  | 1472 | 3168 | 2380.8956 | 1825.216 |  |  | 1098.12 | 1372.65
agua | Nova Jet | Radiador | Zehnder radiadores | ZNXHL-063/056 | 666 | 617 | 60 |  | 1.29 |  |  | 1700 | 1876.8 | 1401.0895 | 1067.4179 |  |  | 1098.1558 | 1372.6947
agua | Nova | Radiador | Zehnder radiadores | ZNHH-028 | 289 | 240 | 55 |  | 1.214 |  | 3400 |  | 1873.4 | 1420.5682 | 1098.103 |  |  | 1098.6868 | 1373.3584
agua | Nova | Radiador | Zehnder radiadores | ZNHLLH-035/035 | 2500 | 2462 | 100 |  | 1.282 |  | 1200 |  | 1488 | 1113.3198 | 849.944 |  |  | 1098.7408 | 1373.4259
agua | Kleo | Radiador | Zehnder radiadores | KLVD-100 | 1000 | 962 | 72 |  | 1.27 | 29 |  | 957 | 1850.2 | 1393.6155 | 1070.5788 |  |  | 1098.7867 | 1373.4834
agua | Kleo | Radiador | Zehnder radiadores | KLVD-180 | 1800 | 1762 | 72 |  | 1.27 | 19 |  | 627 | 2014 | 1516.9936 | 1165.3582 |  |  | 1099.0367 | 1373.7959
agua | Nova Jet | Radiador | Zehnder radiadores | ZNXHH-070 | 740 | 691 | 55 |  | 1.26 |  |  | 1000 | 1295 | 973.2512 | 746.1031 |  |  | 1099.0967 | 1373.8709
agua | Charleston | Radiador | Zehnder radiadores | 4090 | 900 | 834 | 136 |  | 1.28 | 36 |  | 1656 | 4104 | 3084.3421 | 2364.4844 |  |  | 1099.12 | 1373.9
agua | Charleston | Radiador | Zehnder radiadores | 4250 | 2500 | 2434 | 136 |  | 1.31 | 11 |  | 1702 | 3179 | 2373.2222 | 1808.0358 |  |  | 1099.78 | 1374.725
agua | Nova Jet | Radiador | Zehnder radiadores | ZNXHH-049 | 518 | 469 | 55 |  | 1.26 |  |  | 1700 | 1620.1 | 1220.2986 | 937.4363 |  |  | 1099.8498 | 1374.8122
eléctrico | Metropólitan SPA IHD | Toallero | Zehnder Toalleros | METSS120060EDZD | 1225 | [5 empty] | 600 | [5 empty] | 600 | 1099.85 | 1374.8125
agua | Arteplano | Radiador | Studio Collection | ZHZLA35/35 | 379 | 321 | 64 |  | 1.28 |  | 600 | 613 | 408.6 | 307.0814 | 235.4114 |  |  | 1100.006 | 1375.0075
agua | Excelsior | Radiador | Zehnder radiadores | E1200/30 | 2000 | 1960 | 95 | 30 | 1.29 | 19 |  | 580 | 2109 | 1581.4762 | 1209.8591 |  |  | 1100.1067 | 1375.1334
agua | Excelsior | Radiador | Zehnder radiadores | E1200/40 | 2000 | 1960 | 95 | 40 | 1.29 | 19 |  | 760 | 2318 | 1738.1991 | 1329.7551 |  |  | 1100.1067 | 1375.1334
agua | Excelsior | Radiador | Zehnder radiadores | E1200/50 | 2000 | 1960 | 95 | 50 | 1.29 | 19 |  | 940 | 2527 | 1894.9219 | 1449.651 |  |  | 1100.1067 | 1375.1334
agua | Charleston | Radiador | Zehnder radiadores | 5100 | 1000 | 934 | 173 |  | 1.3 | 25 |  | 986 | 3850 | 2880.5652 | 2199.1158 |  |  | 1100.8 | 1376
agua | Kleo | Radiador | Zehnder radiadores | KLVD-150 | 1500 | 1462 | 72 |  | 1.27 | 21 |  | 693 | 1911 | 1439.4115 | 1105.7594 |  |  | 1101.2568 | 1376.5709
agua | Kleo | Radiador | Zehnder radiadores | KLHD-042 | 429 | 391 | 72 |  | 1.26 |  | 2600 |  | 2384.2 | 1799.849 | 1385.5223 |  |  | 1101.3387 | 1376.6734
agua | Nova Jet | Radiador | Zehnder radiadores | ZNXHLLH-035/035 | 370 | 321 | 100 |  | 1.32 |  |  | 900 | 1191.6 | 885.6052 | 671.901 |  |  | 1101.5898 | 1376.9872
agua | Nova Jet | Radiador | Zehnder radiadores | ZNXHLLH-042/042 | 444 | 395 | 100 |  | 1.33 |  |  | 700 | 1055.6 | 781.0357 | 590.1092 |  |  | 1101.6057 | 1377.0072
agua | Nova Jet | Radiador | Zehnder radiadores | ZNXHL-056/056 | 592 | 543 | 60 |  | 1.26 |  |  | 1900 | 2040.6 | 1523.3713 | 1160.5781 |  |  | 1101.6627 | 1377.0784
agua | Charleston | Radiador | Zehnder radiadores | 3110 | 1100 | 1034 | 100 |  | 1.28 | 30 |  | 1946 | 3090 | 2322.2751 | 1780.277 |  |  | 1101.7 | 1377.125
agua | Nova Jet | Radiador | Zehnder radiadores | ZNXVL-200 | 370 | 321 | 60 |  | 1.309 | 7 | 490 | 514 | 1358 | 1013.7892 | 772.3538 |  |  | 1101.8267 | 1377.2834
agua | Charleston | Radiador | Zehnder radiadores | 6120 | 1200 | 1134 | 210 |  | 1.32 | 14 |  | 560 | 2940 | 2189.9092 | 1664.9184 |  |  | 1101.88 | 1377.35
agua | Radiavector | Radiador | Zehnder radiadores | ZRV434 | 280 | 244 | 195 |  | 1.3008 |  | 600 |  | 1194 | 893.1899 | 681.7765 |  |  | 1101.8827 | 1377.3534
agua | Nova | Radiador | Zehnder radiadores | ZNHLH-049/049 | 1100 | 391 | 55 |  | 1.304 |  | 1100 |  | 1130.8 | 840.4183 | 637.618 |  |  | 1102.0128 | 1377.5159
agua | Nova | Radiador | Zehnder radiadores | ZNVL-180 | 370 | 321 | 60 |  | 1.348 | 10 | 700 | 709 | 1670 | 1241.1554 | 941.6537 |  |  | 1102.0867 | 1377.6084
agua | Nova | Radiador | Zehnder radiadores | ZNHLLH-014/014 | 146 | 97 | 100 |  | 1.303 |  | 2800 |  | 1764 | 1340.6002 | 1038.4414 |  |  | 1102.4227 | 1378.0284
agua | Nova | Radiador | Zehnder radiadores | ZNHL-021/021 | 218 | 169 | 60 |  | 1.25 |  | 5800 |  | 2969.6 | 2246.7794 | 1733.164 |  |  | 1102.4707 | 1378.0884
agua | Nova Jet | Radiador | Zehnder radiadores | ZNXH-049 | 518 | 469 | 47 |  | 1.28 |  |  | 3600 | 2113.2 | 1598.8329 | 1233.3385 |  |  | 1102.5728 | 1378.2159
eléctrico | Ribbon IHD | Toallero | Zehnder Toalleros | RBZSS130060EDZD | 1340 | [5 empty] | 400 | [5 empty] | 600 | 1102.72 | 1378.4
agua | Charleston | Radiador | Zehnder radiadores | 6090 | 900 | 834 | 210 |  | 1.31 | 22 |  | 1012 | 3674 | 2742.7551 | 2089.5639 |  |  | 1102.86 | 1378.575
agua | Nova Jet | Radiador | Zehnder radiadores | ZNXVL-180 | 1800 | 1732 | 60 |  | 1.309 | 8 | 560 | 588 | 1424 | 1063.0602 | 809.8908 |  |  | 1102.9368 | 1378.6709
mixto | Yucca diseño doble | Toallero | Zehnder Toalleros | YSD-180-080 | 1772 | 50 |  |  | 1.27 |  | 800 |  | 1322 | 995.7624 | 764.9471 | 1200 |  | 1103.26 | 1379.075
agua | Kleo | Radiador | Zehnder radiadores | KLV-200 | 2000 | 1962 | 55 |  | 1.28 | 39 |  | 1287 | 3022.5 | 2271.5458 | 1741.3874 |  |  | 1103.3167 | 1379.1459
agua | Kleo | Radiador | Zehnder radiadores | KLVD-070 | 700 | 662 | 72 |  | 1.28 | 37 |  | 1221 | 1716.8 | 1290.253 | 989.1196 |  |  | 1103.8067 | 1379.7584
agua | Kleo | Radiador | Zehnder radiadores | KLVD-060 | 600 | 562 | 72 |  | 1.28 | 41 |  | 1353 | 1656.4 | 1244.8597 | 954.3206 |  |  | 1103.8667 | 1379.8334
agua | Charleston | Radiador | Zehnder radiadores | 3220 | 2200 | 2134 | 100 |  | 1.32 | 15 |  | 1399 | 3000 | 2234.6013 | 1698.8964 |  |  | 1103.95 | 1379.9375
agua | Excelsior | Radiador | Zehnder radiadores | E2050/30 | 500 | 460 | 160 | 30 | 1.25 | 26 |  | 790 | 1469 | 1111.4355 | 857.3605 |  |  | 1103.9968 | 1379.9959
agua | Excelsior | Radiador | Zehnder radiadores | E2050/40 | 500 | 460 | 160 | 40 | 1.25 | 26 |  | 1040 | 1588.6 | 1201.9241 | 927.1633 |  |  | 1103.9968 | 1379.9959
agua | Excelsior | Radiador | Zehnder radiadores | E2050/50 | 500 | 460 | 160 | 50 | 1.25 | 26 |  | 1290 | 1703 | 1288.4784 | 993.9312 |  |  | 1103.9968 | 1379.9959
agua | Kleo | Radiador | Zehnder radiadores | KLHD-075 | 759 | 721 | 72 |  | 1.26 |  | 1400 |  | 2091.6 | 1578.9632 | 1215.4846 |  |  | 1104.0207 | 1380.0259
agua | Nova | Radiador | Zehnder radiadores | ZNHL-070/056 | 500 | 460 | 60 |  | 1.24 |  | 2000 |  | 2326 | 1744.198 | 1334.3444 |  |  | 1104.0267 | 1380.0334
agua | Nova | Radiador | Zehnder radiadores | ZNHL-063/056 | 500 | 460 | 60 |  | 1.239 |  | 2200 |  | 2411.2 | 1808.087 | 1383.2207 |  |  | 1104.2528 | 1380.3159
agua | Nova Jet | Radiador | Zehnder radiadores | ZNXHL-049/049 | 518 | 469 | 60 |  | 1.28 |  |  | 2200 | 2131.8 | 1595.0101 | 1217.6818 |  |  | 1104.3827 | 1380.4784
agua | Nova Jet | Radiador | Zehnder radiadores | ZNXHH-028 | 296 | 247 | 55 |  | 1.26 |  |  | 3000 | 1773 | 1341.4399 | 1034.7857 |  |  | 1104.4667 | 1380.5834
agua | Kleo | Radiador | Zehnder radiadores | KLH-094 | 957 | 919 | 55 |  | 1.25 |  | 2600 |  | 3226.6 | 2441.2239 | 1883.1583 |  |  | 1104.8247 | 1381.0309
agua | Kleo | Radiador | Zehnder radiadores | KLVD-090 | 900 | 862 | 72 |  | 1.28 | 31 |  | 1023 | 1801.1 | 1353.6083 | 1037.6883 |  |  | 1105.1167 | 1381.3959
agua | Charleston | Radiador | Zehnder radiadores | 2200 | 2000 | 1934 | 62 |  | 1.31 | 22 |  | 1069 | 3036 | 2266.4683 | 1726.7055 |  |  | 1105.12 | 1381.4
agua | Radiavector | Radiador | Zehnder radiadores | ZRV542 | 140 | 104 | 256 |  | 1.2965 |  | 800 |  | 1284.8 | 962.0368 | 734.9837 |  |  | 1105.1627 | 1381.4534
agua | Charleston | Radiador | Zehnder radiadores | 5035 | 350 | 284 | 173 |  | 1.26 | 36 |  | 46 | 2156.4 | 1627.8812 | 1253.1416 |  |  | 1105.24 | 1381.55
agua | Charleston | Radiador | Zehnder radiadores | 5040 | 400 | 334 | 173 |  | 1.26 | 36 |  | 1656 | 2444.4 | 1845.2944 | 1420.5061 |  |  | 1105.24 | 1381.55
agua | Charleston | Radiador | Zehnder radiadores | 5045 | 450 | 384 | 173 |  | 1.26 | 36 |  | 1656 | 2728.8 | 2059.9899 | 1585.7785 |  |  | 1105.24 | 1381.55
agua | Arteplano | Radiador | Studio Collection | ZHZA042 | 453 | 395 | 51 |  | 1.25 |  | 1100 | 1113 | 477.4 | 362.0045 | 279.8305 |  |  | 1105.741 | 1382.1762
agua | Charleston | Radiador | Zehnder radiadores | 5055 | 550 | 484 | 173 |  | 1.27 | 35 |  | 1610 | 3185 | 2399.0192 | 1842.9324 |  |  | 1105.8 | 1382.25
agua | Charleston | Radiador | Zehnder radiadores | 6055 | 550 | 484 | 210 |  | 1.28 | 32 |  | 1472 | 3456 | 2597.3407 | 1991.1447 |  |  | 1106.44 | 1383.05
agua | Charleston | Radiador | Zehnder radiadores | 6060 | 600 | 534 | 210 |  | 1.29 | 32 |  | 1472 | 3744 | 2807.514 | 2147.8011 |  |  | 1106.44 | 1383.05
agua | Kleo | Radiador | Zehnder radiadores | KLH-088 | 891 | 853 | 55 |  | 1.25 |  | 2800 |  | 3245.2 | 2455.2965 | 1894.0139 |  |  | 1106.5148 | 1383.1434
agua | Nova | Radiador | Zehnder radiadores | ZNH-049 | 504 | 455 | 47 |  | 1.215 |  | 4400 |  | 2446.4 | 1855.0647 | 1433.9699 |  |  | 1106.6728 | 1383.3409
agua | Radiavector | Radiador | Zehnder radiadores | ZRV431 | 70 | 34 | 195 |  | 1.2943 |  | 2600 |  | 2103.4 | 1575.7642 | 1204.4135 |  |  | 1107.4628 | 1384.3284
agua | Kleo | Radiador | Zehnder radiadores | KLVD-120 | 1200 | 1162 | 72 |  | 1.27 | 25 |  | 825 | 1872.5 | 1410.4124 | 1083.4822 |  |  | 1107.7568 | 1384.6959
eléctrico | Metropólitan SPA IHC | Toallero | Zehnder Toalleros | METSS120060ECZD | 1225 | [5 empty] | 600 | [5 empty] | 600 | 1107.85 | 1384.8125
agua | Nova | Radiador | Zehnder radiadores | ZNHL-049/049 | 504 | 455 | 60 |  | 1.251 |  | 2800 |  | 2598.4 | 1952.8154 | 1497.0459 |  |  | 1108.0407 | 1385.0509
agua | Nova | Radiador | Zehnder radiadores | ZNVL-100 | 70 | 34 | 60 |  | 1.326 | 17 | 1190 | 1206 | 1785 | 1338.5183 | 1023.9917 |  |  | 1108.7068 | 1385.8834
agua | Excelsior | Radiador | Zehnder radiadores | E1120/30 | 1200 | 1160 | 95 | 30 | 1.29 | 25 |  | 760 | 1675 | 1256.0326 | 960.8886 |  |  | 1108.7867 | 1385.9834
agua | Excelsior | Radiador | Zehnder radiadores | E1120/40 | 1200 | 1160 | 95 | 40 | 1.29 | 25 |  | 1000 | 1805 | 1353.5157 | 1035.465 |  |  | 1108.7867 | 1385.9834
agua | Excelsior | Radiador | Zehnder radiadores | E1120/50 | 1200 | 1160 | 95 | 50 | 1.29 | 25 |  | 1240 | 1927.5 | 1445.3748 | 1105.739 |  |  | 1108.7867 | 1385.9834
eléctrico | Universal IHD | Toallero | Zehnder Toalleros | HUZSS150050EDZD | 1436 | [5 empty] | 500 | [5 empty] | 600 | 1108.84 | 1386.05
agua | Kleo | Radiador | Zehnder radiadores | KLV-220 | 2200 | 2162 | 55 |  | 1.28 | 35 |  | 1155 | 2964.5 | 2227.9561 | 1707.9712 |  |  | 1109.0667 | 1386.3334
agua | Radiavector | Radiador | Zehnder radiadores | ZRV322 | 140 | 104 | 134 |  | 1.2965 |  | 2000 |  | 1806 | 1352.3027 | 1033.1418 |  |  | 1109.4467 | 1386.8084
agua | Nova | Radiador | Zehnder radiadores | ZNV-140 | 1400 | 1332 | 47 |  | 1.281 | 17 | 1190 | 1206 | 1683 | 1262.0315 | 965.4779 |  |  | 1109.4568 | 1386.8209
agua | Nova | Radiador | Zehnder radiadores | ZNV-100 | 1000 | 932 | 47 |  | 1.266 | 21 | 1470 | 1490 | 1533 | 1154.6927 | 887.0378 |  |  | 1109.6667 | 1387.0834
agua | Nova Jet | Radiador | Zehnder radiadores | ZNXHLLH-014/014 | 148 | 99 | 100 |  | 1.25 |  |  | 1600 | 1081.6 | 820.1594 | 633.9854 |  |  | 1109.6847 | 1387.1059
agua | Nova Jet | Radiador | Zehnder radiadores | ZNXHLLH-021/021 | 222 | 173 | 100 |  | 1.23 |  |  | 1600 | 1395.2 | 1048.5561 | 803.8325 |  |  | 1109.6847 | 1387.1059
agua | Charleston | Radiador | Zehnder radiadores | 3120 | 1200 | 1134 | 100 |  | 1.29 | 25 |  | 1646 | 2875 | 2155.8768 | 1649.2864 |  |  | 1110.05 | 1387.5625
agua | Excelsior | Radiador | Zehnder radiadores | E1090/30 | 900 | 860 | 95 | 30 | 1.29 | 38 |  | 1150 | 1968.4 | 1476.0445 | 1129.2019 |  |  | 1110.1568 | 1387.6959
agua | Excelsior | Radiador | Zehnder radiadores | E1090/40 | 900 | 860 | 95 | 40 | 1.29 | 38 |  | 1520 | 2112.8 | 1584.3257 | 1212.0391 |  |  | 1110.1568 | 1387.6959
agua | Excelsior | Radiador | Zehnder radiadores | E1090/50 | 900 | 860 | 95 | 50 | 1.29 | 38 |  | 1890 | 2249.6 | 1686.908 | 1290.5164 |  |  | 1110.1568 | 1387.6959
agua | Radiavector | Radiador | Zehnder radiadores | ZRV323 | 210 | 174 | 134 |  | 1.2986 |  | 1600 |  | 1881.6 | 1408.2507 | 1075.4162 |  |  | 1110.3628 | 1387.9534
agua | Charleston | Radiador | Zehnder radiadores | 5090 | 900 | 834 | 173 |  | 1.3 | 27 |  | 1242 | 3807 | 2848.3927 | 2174.5542 |  |  | 1110.46 | 1388.075
eléctrico | Ribbon IHC | Toallero | Zehnder Toalleros | RBZSS130060ECZD | 1340 | [5 empty] | 400 | [5 empty] | 600 | 1110.72 | 1388.4
agua | Charleston | Radiador | Zehnder radiadores | 4180 | 1800 | 1734 | 136 |  | 1.33 | 15 |  | 46 | 3195 | 2374.5458 | 1801.5471 |  |  | 1110.85 | 1388.5625
agua | Arteplano | Radiador | Studio Collection | ZHZAA21/21 | 231 | 173 | 59 |  | 1.29 |  | 1100 | 1113 | 606.1 | 454.4963 | 347.6983 |  |  | 1111.139 | 1388.9237
agua | Nova | Radiador | Zehnder radiadores | ZNHLH-035/035 | 900 | 860 | 55 |  | 1.285 |  | 1700 |  | 1572.5 | 1176.5425 | 898.2103 |  |  | 1111.2367 | 1389.0459
agua | Nova | Radiador | Zehnder radiadores | ZNVL-080 | 1340 | 0 | 60 |  | 1.31 | 20 | 1400 | 1419 | 1760 | 1319.7715 | 1009.6501 |  |  | 1111.3667 | 1389.2084
agua | Nova Jet | Radiador | Zehnder radiadores | ZNXH-035 | 370 | 321 | 47 |  | 1.28 |  |  | 5200 | 2210 | 1675.8064 | 1295.4028 |  |  | 1111.3988 | 1389.2484
agua | Nova | Radiador | Zehnder radiadores | ZNHH-021 | 1340 | 0 | 55 |  | 1.204 |  | 4600 |  | 2042.4 | 1552.1779 | 1202.3315 |  |  | 1111.4047 | 1389.2559
agua | Excelsior | Radiador | Zehnder radiadores | E2090/30 | 900 | 860 | 160 | 30 | 1.31 | 17 |  | 520 | 1536.8 | 1147.2689 | 874.0451 |  |  | 1112.1367 | 1390.1709
agua | Excelsior | Radiador | Zehnder radiadores | E2090/40 | 900 | 860 | 160 | 40 | 1.31 | 17 |  | 680 | 1677.9 | 1252.6045 | 954.2948 |  |  | 1112.1367 | 1390.1709
agua | Excelsior | Radiador | Zehnder radiadores | E2090/50 | 900 | 860 | 160 | 50 | 1.31 | 17 |  | 840 | 1853 | 1383.3221 | 1053.8818 |  |  | 1112.1367 | 1390.1709
agua | Nova Jet | Radiador | Zehnder radiadores | ZNXV-240 | 2400 | 2332 | 47 |  | 1.303 | 10 | 700 | 736 | 1890 | 1414.0957 | 1079.5659 |  |  | 1112.3367 | 1390.4209
agua | Nova Jet | Radiador | Zehnder radiadores | ZNXH-070 | 740 | 691 | 47 |  | 1.28 |  |  | 2400 | 1975.2 | 1494.4231 | 1152.7968 |  |  | 1112.3647 | 1390.4559
agua | Nova Jet | Radiador | Zehnder radiadores | ZNXHLLH-028/028 | 296 | 247 | 100 |  | 1.31 |  |  | 1200 | 1341.6 | 1001.5461 | 763.0264 |  |  | 1112.3707 | 1390.4634
agua | Kleo | Radiador | Zehnder radiadores | KLHD-081 | 825 | 787 | 72 |  | 1.26 |  | 1300 |  | 2085.2 | 1574.1318 | 1211.7654 |  |  | 1112.4507 | 1390.5634
agua | Nova Jet | Radiador | Zehnder radiadores | ZNXHH-014 | 148 | 99 | 55 |  | 1.263 |  |  | 4000 | 1312 | 994.8679 | 769.0355 |  |  | 1112.4968 | 1390.6209
agua | Nova Jet | Radiador | Zehnder radiadores | ZNXHH-021 | 222 | 173 | 55 |  | 1.26 |  |  | 4000 | 1848 | 1401.3078 | 1083.2147 |  |  | 1112.4968 | 1390.6209
agua | Nova | Radiador | Zehnder radiadores | ZNVL-240 | 296 | 247 | 60 |  | 1.316 | 7 | 490 | 496 | 1449 | 1084.14 | 827.6672 |  |  | 1112.4968 | 1390.6209
agua | Nova Jet | Radiador | Zehnder radiadores | ZNXHL-042/042 | 444 | 395 | 60 |  | 1.24 |  |  | 2600 | 2197 | 1647.4648 | 1260.3416 |  |  | 1112.5567 | 1390.6959
agua | Nova Jet | Radiador | Zehnder radiadores | ZNXV-190 | 1900 | 1832 | 47 |  | 1.308 | 12 | 840 | 884 | 1800 | 1346.7578 | 1028.158 |  |  | 1112.5968 | 1390.7459
agua | Nova Jet | Radiador | Zehnder radiadores | ZNXHH-035 | 370 | 321 | 55 |  | 1.26 |  |  | 2400 | 1716 | 1295.4202 | 997.2134 |  |  | 1112.6008 | 1390.7509
agua | Charleston | Radiador | Zehnder radiadores | 6075 | 750 | 684 | 210 |  | 1.3 | 27 |  | 1242 | 3861 | 2888.7954 | 2205.399 |  |  | 1112.62 | 1390.775
agua | Charleston | Radiador | Zehnder radiadores | 6045 | 450 | 384 | 210 |  | 1.27 | 33 |  | 1518 | 2963.4 | 2232.1047 | 1714.7083 |  |  | 1112.65 | 1390.8125
agua | Excelsior | Radiador | Zehnder radiadores | E2060/30 | 600 | 560 | 160 | 30 | 1.28 | 23 |  | 700 | 1499.6 | 1127.0174 | 863.9817 |  |  | 1112.6567 | 1390.8209
agua | Excelsior | Radiador | Zehnder radiadores | E2060/40 | 600 | 560 | 160 | 40 | 1.28 | 23 |  | 920 | 1623.8 | 1220.3593 | 935.5384 |  |  | 1112.6567 | 1390.8209
agua | Excelsior | Radiador | Zehnder radiadores | E2060/50 | 600 | 560 | 160 | 50 | 1.28 | 23 |  | 1140 | 1764.1 | 1325.8011 | 1016.3711 |  |  | 1112.6567 | 1390.8209
agua | Arteplano | Radiador | Studio Collection | ZHZA028 | 305 | 247 | 51 |  | 1.237 |  | 1900 | 1913 | 571.9 | 433.6623 | 335.2221 |  |  | 1112.745 | 1390.9312
agua | Charleston | Radiador | Zehnder radiadores | 5060 | 600 | 534 | 173 |  | 1.27 | 35 |  | 1610 | 3451 | 2599.3768 | 1996.8476 |  |  | 1112.8 | 1391
agua | Nova | Radiador | Zehnder radiadores | ZNHH-056 | 575 | 526 | 55 |  | 1.24 |  | 1500 |  | 1465.5 | 1103.8501 | 847.9803 |  |  | 1112.9117 | 1391.1397
agua | Arteplano | Radiador | Studio Collection | ZVZA200 | 2013 | 1933 | 51 |  | 1.301 | 4 | 280 | 305 | 580 | 433.9553 | 331.2954 |  |  | 1112.92 | 1391.15 | 3543.86
agua | Nova | Radiador | Zehnder radiadores | ZNHH-049 | 600 | 455 | 55 |  | 1.235 |  | 1800 |  | 1566 | 1179.5491 | 906.1325 |  |  | 1113.0947 | 1391.3684
agua | Radiavector | Radiador | Zehnder radiadores | ZRV321 | 70 | 34 | 134 |  | 1.2943 |  | 4200 |  | 2427.6 | 1818.639 | 1390.0515 |  |  | 1113.1967 | 1391.4959
agua | Excelsior | Radiador | Zehnder radiadores | E2040/30 | 400 | 360 | 160 | 30 | 1.27 | 30 |  | 910 | 1440 | 1084.6429 | 833.2253 |  |  | 1113.5567 | 1391.9459
agua | Excelsior | Radiador | Zehnder radiadores | E2040/40 | 400 | 360 | 160 | 40 | 1.27 | 30 |  | 1200 | 1551 | 1168.2508 | 897.4531 |  |  | 1113.5567 | 1391.9459
agua | Excelsior | Radiador | Zehnder radiadores | E2040/50 | 400 | 360 | 160 | 50 | 1.27 | 30 |  | 1490 | 1641 | 1236.041 | 949.5297 |  |  | 1113.5567 | 1391.9459
agua | Charleston | Radiador | Zehnder radiadores | 4075 | 750 | 684 | 136 |  | 1.27 | 40 |  | 1840 | 3896 | 2934.5616 | 2254.3374 |  |  | 1113.72 | 1392.15
agua | Nova | Radiador | Zehnder radiadores | ZNHLLH-049/049 | 400 | 360 | 100 |  | 1.3 |  | 800 |  | 1257.6 | 934.6569 | 709.116 |  |  | 1114.3827 | 1392.9784
agua | Charleston | Radiador | Zehnder radiadores | 4042 | 416 | 350 | 136 |  | 1.26 | 39 |  | 46 | 2223 | 1678.158 | 1291.8447 |  |  | 1114.69 | 1393.3625
agua | Nova | Radiador | Zehnder radiadores | ZNHLH-021/021 | 218 | 169 | 55 |  | 1.35 |  | 2800 |  | 1654.8 | 1246.4355 | 957.5148 |  |  | 1114.7287 | 1393.4109
agua | Charleston | Radiador | Zehnder radiadores | 5075 | 750 | 684 | 173 |  | 1.29 | 30 |  | 1380 | 3600 | 2699.5326 | 2065.1934 |  |  | 1115.02 | 1393.775
agua | Nova | Radiador | Zehnder radiadores | ZNHLH-014/014 | 146 | 97 | 55 |  | 1.35 |  | 3800 |  | 1725.2 | 1305.2747 | 1006.888 |  |  | 1115.1467 | 1393.9334
agua | Excelsior | Radiador | Zehnder radiadores | E1100/30 | 1000 | 960 | 95 | 30 | 1.3 | 35 |  | 1060 | 1988 | 1487.4191 | 1135.5434 |  |  | 1115.2068 | 1394.0084
agua | Excelsior | Radiador | Zehnder radiadores | E1100/40 | 1000 | 960 | 95 | 40 | 1.3 | 35 |  | 1400 | 2138.5 | 1600.023 | 1221.5089 |  |  | 1115.2068 | 1394.0084
agua | Excelsior | Radiador | Zehnder radiadores | E1100/50 | 1000 | 960 | 95 | 50 | 1.3 | 35 |  | 1740 | 2278.5 | 1704.7709 | 1301.4767 |  |  | 1115.2068 | 1394.0084
agua | Nova | Radiador | Zehnder radiadores | ZNH-070 | 718 | 669 | 47 |  | 1.227 |  | 1900 |  | 1447.8 | 1095.3958 | 844.9875 |  |  | 1115.2707 | 1394.0884
eléctrico | Metropólitan SPA IHE | Toallero | Zehnder Toalleros | METSS180040EAZD | 1750 | [5 empty] | 400 | [5 empty] | 600 | 1115.79 | 1394.7375
agua | Kleo | Radiador | Zehnder radiadores | KLVD-080 | 800 | 762 | 72 |  | 1.28 | 35 |  | 1155 | 1830.5 | 1375.7037 | 1054.6269 |  |  | 1115.8567 | 1394.8209
agua | Kleo | Radiador | Zehnder radiadores | KLH-200 | 2013 | 1975 | 55 |  | 1.23 |  | 900 |  | 2242.8 | 1704.4773 | 1320.3041 |  |  | 1116.5307 | 1395.6634
agua | Kleo | Radiador | Zehnder radiadores | KLVD-300 | 3000 | 2962 | 72 |  | 1.25 | 11 |  | 363 | 1782 | 1348.2492 | 1040.0385 |  |  | 1116.6567 | 1395.8209
agua | Kleo | Radiador | Zehnder radiadores | KLHD-068 | 693 | 655 | 72 |  | 1.26 |  | 1600 |  | 2211.2 | 1669.2501 | 1284.9874 |  |  | 1116.7068 | 1395.8834
agua | Nova Jet | Radiador | Zehnder radiadores | ZNXHLH-028/028 | 296 | 247 | 55 |  | 1.22 |  |  | 1900 | 1373.7 | 1037.0156 | 798.2937 |  |  | 1116.7248 | 1395.9059
eléctrico | Universal IHC | Toallero | Zehnder Toalleros | HUZSS150050ECZD | 1436 | [5 empty] | 500 | [5 empty] | 600 | 1116.84 | 1396.05
agua | Nova | Radiador | Zehnder radiadores | ZNHH-042 | 800 | 383 | 55 |  | 1.229 |  | 2200 |  | 1676.4 | 1265.5259 | 974.2008 |  |  | 1116.8688 | 1396.0859
agua | Nova | Radiador | Zehnder radiadores | ZNVL-060 | 693 | 655 | 60 |  | 1.293 | 24 | 1680 | 1703 | 1680 | 1262.5962 | 967.9176 |  |  | 1117.2068 | 1396.5084
agua | Radiavector | Radiador | Zehnder radiadores | ZRV212 | 140 | 104 | 73 |  | 1.2965 |  | 4400 |  | 2305.6 | 1726.3948 | 1318.9433 |  |  | 1117.3328 | 1396.6659
agua | Arteplano | Radiador | Studio Collection | ZHZLA28/28 | 305 | 247 | 64 |  | 1.27 |  | 700 | 713 | 362.6 | 273.1191 | 209.8108 |  |  | 1117.37 | 1396.7125
agua | Charleston | Radiador | Zehnder radiadores | 2220 | 2200 | 2134 | 62 |  | 1.31 | 21 |  | 759 | 3171 | 2367.25 | 1803.4858 |  |  | 1117.63 | 1397.0375
agua | Nova Jet | Radiador | Zehnder radiadores | ZNXV-140 | 1400 | 1332 | 47 |  | 1.314 | 15 | 1050 | 1106 | 1695 | 1265.3702 | 964.0203 |  |  | 1117.6367 | 1397.0459
agua | Charleston | Radiador | Zehnder radiadores | 4150 | 1500 | 1434 | 136 |  | 1.31 | 18 |  | 1152 | 3240 | 2942.8254 | 2241.9871 |  |  | 1117.66 | 1397.075
agua | Charleston | Radiador | Zehnder radiadores | 3072 | 716 | 650 | 100 |  | 1.26 | 36 |  | 1656 | 2700 | 2038.2486 | 1569.0421 |  |  | 1117.84 | 1397.3
agua | Nova Jet | Radiador | Zehnder radiadores | ZNXHL-028/028 | 296 | 247 | 60 |  | 1.27 |  |  | 3800 | 2561.2 | 1937.7867 | 1494.8072 |  |  | 1118.0428 | 1397.5534
agua | Nova Jet | Radiador | Zehnder radiadores | ZNXHL-014/014 | 148 | 99 | 60 |  | 1.146 |  |  | 4800 | 1953.6 | 1484.6919 | 1150.0562 |  |  | 1118.0908 | 1397.6134
agua | Nova Jet | Radiador | Zehnder radiadores | ZNXHL-021/021 | 222 | 173 | 60 |  | 1.26 |  |  | 4800 | 2544 | 1929.0731 | 1491.1786 |  |  | 1118.0908 | 1397.6134
agua | Charleston | Radiador | Zehnder radiadores | 3100 | 1000 | 934 | 100 |  | 1.27 | 39 |  | 1794 | 3708.9 | 2793.6334 | 2146.0759 |  |  | 1118.2 | 1397.75
agua | Charleston | Radiador | Zehnder radiadores | 4069 | 686 | 620 | 136 |  | 1.27 | 34 |  | 1564 | 3056.6 | 2302.3052 | 1768.6365 |  |  | 1118.24 | 1397.8
agua | Charleston | Radiador | Zehnder radiadores | 5057 | 566 | 500 | 173 |  | 1.27 | 40 |  | 1840 | 3760 | 2832.1231 | 2175.6439 |  |  | 1118.92 | 1398.65
agua | Nova | Radiador | Zehnder radiadores | ZNHLH-042/042 | 222 | 1434 | 55 |  | 1.295 |  | 1400 |  | 1302 | 969.8169 | 737.321 |  |  | 1118.9768 | 1398.7209
agua | Charleston | Radiador | Zehnder radiadores | 3280 | 2800 | 2734 | 100 |  | 1.3 | 11 |  | 46 | 2761 | 2065.7768 | 1577.0802 |  |  | 1119.03 | 1398.7875
agua | Charleston | Radiador | Zehnder radiadores | 6100 | 1000 | 934 | 210 |  | 1.31 | 21 |  | 92 | 3843 | 2868.9189 | 2185.6815 |  |  | 1119.31 | 1399.1375
agua | Nova | Radiador | Zehnder radiadores | ZNV-080 | 800 | 732 | 47 |  | 1.258 | 24 | 1680 | 1703 | 1440 | 1084.6429 | 833.2253 |  |  | 1119.3767 | 1399.2209
agua | Nova | Radiador | Zehnder radiadores | ZNH-042 | 432 | 383 | 47 |  | 1.211 |  | 5000 |  | 2455 | 1861.5859 | 1439.0108 |  |  | 1119.6267 | 1399.5334
agua | Nova | Radiador | Zehnder radiadores | ZNV-120 | 1200 | 1132 | 47 |  | 1.273 | 19 | 1330 | 1348 | 1634 | 1228.0251 | 941.4151 |  |  | 1119.8668 | 1399.8334
agua | Charleston | Radiador | Zehnder radiadores | 2120 | 1200 | 1134 | 62 |  | 1.26 | 38 |  | 1394 | 3142.6 | 2372.3704 | 1826.2488 |  |  | 1120.1 | 1400.125
agua | Nova | Radiador | Zehnder radiadores | ZNHLLH-042/042 | 800 | 732 | 100 |  | 1.291 |  | 1000 |  | 1421 | 1060.8206 | 808.1846 |  |  | 1120.2568 | 1400.3209
agua | Nova Jet | Radiador | Zehnder radiadores | ZNXHLH-042/042 | 444 | 395 | 55 |  | 1.29 |  |  | 1200 | 1162.8 | 871.949 | 667.0575 |  |  | 1120.8148 | 1401.0184
agua | Nova | Radiador | Zehnder radiadores | ZNVL-140 | 1200 | 1132 | 60 |  | 1.345 | 13 | 910 | 922 | 1781 | 1329.5718 | 1012.9323 |  |  | 1121.3167 | 1401.6459
agua | Excelsior | Radiador | Zehnder radiadores | E2150/30 | 1500 | 1460 | 160 | 30 | 1.32 | 11 |  | 340 | 1540 | 1147.0953 | 872.1001 |  |  | 1121.4168 | 1401.7709
agua | Excelsior | Radiador | Zehnder radiadores | E2150/40 | 1500 | 1460 | 160 | 40 | 1.32 | 11 |  | 440 | 1705 | 1269.9984 | 965.5394 |  |  | 1121.4168 | 1401.7709
agua | Excelsior | Radiador | Zehnder radiadores | E2150/50 | 1500 | 1460 | 160 | 50 | 1.32 | 11 |  | 540 | 1892 | 1409.2885 | 1071.4373 |  |  | 1121.4168 | 1401.7709
agua | Charleston | Radiador | Zehnder radiadores | 6026 | 260 | 194 | 210 |  | 1.27 | 32 |  | 1472 | 1728 | 1301.5715 | 999.8704 |  |  | 1121.48 | 1401.85
agua | Nova Jet | Radiador | Zehnder radiadores | ZNXHH-056 | 592 | 543 | 55 |  | 1.26 |  |  | 1400 | 1496.6 | 1127.2754 | 865.9757 |  |  | 1121.8388 | 1402.2984
agua | Charleston | Radiador | Zehnder radiadores | 4110 | 1100 | 1034 | 136 |  | 1.29 | 26 |  | 1446 | 3510 | 2632.0443 | 2013.5636 |  |  | 1121.84 | 1402.3
agua | Arteplano | Radiador | Studio Collection | ZHZA035 | 379 | 321 | 51 |  | 1.243 |  | 1500 | 1513 | 550.5 | 417.435 | 322.6784 |  |  | 1122.035 | 1402.5437 | 2792.42
agua | Nova Jet | Radiador | Zehnder radiadores | ZNXHH-063 | 666 | 617 | 55 |  | 1.26 |  |  | 1200 | 1419.6 | 1066.8938 | 817.8904 |  |  | 1122.3628 | 1402.9534
agua | Charleston | Radiador | Zehnder radiadores | 4100 | 1000 | 934 | 136 |  | 1.29 | 32 |  | 1472 | 4000 | 2999.4807 | 2294.6593 |  |  | 1122.44 | 1403.05
agua | Arteplano | Radiador | Studio Collection | ZVZLA120 | 1213 | 1133 | 64 |  | 1.305 | 2 | 140 | 157 | 236 | 175.7886 | 133.6465 |  |  | 1123.1 | 1403.875
agua | Nova Jet | Radiador | Zehnder radiadores | ZNXHLH-014/014 | 148 | 99 | 55 |  | 1.263 |  |  | 2600 | 1011.4 | 768.6412 | 595.3966 |  |  | 1123.5987 | 1404.4984
agua | Subway cromado separador de ambientes | Toallero | Zehnder Toalleros | SUBC-180-060-R | 1837 | 50 |  |  | 1.26 |  | 600 |  | 590 | 445.3951 | 342.8648 |  |  |  | 1404.61
agua | Charleston | Radiador | Zehnder radiadores | 6057 | 566 | 500 | 210 |  | 1.3 | 31 |  | 1426 | 3441 | 2574.5519 | 1965.4954 |  |  | 1123.7 | 1404.625
agua | Nova | Radiador | Zehnder radiadores | ZNHLLH-028/028 | 1213 | 1133 | 100 |  | 1.268 |  | 1600 |  | 1652.8 | 1242.1541 | 952.2465 |  |  | 1123.7587 | 1404.6984
agua | Kleo | Radiador | Zehnder radiadores | KLHD-048 | 495 | 457 | 72 |  | 1.26 |  | 2400 |  | 2486.4 | 1877.0005 | 1444.9134 |  |  | 1123.7727 | 1404.7159
agua | Nova | Radiador | Zehnder radiadores | ZNVL-220 | 1837 | 50 | 60 |  | 1.326 | 8 | 560 | 567 | 1552 | 1158.6162 | 882.69 |  |  | 1123.9668 | 1404.9584
agua | Radiavector | Radiador | Zehnder radiadores | ZRV541 | 70 | 34 | 256 |  | 1.2943 |  | 2000 |  | 2056 | 1540.2545 | 1177.2721 |  |  | 1124.0068 | 1405.0084
agua | Charleston | Radiador | Zehnder radiadores | 2150 | 1500 | 1434 | 62 |  | 1.28 | 30 |  | 46 | 3120 | 2344.8214 | 1797.5612 |  |  | 1124.02 | 1405.025
agua | Charleston | Radiador | Zehnder radiadores | 5026 | 260 | 194 | 173 |  | 1.25 | 38 |  | 1748 | 1713.8 | 1296.6496 | 1000.2345 |  |  | 1124.04 | 1405.05
agua | Charleston | Radiador | Zehnder radiadores | 5030 | 300 | 234 | 173 |  | 1.25 | 38 |  | 1794 | 1964.6 | 1486.4032 | 1146.6103 |  |  | 1124.04 | 1405.05
agua | Kleo | Radiador | Zehnder radiadores | KLVD-060 | 600 | 562 | 72 |  | 1.28 | 42 |  | 1386 | 1696.8 | 1275.2221 | 977.5968 |  |  | 1124.3267 | 1405.4084
agua | Charleston | Radiador | Zehnder radiadores | 6030 | 300 | 234 | 210 |  | 1.26 | 32 |  | 1432 | 1961.6 | 1480.8253 | 1139.9381 |  |  | 1125 | 1406.25
agua | Nova | Radiador | Zehnder radiadores | ZNVL-120 | 260 | 194 | 60 |  | 1.343 | 15 | 1050 | 1064 | 1830 | 1369.2037 | 1045.294 |  |  | 1125.4467 | 1406.8084
agua | Arteplano | Radiador | Studio Collection | ZVZA120 | 1213 | 1133 | 51 |  | 1.297 | 6 | 420 | 453 | 528 | 394.1684 | 300.2966 |  |  | 1126.06 | 1407.575
agua | Kleo | Radiador | Zehnder radiadores | KLHD-094 | 957 | 919 | 72 |  | 1.26 |  | 1100 |  | 2003.1 | 1512.154 | 1164.0549 |  |  | 1126.4647 | 1408.0809
agua | Kleo | Radiador | Zehnder radiadores | KLVD-070 | 700 | 662 | 72 |  | 1.28 | 38 |  | 1254 | 1763.2 | 1325.1247 | 1015.8525 |  |  | 1126.4768 | 1408.0959
agua | Nova Jet | Radiador | Zehnder radiadores | ZNXHL-070/056 | 740 | 691 | 60 |  | 1.25 |  |  | 1600 | 313.6 | 234.1121 | 178.358 |  |  | 1126.5628 | 1408.2034
agua | Arteplano | Radiador | Studio Collection | ZHZLA21/21 | 231 | 173 | 64 |  | 1.25 |  | 800 | 813 | 298.4 | 224.7621 | 172.6628 |  |  | 1126.598 | 1408.2475
agua | Excelsior | Radiador | Zehnder radiadores | E2070/30 | 700 | 660 | 160 | 30 | 1.29 | 21 |  | 640 | 1547.7 | 1160.5741 | 887.8611 |  |  | 1126.6067 | 1408.2584
agua | Excelsior | Radiador | Zehnder radiadores | E2070/40 | 700 | 660 | 160 | 40 | 1.29 | 21 |  | 840 | 1682.1 | 1261.3566 | 964.9616 |  |  | 1126.6067 | 1408.2584
agua | Excelsior | Radiador | Zehnder radiadores | E2070/50 | 700 | 660 | 160 | 50 | 1.29 | 21 |  | 1040 | 1839.6 | 1379.4612 | 1055.3138 |  |  | 1126.6067 | 1408.2584
agua | Charleston | Radiador | Zehnder radiadores | 5050 | 500 | 434 | 173 |  | 1.27 | 36 |  | 1656 | 3006 | 2264.192 | 1739.3578 |  |  | 1126.84 | 1408.55
agua | Quaro Spa cromado | Toallero | Zehnder Toalleros | QSC-150-045 | 1507 | 50/418 |  |  |  |  | 450 |  | 371 | 279.4462 | 214.6712 |  |  |  | 1408.57
agua | Kleo | Radiador | Zehnder radiadores | KLHD-055 | 561 | 523 | 72 |  | 1.26 |  | 2100 |  | 2421.3 | 1827.856 | 1407.0821 |  |  | 1127.0258 | 1408.7822
agua | Metropólitan Bar | Toallero | Zehnder Toalleros | MEP-180-060 | 1750 | 50 |  |  | 1.29 |  | 600 |  | 922 | 691.3803 | 528.919 |  |  | 1127.26 | 1409.075
agua | Kleo | Radiador | Zehnder radiadores | KLVD-280 | 2800 | 2762 | 72 |  | 1.25 | 12 |  | 396 | 1836 | 1389.1053 | 1071.5548 |  |  | 1127.3267 | 1409.1584
agua | Kleo | Radiador | Zehnder radiadores | KLVD-100 | 1000 | 962 | 72 |  | 1.27 | 30 |  | 990 | 1914 | 1441.6712 | 1107.4953 |  |  | 1127.5367 | 1409.4209
agua | Charleston | Radiador | Zehnder radiadores | 6035 | 350 | 284 | 210 |  | 1.26 | 32 |  | 1036 | 2272 | 1715.1484 | 1320.3199 |  |  | 1127.56 | 1409.45
agua | Nova Jet | Radiador | Zehnder radiadores | ZNXHLH-035/035 | 370 | 321 | 55 |  | 1.27 |  |  | 1500 | 1267.5 | 954.7117 | 733.4119 |  |  | 1127.7268 | 1409.6584
agua | Kleo | Radiador | Zehnder radiadores | KLV-300 | 3000 | 2962 | 55 |  | 1.29 | 25 |  | 825 | 2850 | 2137.13 | 1634.9448 |  |  | 1128.0668 | 1410.0834
eléctrico | Quaro Spa | Toallero | Zehnder Toalleros | QSE-150-045/GD | 1537 | [5 empty] | 450 | [5 empty] | 600 | 1128.24 | 1410.3
agua | Excelsior | Radiador | Zehnder radiadores | E2080/30 | 700 | 660 | 160 | 30 | 1.3 | 19 |  | 580 | 1559.9 | 1167.1152 | 891.0132 |  |  | 1128.3667 | 1410.4584
agua | Excelsior | Radiador | Zehnder radiadores | E2080/40 | 700 | 660 | 160 | 40 | 1.3 | 19 |  | 760 | 1698.6 | 1270.8904 | 970.2385 |  |  | 1128.3667 | 1410.4584
agua | Excelsior | Radiador | Zehnder radiadores | E2080/50 | 700 | 660 | 160 | 50 | 1.3 | 19 |  | 940 | 1869.6 | 1398.8324 | 1067.9135 |  |  | 1128.3667 | 1410.4584
agua | Kleo | Radiador | Zehnder radiadores | KLV-200 | 2000 | 1962 | 55 |  | 1.28 | 40 |  | 1320 | 3100 | 2329.7905 | 1786.0384 |  |  | 1128.4568 | 1410.5709
agua | Kleo | Radiador | Zehnder radiadores | KLHD-088 | 891 | 853 | 72 |  | 1.26 |  | 1200 |  | 2055.6 | 1551.7866 | 1194.564 |  |  | 1128.4607 | 1410.5759
agua | Charleston | Radiador | Zehnder radiadores | 4090 | 900 | 834 | 136 |  | 1.28 | 37 |  | 1702 | 4218 | 3170.0182 | 2430.1645 |  |  | 1128.49 | 1410.6125
agua | Nova Jet | Radiador | Zehnder radiadores | ZNXHH-042 | 444 | 385 | 55 |  | 1.26 |  |  | 2000 | 1670 | 1260.6945 | 970.4816 |  |  | 1128.7867 | 1410.9834
agua | Nova | Radiador | Zehnder radiadores | ZNHLH-028/028 | 289 | 0 | 55 |  | 1.35 |  | 2200 |  | 1570.8 | 1177.8961 | 901.1127 |  |  | 1129.0408 | 1411.3009
agua | Nova Jet | Radiador | Zehnder radiadores | ZNXHLH-056/056 | 592 | 543 | 55 |  | 1.31 |  |  | 800 | 946.4 | 706.517 | 538.2589 |  |  | 1129.0487 | 1411.3109
agua | Kleo | Radiador | Zehnder radiadores | KLV-250 | 2500 | 2462 | 55 |  | 1.28 | 31 |  | 1023 | 2963.6 | 2227.2798 | 1707.4527 |  |  | 1129.3167 | 1411.6459
agua | Charleston | Radiador | Zehnder radiadores | 6040 | 400 | 334 | 210 |  | 1.27 | 32 |  | 1472 | 2576 | 1940.3056 | 1490.5475 |  |  | 1129.48 | 1411.85
agua | Nova | Radiador | Zehnder radiadores | ZNHH-070 | 900 | 669 | 55 |  | 1.248 |  | 1100 |  | 1306.8 | 982.1194 | 752.9016 |  |  | 1129.6338 | 1412.0422
agua | Nova Jet | Radiador | Zehnder radiadores | ZNXH-056 | 592 | 543 | 47 |  | 1.28 |  |  | 3200 | 2128 | 1610.0305 | 1241.9763 |  |  | 1129.7568 | 1412.1959
agua | Charleston | Radiador | Zehnder radiadores | 4072 | 716 | 650 | 136 |  | 1.27 | 31 |  | 1426 | 3038 | 2288.2952 | 1757.874 |  |  | 1130.21 | 1412.7625
agua | Kleo | Radiador | Zehnder radiadores | KLV-280 | 2800 | 2762 | 55 |  | 1.29 | 27 |  | 891 | 2889 | 2166.3749 | 1657.3177 |  |  | 1130.6668 | 1413.3334
agua | Kleo | Radiador | Zehnder radiadores | KLHD-042 | 429 | 391 | 72 |  | 1.26 |  | 2700 |  | 2475.9 | 1869.0739 | 1438.8116 |  |  | 1130.7957 | 1413.4947
agua | Excelsior | Radiador | Zehnder radiadores | E2250/30 | 2500 | 2460 | 160 | 30 | 1.31 | 7 |  | 220 | 1596 | 1191.4636 | 907.7147 |  |  | 1130.8767 | 1413.5959
agua | Excelsior | Radiador | Zehnder radiadores | E2250/40 | 2500 | 2460 | 160 | 40 | 1.31 | 7 |  | 280 | 1785 | 1332.5579 | 1015.2073 |  |  | 1130.8767 | 1413.5959
agua | Excelsior | Radiador | Zehnder radiadores | E2250/50 | 2500 | 2460 | 160 | 50 | 1.31 | 7 |  | 340 | 1918 | 1431.8466 | 1090.8502 |  |  | 1130.8767 | 1413.5959
agua | Nova Jet | Radiador | Zehnder radiadores | ZNXH-042 | 444 | 395 | 47 |  | 1.28 |  |  | 4400 | 2222 | 1684.9059 | 1302.4367 |  |  | 1130.9088 | 1413.6359
agua | Charleston | Radiador | Zehnder radiadores | 6050 | 500 | 434 | 210 |  | 1.28 | 33 |  | 1518 | 3267 | 2455.2986 | 1882.254 |  |  | 1131.13 | 1413.9125
agua | Nova | Radiador | Zehnder radiadores | ZNHH-063 | 429 | 598 | 55 |  | 1.244 |  | 1300 |  | 1406.6 | 1057.1237 | 810.4005 |  |  | 1131.3757 | 1414.2197
agua | Charleston | Radiador | Zehnder radiadores | 2280 | 2800 | 2734 | 62 |  | 1.3 | 16 |  | 46 | 3024 | 2262.553 | 1727.3055 |  |  | 1131.4 | 1414.25
agua | Kleo | Radiador | Zehnder radiadores | KLHD-147 | 1485 | 1447 | 72 |  | 1.26 |  | 500 |  | 1326.5 | 1001.384 | 770.8646 |  |  | 1131.4968 | 1414.3709
eléctrico IHD | Metropólitan Bar IHD | Toallero | Zehnder Toalleros | MEPSS120040EDZD | 1225 | [5 empty] | 400 | [5 empty] | 400 | 1131.64 | 1414.55
agua | Radiavector | Radiador | Zehnder radiadores | ZRV213 | 210 | 174 | 73 |  | 1.2986 |  | 3400 |  | 2322.2 | 1738.01 | 1327.2383 |  |  | 1131.7327 | 1414.6659
agua | Kleo | Radiador | Zehnder radiadores | KLVD-220 | 2200 | 2162 | 72 |  | 1.26 | 16 |  | 528 | 2016 | 1521.8923 | 1171.5514 |  |  | 1131.7368 | 1414.6709
agua | Nova | Radiador | Zehnder radiadores | ZNHL-021/021 | 218 | 169 | 60 |  | 1.25 |  | 6000 |  | 3072 | 2324.2546 | 1792.9282 |  |  | 1131.9368 | 1414.9209
agua | Nova | Radiador | Zehnder radiadores | ZNHLH-063/056 | 1225 | 434 | 55 |  | 1.304 |  | 800 |  | 970.4 | 719.6004 | 544.8221 |  |  | 1132.0787 | 1415.0984
agua | Arteplano | Radiador | Studio Collection | ZVZA060 | 613 | 533 | 51 |  | 1.294 | 9 | 630 | 675 | 405 | 304.3759 | 233.3373 |  |  | 1132.14 | 1415.175
agua | Kleo | Radiador | Zehnder radiadores | KLVD-090 | 900 | 862 | 72 |  | 1.28 | 32 |  | 1056 | 1859.2 | 1397.2731 | 1071.1621 |  |  | 1132.2168 | 1415.2709
agua | Nova Jet | Radiador | Zehnder radiadores | ZNXVL-140 | 218 | 169 | 60 |  | 1.311 | 11 | 770 | 810 | 1584 | 1182.5052 | 900.8898 |  |  | 1132.6467 | 1415.8084
agua | Radiavector | Radiador | Zehnder radiadores | ZRV214 | 280 | 244 | 73 |  | 1.3008 |  | 2200 |  | 1817.2 | 1359.3841 | 1037.625 |  |  | 1132.7748 | 1415.9684
agua | Kleo | Radiador | Zehnder radiadores | KLVD-200 | 2000 | 1962 | 72 |  | 1.26 | 18 |  | 594 | 2088 | 1576.2456 | 1213.3925 |  |  | 1132.8768 | 1416.0959
agua | Nova Jet | Radiador | Zehnder radiadores | ZNXH-063 | 666 | 617 | 47 |  | 1.28 |  |  | 2800 | 2083.2 | 1576.1351 | 1215.8295 |  |  | 1133.0407 | 1416.3009
agua | Nova | Radiador | Zehnder radiadores | ZNHL-028/028 | 289 | 169 | 60 |  | 1.264 |  | 4800 |  | 3000 | 2264.7206 | 1743.3801 |  |  | 1133.0967 | 1416.3709
agua | Arteplano | Radiador | Studio Collection | ZHZA049 | 527 | 469 | 51 |  | 1.256 |  | 900 | 913 | 451.8 | 341.8288 | 263.6865 |  |  | 1133.388 | 1416.735
agua | Kleo | Radiador | Zehnder radiadores | KLHD-061 | 627 | 589 | 72 |  | 1.26 |  | 1800 |  | 2282.4 | 1722.9995 | 1326.3636 |  |  | 1133.4647 | 1416.8309
agua | Charleston | Radiador | Zehnder radiadores | 2180 | 1800 | 1734 | 62 |  | 1.31 | 25 |  | 46 | 3100 | 2314.2463 | 1763.1051 |  |  | 1133.47 | 1416.8375
agua | Nova | Radiador | Zehnder radiadores | ZNH-056 | 575 | 526 | 47 |  | 1.22 |  | 3800 |  | 2363.6 | 1788.2839 | 1379.4809 |  |  | 1133.7487 | 1417.1859
agua | Arteplano | Radiador | Studio Collection | ZVZLA100 | 1013 | 933 | 64 |  | 1.295 | 3 | 210 | 231 | 303 | 226.1989 | 172.3293 |  |  | 1134.06 | 1417.575
agua | Arteplano | Radiador | Studio Collection | ZHZAA28/28 | 305 | 247 | 59 |  | 1.3 |  | 800 | 813 | 540 | 404.0273 | 308.4474 |  |  | 1134.086 | 1417.6075
eléctrico IHE | Metropólitan Bar IHE | Toallero | Zehnder Toalleros | MEPSS150040EAZD | 1540 | [5 empty] | 400 | [5 empty] | 600 | 1134.44 | 1418.05
agua | Excelsior | Radiador | Zehnder radiadores | E1090/30 | 900 | 860 | 95 | 30 | 1.29 | 39 |  | 1180 | 2020.2 | 1514.8877 | 1158.9177 |  |  | 1134.6067 | 1418.2584
agua | Excelsior | Radiador | Zehnder radiadores | E1090/40 | 900 | 860 | 95 | 40 | 1.29 | 39 |  | 1560 | 2168.4 | 1626.0185 | 1243.9348 |  |  | 1134.6067 | 1418.2584
agua | Excelsior | Radiador | Zehnder radiadores | E1090/50 | 900 | 860 | 95 | 50 | 1.29 | 39 |  | 1940 | 2308.8 | 1731.3003 | 1324.4774 |  |  | 1134.6067 | 1418.2584
agua | Charleston | Radiador | Zehnder radiadores | 5035 | 350 | 284 | 173 |  | 1.26 | 37 |  | 1986 | 2216.3 | 1673.1001 | 1287.9511 |  |  | 1134.78 | 1418.475
agua | Charleston | Radiador | Zehnder radiadores | 5040 | 400 | 334 | 173 |  | 1.26 | 37 |  | 1702 | 2512.3 | 1896.5526 | 1459.9646 |  |  | 1134.78 | 1418.475
agua | Charleston | Radiador | Zehnder radiadores | 5045 | 450 | 384 | 173 |  | 1.26 | 37 |  | 1702 | 2804.6 | 2117.2118 | 1629.8279 |  |  | 1134.78 | 1418.475
agua | Excelsior | Radiador | Zehnder radiadores | E1150/30 | 1500 | 1460 | 95 | 30 | 1.29 | 25 |  | 760 | 2070 | 1552.2313 | 1187.4862 |  |  | 1134.8067 | 1418.5084
agua | Excelsior | Radiador | Zehnder radiadores | E1150/40 | 1500 | 1460 | 95 | 40 | 1.29 | 25 |  | 1000 | 2245 | 1683.4586 | 1287.8776 |  |  | 1134.8067 | 1418.5084
agua | Excelsior | Radiador | Zehnder radiadores | E1150/50 | 1500 | 1460 | 95 | 50 | 1.29 | 25 |  | 1240 | 2415 | 1810.9365 | 1385.4006 |  |  | 1134.8067 | 1418.5084
agua | Arteplano | Radiador | Studio Collection | ZHZLA42/42 | 453 | 395 | 64 |  | 1.29 |  | 600 | 613 | 467.4 | 350.4893 | 268.1309 |  |  | 1135.042 | 1418.8025
agua | Excelsior | Radiador | Zehnder radiadores | E1180/30 | 1800 | 1760 | 95 | 30 | 1.29 | 22 |  | 670 | 2189 | 1641.4658 | 1255.7523 |  |  | 1135.1467 | 1418.9334
agua | Excelsior | Radiador | Zehnder radiadores | E1180/40 | 1800 | 1760 | 95 | 40 | 1.29 | 22 |  | 880 | 2398 | 1798.1887 | 1375.6483 |  |  | 1135.1467 | 1418.9334
agua | Excelsior | Radiador | Zehnder radiadores | E1180/50 | 1800 | 1760 | 95 | 50 | 1.29 | 22 |  | 1090 | 2596 | 1946.663 | 1489.2339 |  |  | 1135.1467 | 1418.9334
mixto | Yucca cromado | Toallero | Zehnder Toalleros | YSC-130-080 | 1340 | 50 |  |  | 1.29 |  | 800 |  | 463 | 347.1899 | 265.6068 | 300 |  |  | 1418.97
agua | Radiavector | Radiador | Zehnder radiadores | ZRV324 | 280 | 244 | 134 |  | 1.3008 |  | 1200 |  | 1706.4 | 1276.4985 | 974.358 |  |  | 1135.5967 | 1419.4959
agua | Excelsior | Radiador | Zehnder radiadores | E2050/30 | 500 | 460 | 160 | 30 | 1.25 | 27 |  | 820 | 1525.5 | 1154.1831 | 890.3359 |  |  | 1135.6367 | 1419.5459
agua | Excelsior | Radiador | Zehnder radiadores | E2050/40 | 500 | 460 | 160 | 40 | 1.25 | 27 |  | 1080 | 1649.7 | 1248.1519 | 962.8235 |  |  | 1135.6367 | 1419.5459
agua | Excelsior | Radiador | Zehnder radiadores | E2050/50 | 500 | 460 | 160 | 50 | 1.25 | 27 |  | 1340 | 1768.5 | 1338.0352 | 1032.1594 |  |  | 1135.6367 | 1419.5459
agua | Excelsior | Radiador | Zehnder radiadores | E2100/30 | 1000 | 960 | 160 | 30 | 1.32 | 16 |  | 490 | 1579.2 | 1176.2941 | 894.299 |  |  | 1135.9067 | 1419.8834
agua | Excelsior | Radiador | Zehnder radiadores | E2100/40 | 1000 | 960 | 160 | 40 | 1.32 | 16 |  | 640 | 1728 | 1287.1303 | 978.5643 |  |  | 1135.9067 | 1419.8834
agua | Excelsior | Radiador | Zehnder radiadores | E2100/50 | 1000 | 960 | 160 | 50 | 1.32 | 16 |  | 790 | 1792 | 1334.8018 | 1014.8074 |  |  | 1135.9067 | 1419.8834
agua | Kleo | Radiador | Zehnder radiadores | KLH-094 | 957 | 919 | 55 |  | 1.25 |  | 2700 |  | 3350.7 | 2535.1171 | 1955.5874 |  |  | 1136.0977 | 1420.1222
agua | Kleo | Radiador | Zehnder radiadores | KLH-088 | 891 | 853 | 55 |  | 1.25 |  | 2900 |  | 3361.1 | 2542.9857 | 1961.6573 |  |  | 1136.1257 | 1420.1572
agua | Kleo | Radiador | Zehnder radiadores | KLV-220 | 2200 | 2162 | 55 |  | 1.28 | 36 |  | 1188 | 3049.2 | 2291.612 | 1756.7704 |  |  | 1136.1668 | 1420.2084
agua | Charleston | Radiador | Zehnder radiadores | 5055 | 550 | 484 | 173 |  | 1.27 | 36 |  | 1656 | 3276 | 2467.5626 | 1895.5876 |  |  | 1136.2 | 1420.25
agua | Arteplano | Radiador | Studio Collection | ZHZA028 | 305 | 247 | 51 |  | 1.237 |  | 2000 | 2013 | 602 | 456.4866 | 352.8654 |  |  | 1136.21 | 1420.2625
agua | Nova Jet | Radiador | Zehnder radiadores | ZNXHLLH-049/049 | 518 | 469 | 100 |  | 1.37 |  |  | 600 | 1017 | 750.7984 | 566.0869 |  |  | 1136.7987 | 1420.9984
agua | Arteplano | Radiador | Studio Collection | ZHZA056 | 604 | 546 | 51 |  | 1.263 |  | 700 | 713 | 399.7 | 302.4103 | 233.2791 |  |  | 1136.87 | 1421.0875
agua | Nova Jet | Radiador | Zehnder radiadores | ZNXV-220 | 2200 | 2132 | 45 |  | 1.305 | 11 | 770 | 810 | 1903 | 1423.8222 | 1086.9915 |  |  | 1137.3367 | 1421.6709
agua | Charleston | Radiador | Zehnder radiadores | 3069 | 686 | 620 | 100 |  | 1.26 | 40 |  | 1840 | 2808 | 2119.7785 | 1631.8038 |  |  | 1137.72 | 1422.15
agua | Radiavector | Radiador | Zehnder radiadores | ZRV432 | 140 | 104 | 195 |  | 1.2965 |  | 1300 |  | 1641.9 | 1229.4274 | 939.2666 |  |  | 1137.8147 | 1422.2684
agua | Quaro Spa inox | Toallero | Zehnder Toalleros | QSI-120-055 | 1251 | 50/518 |  |  |  |  | 550 |  | 376 | 283.2123 | 217.5644 |  |  |  | 1422.42
agua | Nova | Radiador | Zehnder radiadores | ZNHH-035 | 518 | 312 | 55 |  | 1.224 |  | 2800 |  | 1822.8 | 1376.0443 | 1059.2777 |  |  | 1138.0747 | 1422.5934
agua | Arteplano | Radiador | Studio Collection | ZHZLA14/14 | 157 | 99 | 64 |  | 1.24 |  | 900 | 913 | 278.1 | 210.8786 | 163.0097 |  |  | 1138.169 | 1422.7112
agua | Nova Jet | Radiador | Zehnder radiadores | ZNXHLH-049/049 | 518 | 469 | 55 |  | 1.34 |  |  | 1000 | 1083 | 810.2993 | 618.6084 |  |  | 1138.2967 | 1422.8709
agua | Charleston | Radiador | Zehnder radiadores | 6110 | 1100 | 1034 | 210 |  | 1.32 | 17 |  | 1046 | 3366 | 2507.2226 | 1906.1617 |  |  | 1138.47 | 1423.0875
agua | Charleston | Radiador | Zehnder radiadores | 4120 | 1200 | 1134 | 136 |  | 1.3 | 21 |  | 1092 | 3087 | 2309.6896 | 1763.291 |  |  | 1138.84 | 1423.55
agua | Nova Jet | Radiador | Zehnder radiadores | ZNXHL-063/056 | 666 | 617 | 60 |  | 1.29 |  |  | 1800 | 1987.2 | 1483.5065 | 1130.2072 |  |  | 1139.0728 | 1423.8409
agua | Charleston | Radiador | Zehnder radiadores | 3300 | 3000 | 2934 | 100 |  | 1.3 | 10 |  | 1846 | 2690 | 2012.6547 | 1536.525 |  |  | 1139.2 | 1424
agua | Nova Jet | Radiador | Zehnder radiadores | ZNXHL-056/056 | 592 | 543 | 60 |  | 1.26 |  |  | 2000 | 2148 | 1603.5487 | 1221.6612 |  |  | 1139.5967 | 1424.4959
agua | Nova Jet | Radiador | Zehnder radiadores | ZNXHL-035/035 | 370 | 321 | 60 |  | 1.27 |  |  | 3200 | 2406.4 | 1808.5187 | 1386.4267 |  |  | 1139.6147 | 1424.5184
eléctrico IHC | Metropólitan Bar IHC | Toallero | Zehnder Toalleros | MEPSS120040ECZD | 1225 | [5 empty] | 400 | [5 empty] | 400 | 1139.64 | 1424.55
agua | Charleston | Radiador | Zehnder radiadores | 6055 | 550 | 484 | 210 |  | 1.28 | 33 |  | 1518 | 3564 | 2678.5076 | 2053.368 |  |  | 1139.71 | 1424.6375
agua | Charleston | Radiador | Zehnder radiadores | 6060 | 600 | 534 | 210 |  | 1.29 | 33 |  | 1518 | 3861 | 2895.2488 | 2214.9199 |  |  | 1139.71 | 1424.6375
agua | Kleo | Radiador | Zehnder radiadores | KLVD-250 | 2500 | 2462 | 72 |  | 1.26 | 14 |  | 462 | 1960 | 1479.6175 | 1139.0083 |  |  | 1139.7267 | 1424.6584
agua | Nova | Radiador | Zehnder radiadores | ZNV-160 | 1600 | 1532 | 47 |  | 1.28 | 16 | 1120 | 1135 | 1792 | 1340.7722 | 1023.5884 |  |  | 1140.0667 | 1425.0834
agua | Kleo | Radiador | Zehnder radiadores | KLVD-080 | 800 | 762 | 72 |  | 1.28 | 36 |  | 1188 | 1882.8 | 1415.0096 | 1084.7591 |  |  | 1140.1667 | 1425.2084
mixto | Forma Spa cromado | Toallero | Zehnder Toalleros | LFC-180-050 | 1761 | 466 |  |  | 1.3 |  |  | 496 | 710 | 531.2211 | 405.5512 | 600 |  |  | 1425.43
agua | Nova | Radiador | Zehnder radiadores | ZNHL-035/035 | 2500 | 2462 | 60 |  | 1.279 |  | 4000 |  | 2920 | 2199.4148 | 1689.5958 |  |  | 1140.4368 | 1425.5459
agua | Nova Jet | Radiador | Zehnder radiadores | ZNXV-160 | 1600 | 1532 | 47 |  | 1.312 | 14 | 980 | 1032 | 1778 | 1327.3322 | 1011.2261 |  |  | 1140.7268 | 1425.9084
agua | Arteplano | Radiador | Studio Collection | ZHZAA14/14 | 157 | 99 | 59 |  | 1.26 |  | 1200 | 1213 | 488.4 | 368.6965 | 283.8223 |  |  | 1140.742 | 1425.9275
agua | Kleo | Radiador | Zehnder radiadores | KLVD-150 | 1500 | 1462 | 72 |  | 1.27 | 22 |  | 726 | 2002 | 1507.9549 | 1158.4146 |  |  | 1141.0767 | 1426.3459
agua | Excelsior | Radiador | Zehnder radiadores | E2040/30 | 400 | 360 | 160 | 30 | 1.27 | 31 |  | 940 | 1488 | 1120.7977 | 860.9995 |  |  | 1141.2967 | 1426.6209
agua | Excelsior | Radiador | Zehnder radiadores | E2040/40 | 400 | 360 | 160 | 40 | 1.27 | 31 |  | 1240 | 1602.7 | 1207.1925 | 927.3682 |  |  | 1141.2967 | 1426.6209
agua | Excelsior | Radiador | Zehnder radiadores | E2040/50 | 400 | 360 | 160 | 50 | 1.27 | 31 |  | 1540 | 1695.7 | 1277.2423 | 981.1807 |  |  | 1141.2967 | 1426.6209
agua | Charleston | Radiador | Zehnder radiadores | 3200 | 2000 | 1934 | 100 |  | 1.33 | 17 |  | 1586 | 3111 | 2312.1164 | 1754.1825 |  |  | 1141.36 | 1426.7
agua | Kleo | Radiador | Zehnder radiadores | KLVD-120 | 1200 | 1162 | 72 |  | 1.27 | 26 |  | 858 | 1947.4 | 1466.8289 | 1126.8215 |  |  | 1141.4668 | 1426.8334
agua | Nova Jet | Radiador | Zehnder radiadores | ZNXV-120 | 1200 | 1132 | 47 |  | 1.316 | 17 | 1190 | 1254 | 1666 | 1243.7207 | 947.5268 |  |  | 1141.5267 | 1426.9084
agua | Excelsior | Radiador | Zehnder radiadores | E1100/30 | 1000 | 960 | 95 | 30 | 1.3 | 36 |  | 1090 | 2044.8 | 1529.9168 | 1167.9875 |  |  | 1141.8968 | 1427.3709
agua | Excelsior | Radiador | Zehnder radiadores | E1100/40 | 1000 | 960 | 95 | 40 | 1.3 | 36 |  | 1440 | 2199.6 | 1645.738 | 1256.4091 |  |  | 1141.8968 | 1427.3709
agua | Excelsior | Radiador | Zehnder radiadores | E1100/50 | 1000 | 960 | 95 | 50 | 1.3 | 36 |  | 1790 | 2343.6 | 1753.4786 | 1338.6617 |  |  | 1141.8968 | 1427.3709
agua | Excelsior | Radiador | Zehnder radiadores | E2220/30 | 2200 | 2160 | 160 | 30 | 1.31 | 8 |  | 250 | 1608 | 1200.4219 | 914.5397 |  |  | 1142.0767 | 1427.5959
agua | Excelsior | Radiador | Zehnder radiadores | E2220/40 | 2200 | 2160 | 160 | 40 | 1.31 | 8 |  | 320 | 1792 | 1337.7837 | 1019.1885 |  |  | 1142.0767 | 1427.5959
agua | Excelsior | Radiador | Zehnder radiadores | E2220/50 | 2200 | 2160 | 160 | 50 | 1.31 | 8 |  | 390 | 1944 | 1451.2564 | 1105.6375 |  |  | 1142.0767 | 1427.5959
agua | Excelsior | Radiador | Zehnder radiadores | E1220/30 | 2200 | 2160 | 95 | 30 | 1.29 | 18 |  | 550 | 2214 | 1660.2126 | 1270.0939 |  |  | 1142.4367 | 1428.0459
agua | Excelsior | Radiador | Zehnder radiadores | E1220/40 | 2200 | 2160 | 95 | 40 | 1.29 | 18 |  | 720 | 2466 | 1849.1799 | 1414.6575 |  |  | 1142.4367 | 1428.0459
agua | Excelsior | Radiador | Zehnder radiadores | E1220/50 | 2200 | 2160 | 95 | 50 | 1.29 | 18 |  | 890 | 2700 | 2024.6495 | 1548.8951 |  |  | 1142.4367 | 1428.0459
agua | Excelsior | Radiador | Zehnder radiadores | E1250/30 | 2500 | 2460 | 95 | 30 | 1.29 | 18 |  | 550 | 2574 | 1930.1658 | 1476.6133 |  |  | 1142.4367 | 1428.0459
agua | Excelsior | Radiador | Zehnder radiadores | E1250/40 | 2500 | 2460 | 95 | 40 | 1.29 | 18 |  | 720 | 2880 | 2159.6261 | 1652.1547 |  |  | 1142.4367 | 1428.0459
agua | Excelsior | Radiador | Zehnder radiadores | E1250/50 | 2500 | 2460 | 95 | 50 | 1.29 | 18 |  | 890 | 3186 | 2389.0864 | 1827.6962 |  |  | 1142.4367 | 1428.0459
agua | Arteplano | Radiador | Studio Collection | ZHZAA35/35 | 379 | 321 | 59 |  | 1.31 |  | 600 | 613 | 471.6 | 352.064 | 268.2195 |  |  | 1142.56 | 1428.2
agua | Nova | Radiador | Zehnder radiadores | ZNHLLH-035/035 | 2500 | 2460 | 100 |  | 1.282 |  | 1300 |  | 1612 | 1206.0964 | 920.7726 |  |  | 1142.6478 | 1428.3097
agua | Nova Jet | Radiador | Zehnder radiadores | ZNXVL-190 | ?? | ?? | ?? |  | ?? | 8 | 560 | 588 | ?? | ?? | ?? |  |  | 1142.8867 | 1428.6084
agua | Charleston | Radiador | Zehnder radiadores | 5100 | 1000 | 934 | 173 |  | 1.3 | 26 |  | 634 | 4004 | 2995.7878 | 2287.0804 |  |  | 1143.16 | 1428.95
agua | Charleston | Radiador | Zehnder radiadores | 5060 | 600 | 534 | 173 |  | 1.27 | 36 |  | 1656 | 3549.6 | 2673.6447 | 2053.9004 |  |  | 1143.4 | 1429.25
agua | Nova Jet | Radiador | Zehnder radiadores | ZNXV-280 | 2800 | 2732 | 47 |  | 1.299 | 9 | 630 | 662 | 1989 | 1488.1673 | 1136.1146 |  |  | 1143.5467 | 1429.4334
agua | Nova | Radiador | Zehnder radiadores | ZNHL-042/042 | ?? | ?? | 60 |  | 1.265 |  | 3400 |  | 2825.4 | 2128.1597 | 1634.8575 |  |  | 1144.1668 | 1430.2084
agua | Charleston | Radiador | Zehnder radiadores | 4200 | 2000 | 1934 | 136 |  | 1.32 | 14 |  | 46 | 3276 | 2440.1846 | 1855.1948 |  |  | 1144.58 | 1430.725
agua | Nova Jet | Radiador | Zehnder radiadores | ZNXHLLH-014/014 | 148 | 99 | 100 |  | 1.25 |  |  | 1700 | 1149.2 | 871.4194 | 673.6095 |  |  | 1144.8927 | 1431.1159
agua | Nova Jet | Radiador | Zehnder radiadores | ZNXHLLH-021/021 | 222 | 173 | 100 |  | 1.23 |  |  | 1700 | 1482.4 | 1114.0908 | 854.072 |  |  | 1144.8927 | 1431.1159
agua | Kleo | Radiador | Zehnder radiadores | KLVD-180 | 1800 | 1762 | 72 |  | 1.27 | 20 |  | 660 | 2120 | 1596.8354 | 1226.6928 |  |  | 1144.9168 | 1431.1459
agua | Nova Jet | Radiador | Zehnder radiadores | ZNXH-035 | 370 | 321 | 47 |  | 1.28 |  |  | 5400 | 2295 | 1740.2605 | 1345.226 |  |  | 1145.0108 | 1431.2634
eléctrico | Metropólitan SPA IHE | Toallero | Zehnder Toalleros | METSS180050EAZD | 1750 | [5 empty] | 500 | [5 empty] | 900 | 1145.02 | 1431.275
agua | Arteplano | Radiador | Studio Collection | ZVZA160 | 1613 | 1533 | 51 |  | 1.299 | 5 | 350 | 379 | 580 | 432.988 | 329.8713 |  |  | 1145.06 | 1431.325 | 2895.45
agua | Charleston | Radiador | Zehnder radiadores | 6045 | 450 | 384 | 210 |  | 1.27 | 34 |  | 1564 | 3053.2 | 2299.7442 | 1766.6691 |  |  | 1145.1 | 1431.375
agua | Nova | Radiador | Zehnder radiadores | ZNH-049 | 504 | 455 | 47 |  | 1.215 |  | 4600 |  | 2557.6 | 1939.3858 | 1499.1503 |  |  | 1145.2907 | 1431.6134
agua | Nova Jet | Radiador | Zehnder radiadores | ZNXHH-049 | 518 | 469 | 55 |  | 1.26 |  |  | 1800 | 1715.4 | 1292.0808 | 992.5797 |  |  | 1145.6288 | 1432.0359
agua | Nova | Radiador | Zehnder radiadores | ZNHLLH-056/056 | 1613 | 1533 | 100 |  | 1.308 |  | 700 |  | 1195.6 | 886.5975 | 671.2585 |  |  | 1145.6537 | 1432.0672
agua | Arteplano | Radiador | Studio Collection | ZHZA042 | 453 | 395 | 51 |  | 1.25 |  | 1200 | 1213 | 520.8 | 394.914 | 305.2696 |  |  | 1145.882 | 1432.3525 | 2828.19
agua | Nova | Radiador | Zehnder radiadores | ZNHH-028 | 289 | 240 | 55 |  | 1.214 |  | 3600 |  | 1983.6 | 1504.1311 | 1162.6973 |  |  | 1146.1868 | 1432.7334
eléctrico | Ribbon IHE | Toallero | Zehnder Toalleros | RBZSS170060EAZD | 1661 | [5 empty] | 500 | [5 empty] | 600 | 1146.28 | 1432.85
agua | Nova | Radiador | Zehnder radiadores | ZNHLH-056/056 | 1613 | 1533 | 55 |  | 1.314 |  | 1000 |  | 1123 | 832.7609 | 630.4979 |  |  | 1147.4168 | 1434.2709
agua | Charleston | Radiador | Zehnder radiadores | 3072 | 716 | 650 | 100 |  | 1.26 | 37 |  | 1702 | 2775 | 2094.8666 | 1612.6266 |  |  | 1147.73 | 1434.6625
agua | Nova Jet | Radiador | Zehnder radiadores | ZNXH-049 | 518 | 469 | 47 |  | 1.28 |  |  | 3800 | 2230.6 | 1687.657 | 1301.8573 |  |  | 1148.1047 | 1435.1309
agua | Charleston | Radiador | Zehnder radiadores | 2120 | 1200 | 1134 | 62 |  | 1.26 | 39 |  | 3846 | 3225.3 | 2434.8012 | 1874.3079 |  |  | 1148.11 | 1435.1375
agua | Radiavector | Radiador | Zehnder radiadores | ZRV321 | 70 | 34 | 134 |  | 1.2943 |  | 4400 |  | 2543.2 | 1905.2409 | 1456.2444 |  |  | 1148.5068 | 1435.6334
agua | Nova | Radiador | Zehnder radiadores | ZNHLLH-070/056 | 716 | 650 | 100 |  | 1.309 |  | 500 |  | 968 | 717.8206 | 543.4746 |  |  | 1148.5918 | 1435.7397
mixto | Universal | Toallero | Zehnder Toalleros | HU-180-100 | 1807 | 50 |  |  | 1.21 |  | 1000 |  | 1792 | 1367.971 | 1064.0528 | 1200 |  | 1148.72 | 1435.9
agua | Nova | Radiador | Zehnder radiadores | ZNHH-021 | 716 | 650 | 55 |  | 1.204 |  | 4800 |  | 2131.2 | 1619.6639 | 1254.6068 |  |  | 1148.8408 | 1436.0509
agua | Nova | Radiador | Zehnder radiadores | ZNHLLH-014/014 | 146 | 97 | 100 |  | 1.303 |  | 3000 |  | 1890 | 1436.3573 | 1112.6158 |  |  | 1149.0567 | 1436.3209
agua | Kleo | Radiador | Zehnder radiadores | KLVD-070 | 700 | 662 | 72 |  | 1.28 | 39 |  | 1287 | 1809.6 | 1359.9964 | 1042.5855 |  |  | 1149.1468 | 1436.4334
agua | Excelsior | Radiador | Zehnder radiadores | E1200/30 | 2000 | 1960 | 95 | 30 | 1.29 | 20 |  | 610 | 2220 | 1664.7118 | 1273.5359 |  |  | 1149.1867 | 1436.4834
agua | Excelsior | Radiador | Zehnder radiadores | E1200/40 | 2000 | 1960 | 95 | 40 | 1.29 | 20 |  | 800 | 2440 | 1829.6832 | 1399.7422 |  |  | 1149.1867 | 1436.4834
agua | Excelsior | Radiador | Zehnder radiadores | E1200/50 | 2000 | 1960 | 95 | 50 | 1.29 | 20 |  | 990 | 2660 | 1994.6547 | 1525.9485 |  |  | 1149.1867 | 1436.4834
agua | Charleston | Radiador | Zehnder radiadores | 3180 | 1800 | 1734 | 100 |  | 1.33 | 19 |  | 1036 | 3154 | 2344.0743 | 1778.4287 |  |  | 1149.31 | 1436.6375
agua | Excelsior | Radiador | Zehnder radiadores | E2060/30 | 600 | 560 | 160 | 30 | 1.28 | 24 |  | 730 | 1564.8 | 1176.0181 | 901.5461 |  |  | 1149.3867 | 1436.7334
agua | Excelsior | Radiador | Zehnder radiadores | E2060/40 | 600 | 560 | 160 | 40 | 1.28 | 24 |  | 960 | 1694.4 | 1273.4184 | 976.214 |  |  | 1149.3867 | 1436.7334
agua | Excelsior | Radiador | Zehnder radiadores | E2060/50 | 600 | 560 | 160 | 50 | 1.28 | 24 |  | 1190 | 1840.8 | 1383.4447 | 1060.5611 |  |  | 1149.3867 | 1436.7334
agua | Nova Jet | Radiador | Zehnder radiadores | ZNXVL-120 | 1800 | 1734 | 60 |  | 1.311 | 13 | 910 | 958 | 1638 | 1220.0923 | 927.5974 |  |  | 1149.4668 | 1436.8334
agua | Excelsior | Radiador | Zehnder radiadores | E1120/30 | 1200 | 1160 | 95 | 30 | 1.29 | 26 |  | 790 | 1742 | 1306.2739 | 999.3241 |  |  | 1149.8167 | 1437.2709
agua | Excelsior | Radiador | Zehnder radiadores | E1120/40 | 1200 | 1160 | 95 | 40 | 1.29 | 26 |  | 1040 | 1877.2 | 1407.6563 | 1076.8836 |  |  | 1149.8167 | 1437.2709
agua | Excelsior | Radiador | Zehnder radiadores | E1120/50 | 1200 | 1160 | 95 | 50 | 1.29 | 26 |  | 1290 | 2004.6 | 1503.1898 | 1149.9685 |  |  | 1149.8167 | 1437.2709
agua | Charleston | Radiador | Zehnder radiadores | 4069 | 686 | 620 | 136 |  | 1.27 | 35 |  | 1610 | 3146.5 | 2370.02 | 1820.6552 |  |  | 1149.9 | 1437.375
agua | Radiavector | Radiador | Zehnder radiadores | ZRV323 | 210 | 174 | 134 |  | 1.2986 |  | 1700 |  | 1999.2 | 1496.2663 | 1142.6298 |  |  | 1150.0187 | 1437.5234
agua | Charleston | Radiador | Zehnder radiadores | 5090 | 900 | 834 | 173 |  | 1.3 | 28 |  | 1288 | 3948 | 2953.8887 | 2255.0933 |  |  | 1150.04 | 1437.55
agua | Nova Jet | Radiador | Zehnder radiadores | ZNXHLH-021/021 | 222 | 173 | 55 |  | 1.23 |  |  | 2600 | 1562.6 | 1184.8937 | 915.926 |  |  | 1150.1707 | 1437.7134
agua | Nova Jet | Radiador | Zehnder radiadores | ZNXV-200 | 2000 | 1932 | 47 |  | 1.307 | 12 | 840 | 884 | 1884 | 1409.6065 | 1076.1387 |  |  | 1150.3267 | 1437.9084
agua | Charleston | Radiador | Zehnder radiadores | 5075 | 750 | 684 | 173 |  | 1.29 | 31 |  | 1426 | 3720 | 2789.5171 | 2134.0332 |  |  | 1150.33 | 1437.9125
agua | Radiavector | Radiador | Zehnder radiadores | ZRV433 | 210 | 174 | 195 |  | 1.2986 |  | 900 |  | 1480.5 | 1108.0544 | 846.1701 |  |  | 1150.3568 | 1437.9459
eléctrico IHE | Metropólitan Bar IHE | Toallero | Zehnder Toalleros | MEPSS150050EAZD | 1540 | [5 empty] | 500 | [5 empty] | 600 | 1150.52 | 1438.15
agua | Nova | Radiador | Zehnder radiadores | ZNHLH-035/035 | 2000 | 620 | 55 |  | 1.285 |  | 1800 |  | 1665 | 1245.7509 | 951.0462 |  |  | 1150.5868 | 1438.2334
agua | Nova | Radiador | Zehnder radiadores | ZNVL-200 | 750 | 684 | 60 |  | 1.337 | 9 | 630 | 638 | 1620 | 1206.6847 | 917.404 |  |  | 1150.6567 | 1438.3209
agua | Charleston | Radiador | Zehnder radiadores | 3110 | 1100 | 1034 | 100 |  | 1.28 | 31 |  | 684 | 3193 | 2399.6843 | 1839.6195 |  |  | 1150.95 | 1438.6875
agua | Charleston | Radiador | Zehnder radiadores | 6090 | 900 | 834 | 210 |  | 1.31 | 23 |  | 1058 | 3841 | 2867.4258 | 2184.544 |  |  | 1151.09 | 1438.8625
agua | Nova Jet | Radiador | Zehnder radiadores | ZNXV-180 | 1800 | 1732 | 47 |  | 1.31 | 13 | 910 | 958 | 1846 | 1381.1749 | 1054.4332 |  |  | 1151.1667 | 1438.9584
agua | Charleston | Radiador | Zehnder radiadores | 2250 | 2500 | 2434 | 62 |  | 1.3 | 19 |  | 1004 | 3249 | 2430.8978 | 1855.8252 |  |  | 1151.26 | 1439.075
agua | Excelsior | Radiador | Zehnder radiadores | E2200/30 | 2000 | 1960 | 160 | 30 | 1.31 | 9 |  | 280 | 1647 | 1229.5367 | 936.7207 |  |  | 1151.3067 | 1439.1334
agua | Excelsior | Radiador | Zehnder radiadores | E2200/40 | 2000 | 1960 | 160 | 40 | 1.31 | 9 |  | 360 | 1836 | 1370.631 | 1044.2132 |  |  | 1151.3067 | 1439.1334
agua | Excelsior | Radiador | Zehnder radiadores | E2200/50 | 2000 | 1960 | 160 | 50 | 1.31 | 9 |  | 440 | 2007 | 1498.2878 | 1141.4683 |  |  | 1151.3067 | 1439.1334
agua | Nova | Radiador | Zehnder radiadores | ZNVL-080 | 2500 | 2434 | 60 |  | 1.31 | 21 | 1470 | 1490 | 1848 | 1385.7601 | 1060.1326 |  |  | 1151.6868 | 1439.6084
agua | Nova | Radiador | Zehnder radiadores | ZNHH-049 | 1800 | 455 | 55 |  | 1.235 |  | 1900 |  | 1653 | 1245.0797 | 956.4732 |  |  | 1151.9607 | 1439.9509
agua | Nova | Radiador | Zehnder radiadores | ZNHLLH-063/056 | 2000 | 1960 | 100 |  | 1.309 |  | 600 |  | 1096.8 | 813.3323 | 615.7882 |  |  | 1152.1608 | 1440.2009
agua | Charleston | Radiador | Zehnder radiadores | 6075 | 750 | 684 | 210 |  | 1.3 | 28 |  | 1288 | 4004 | 2995.7878 | 2287.0804 |  |  | 1152.28 | 1440.35
agua | Charleston | Radiador | Zehnder radiadores | 5026 | 260 | 194 | 173 |  | 1.25 | 39 |  | 1794 | 1758.9 | 1330.7719 | 1026.5565 |  |  | 1152.52 | 1440.65
agua | Charleston | Radiador | Zehnder radiadores | 5030 | 300 | 234 | 173 |  | 1.25 | 39 |  | 1840 | 2016.3 | 1525.519 | 1176.7842 |  |  | 1152.52 | 1440.65
agua | Charleston | Radiador | Zehnder radiadores | 3120 | 1200 | 1134 | 100 |  | 1.29 | 26 |  | 1886 | 2990 | 2242.1118 | 1715.2579 |  |  | 1152.78 | 1440.975
agua | Charleston | Radiador | Zehnder radiadores | 2200 | 2000 | 1934 | 62 |  | 1.31 | 23 |  | 1932 | 3174 | 2369.4896 | 1805.1921 |  |  | 1152.82 | 1441.025
agua | Excelsior | Radiador | Zehnder radiadores | E2120/30 | 1200 | 1160 | 160 | 30 | 1.32 | 14 |  | 430 | 1610 | 1199.236 | 911.741 |  |  | 1152.8567 | 1441.0709
agua | Excelsior | Radiador | Zehnder radiadores | E2120/40 | 1200 | 1160 | 160 | 40 | 1.32 | 14 |  | 560 | 1778 | 1324.3737 | 1006.8792 |  |  | 1152.8567 | 1441.0709
agua | Excelsior | Radiador | Zehnder radiadores | E2120/50 | 1200 | 1160 | 160 | 50 | 1.32 | 14 |  | 690 | 1974 | 1470.3676 | 1117.8738 |  |  | 1152.8567 | 1441.0709
agua | Nova Jet | Radiador | Zehnder radiadores | ZNXHLLH-035/035 | 370 | 321 | 100 |  | 1.32 |  |  | 1000 | 1324 | 984.0058 | 746.5566 |  |  | 1153.0468 | 1441.3084
agua | Excelsior | Radiador | Zehnder radiadores | E2180/30 | 1800 | 1760 | 160 | 30 | 1.32 | 10 |  | 310 | 1660 | 1236.4794 | 940.056 |  |  | 1153.0667 | 1441.3334
agua | Excelsior | Radiador | Zehnder radiadores | E2180/40 | 1800 | 1760 | 160 | 40 | 1.32 | 10 |  | 400 | 1840 | 1370.5554 | 1041.9898 |  |  | 1153.0667 | 1441.3334
agua | Excelsior | Radiador | Zehnder radiadores | E2180/50 | 1800 | 1760 | 160 | 50 | 1.32 | 10 |  | 490 | 2020 | 1504.6315 | 1143.9235 |  |  | 1153.0667 | 1441.3334
agua | Nova | Radiador | Zehnder radiadores | ZNHLH-070/056 | 370 | 1934 | 55 |  | 1.294 |  | 700 |  | 910.7 | 676.8384 | 513.5114 |  |  | 1153.1247 | 1441.4059
agua | Nova | Radiador | Zehnder radiadores | ZNHLH-049/049 | 1800 | 1160 | 55 |  | 1.304 |  | 1200 |  | 1233.6 | 916.8199 | 695.5833 |  |  | 1153.2587 | 1441.5734
agua | Nova Jet | Radiador | Zehnder radiadores | ZNXHL-014/014 | 148 | 99 | 60 |  | 1.146 |  |  | 5000 | 2035 | 1546.554 | 1197.9752 |  |  | 1153.3167 | 1441.6459
agua | Nova Jet | Radiador | Zehnder radiadores | ZNXHL-021/021 | 222 | 173 | 60 |  | 1.26 |  |  | 5000 | 2650 | 2009.4512 | 1553.3111 |  |  | 1153.3167 | 1441.6459
agua | Arteplano | Radiador | Studio Collection | ZVZA100 | 1013 | 933 | 51 |  | 1.296 | 7 | 490 | 527 | 518 | 387.567 | 295.881 |  |  | 1153.44 | 1441.8
agua | Nova Jet | Radiador | Zehnder radiadores | ZNXHLH-028/028 | 296 | 247 | 55 |  | 1.22 |  |  | 2000 | 1446 | 1091.5953 | 840.3092 |  |  | 1153.5667 | 1441.9584
agua | Kleo | Radiador | Zehnder radiadores | KLV-200 | 2000 | 1962 | 55 |  | 1.28 | 41 |  | 1353 | 3177.5 | 2388.0353 | 1830.6894 |  |  | 1153.5967 | 1441.9959
agua | Radiavector | Radiador | Zehnder radiadores | ZRV212 | 140 | 104 | 73 |  | 1.2965 |  | 4600 |  | 2410.4 | 1804.8673 | 1378.8953 |  |  | 1153.7307 | 1442.1634
agua | Nova | Radiador | Zehnder radiadores | ZNHLLH-021/021 | 1013 | 933 | 100 |  | 1.253 |  | 2200 |  | 1832.6 | 1386.5329 | 1069.5704 |  |  | 1154.1527 | 1442.6909
agua | Kleo | Radiador | Zehnder radiadores | KLHD-075 | 759 | 721 | 72 |  | 1.26 |  | 1500 |  | 2241 | 1691.7463 | 1302.3049 |  |  | 1154.2668 | 1442.8334
agua | Nova | Radiador | Zehnder radiadores | ZNVL-100 | 2000 | 1962 | 60 |  | 1.326 | 18 | 1260 | 1277 | 1890 | 1417.2546 | 1084.2265 |  |  | 1154.2968 | 1442.8709
agua | Charleston | Radiador | Zehnder radiadores | 2300 | 3000 | 2934 | 62 |  | 1.3 | 15 |  | 1323 | 3015 | 2255.8193 | 1722.1647 |  |  | 1154.95 | 1443.6875
agua | Charleston | Radiador | Zehnder radiadores | 6026 | 260 | 194 | 210 |  | 1.27 | 33 |  | 1518 | 1782 | 1342.2456 | 1031.1163 |  |  | 1155.22 | 1444.025
agua | Arteplano | Radiador | Studio Collection | ZVZA080 | 813 | 733 | 51 |  | 1.295 | 8 | 560 | 601 | 480 | 359.9377 | 275.3591 |  |  | 1155.6 | 1444.5
agua | Nova Jet | Radiador | Zehnder radiadores | ZNXHLLH-028/028 | 296 | 247 | 100 |  | 1.31 |  |  | 1300 | 1453.4 | 1085.0082 | 826.6119 |  |  | 1155.7028 | 1444.6284
agua | Nova | Radiador | Zehnder radiadores | ZNH-042 | 432 | 383 | 47 |  | 1.211 |  | 5200 |  | 2553.2 | 1936.0493 | 1496.5713 |  |  | 1155.9047 | 1444.8809
agua | Charleston | Radiador | Zehnder radiadores | 4042 | 416 | 350 | 136 |  | 1.26 | 40 |  | 46 | 2280 | 1721.1877 | 1324.9689 |  |  | 1156.12 | 1445.15
agua | Nova Jet | Radiador | Zehnder radiadores | ZNXHLH-063/056 | 666 | 617 | 55 |  | 1.31 |  |  | 700 | 828.1 | 618.2024 | 470.9765 |  |  | 1156.1578 | 1445.1972
agua | Charleston | Radiador | Zehnder radiadores | 4100 | 1000 | 934 | 136 |  | 1.29 | 33 |  | 1518 | 4125 | 3093.2145 | 2366.3675 |  |  | 1156.21 | 1445.2625
agua | Nova | Radiador | Zehnder radiadores | ZNV-100 | 1000 | 932 | 47 |  | 1.266 | 22 | 1540 | 1561 | 1606 | 1209.6781 | 929.2777 |  |  | 1156.2167 | 1445.2709
agua | Kleo | Radiador | Zehnder radiadores | KLVD-100 | 1000 | 962 | 72 |  | 1.27 | 31 |  | 1023 | 1977.8 | 1489.7269 | 1144.4118 |  |  | 1156.2867 | 1445.3584
agua | Nova Jet | Radiador | Zehnder radiadores | ZNXHH-014 | 148 | 99 | 55 |  | 1.263 |  |  | 4200 | 1377.6 | 1044.6113 | 807.4873 |  |  | 1156.3788 | 1445.4734
agua | Nova Jet | Radiador | Zehnder radiadores | ZNXHH-021 | 222 | 173 | 55 |  | 1.26 |  |  | 4200 | 1940.4 | 1471.3732 | 1137.3754 |  |  | 1156.3788 | 1445.4734
eléctrico IHD | Metropólitan Bar IHD | Toallero | Zehnder Toalleros | MEPSS120050EDZD | 1225 | [5 empty] | 500 | [5 empty] | 600 | 1156.47 | 1445.5875
agua | Arteplano | Radiador | Studio Collection | ZHZLA35/35 | 379 | 321 | 64 |  | 1.28 |  | 700 | 713 | 476.7 | 358.2617 | 274.6466 |  |  | 1156.497 | 1445.6212
agua | Kleo | Radiador | Zehnder radiadores | KLHD-048 | 495 | 457 | 72 |  | 1.26 |  | 2500 |  | 2590 | 1955.2088 | 1505.1182 |  |  | 1156.5317 | 1445.6647
agua | Nova | Radiador | Zehnder radiadores | ZNHH-056 | 575 | 526 | 55 |  | 1.24 |  | 1600 |  | 1563.2 | 1177.4401 | 904.5124 |  |  | 1156.8188 | 1446.0234
agua | Nova | Radiador | Zehnder radiadores | ZNVL-160 | 1225 | 0 | 60 |  | 1.346 | 12 | 840 | 851 | 1824 | 1358.6376 | 1032.929 |  |  | 1156.8767 | 1446.0959
agua | Charleston | Radiador | Zehnder radiadores | 5050 | 500 | 434 | 173 |  | 1.27 | 37 |  | 1702 | 3089.5 | 2327.0863 | 1787.6733 |  |  | 1156.98 | 1446.225
agua | Nova | Radiador | Zehnder radiadores | ZNV-240 | 2400 | 2332 | 47 |  | 1.288 | 12 | 840 | 851 | 1980 | 1478.1315 | 1126.1123 |  |  | 1157.0167 | 1446.2709
agua | Charleston | Radiador | Zehnder radiadores | 3150 | 1500 | 1434 | 100 |  | 1.31 | 22 |  | 897 | 3080 | 2299.3157 | 1751.7302 |  |  | 1157.04 | 1446.3
agua | Nova Jet | Radiador | Zehnder radiadores | ZNXVL-240 | 2400 | 2332 | 60 |  | 1.308 | 6 | 420 | 440 | 1362 | 1016.7753 | 774.6287 |  |  | 1157.1067 | 1446.3834
agua | Charleston | Radiador | Zehnder radiadores | 4220 | 2200 | 2134 | 136 |  | 1.32 | 13 |  | 486 | 3328 | 2478.9177 | 1884.6424 |  |  | 1157.2 | 1446.5
agua | Nova | Radiador | Zehnder radiadores | ZNH-070 | 718 | 669 | 47 |  | 1.227 |  | 2000 |  | 1524 | 1153.0482 | 889.4605 |  |  | 1157.2568 | 1446.5709
agua | Nova | Radiador | Zehnder radiadores | ZNHL-056/056 | 1500 | 1434 | 60 |  | 1.238 |  | 2600 |  | 2654.6 | 1990.6054 | 1522.8507 |  |  | 1157.4148 | 1446.7684
agua | Charleston | Radiador | Zehnder radiadores | 4090 | 900 | 834 | 136 |  | 1.28 | 38 |  | 1748 | 4332 | 3255.6944 | 2495.8446 |  |  | 1157.86 | 1447.325
agua | Charleston | Radiador | Zehnder radiadores | 3250 | 2500 | 2434 | 100 |  | 1.32 | 14 |  | 1794 | 3150 | 2346.3313 | 1783.8412 |  |  | 1158.02 | 1447.525
agua | Nova | Radiador | Zehnder radiadores | ZNHLH-014/014 | 146 | 97 | 55 |  | 1.35 |  | 4000 |  | 1816 | 1373.9734 | 1059.8821 |  |  | 1158.1367 | 1447.6709
agua | Charleston | Radiador | Zehnder radiadores | 6057 | 566 | 500 | 210 |  | 1.3 | 32 |  | 1472 | 3552 | 2657.602 | 2028.8985 |  |  | 1158.6 | 1448.25
agua | Charleston | Radiador | Zehnder radiadores | 6030 | 300 | 234 | 210 |  | 1.26 | 33 |  | 1518 | 2022.9 | 1527.1011 | 1175.5612 |  |  | 1158.85 | 1448.5625
mixto | Forma Spa diseño doble | Toallero | Zehnder Toalleros | LFD-180-060 | 1761 | 566 |  |  | 1.26 |  |  | 596 | 1535 | 1158.7821 | 892.0295 | 1200 |  | 1159.03 | 1448.7875
agua | Excelsior | Radiador | Zehnder radiadores | E1090/30 | 900 | 860 | 95 | 30 | 1.29 | 40 |  | 1210 | 2072 | 1553.731 | 1188.6335 |  |  | 1159.0567 | 1448.8209
agua | Excelsior | Radiador | Zehnder radiadores | E1090/40 | 900 | 860 | 95 | 40 | 1.29 | 40 |  | 1600 | 2224 | 1667.7113 | 1275.8306 |  |  | 1159.0567 | 1448.8209
agua | Excelsior | Radiador | Zehnder radiadores | E1090/50 | 900 | 860 | 95 | 50 | 1.29 | 40 |  | 1990 | 2368 | 1775.6926 | 1358.4383 |  |  | 1159.0567 | 1448.8209
agua | Kleo | Radiador | Zehnder radiadores | KLVD-090 | 900 | 862 | 72 |  | 1.28 | 33 |  | 1089 | 1917.3 | 1440.9379 | 1104.6359 |  |  | 1159.3167 | 1449.1459
agua | Radiavector | Radiador | Zehnder radiadores | ZRV431 | 70 | 34 | 195 |  | 1.2943 |  | 2800 |  | 2265.2 | 1696.9769 | 1297.0607 |  |  | 1159.5448 | 1449.4309
agua | Charleston | Radiador | Zehnder radiadores | 2150 | 1500 | 1434 | 62 |  | 1.28 | 31 |  | 46 | 3224 | 2422.9822 | 1857.4799 |  |  | 1159.63 | 1449.5375
agua | Charleston | Radiador | Zehnder radiadores | 3100 | 1000 | 934 | 100 |  | 1.27 | 40 |  | 1840 | 3804 | 2865.265 | 2201.1035 |  |  | 1159.72 | 1449.65
agua | Nova | Radiador | Zehnder radiadores | ZNV-180 | 1800 | 1732 | 47 |  | 1.279 | 15 | 1050 | 1064 | 1875 | 1399.7457 | 1066.3942 |  |  | 1159.8968 | 1449.8709
agua | Charleston | Radiador | Zehnder radiadores | 5110 | 1100 | 1034 | 173 |  | 1.31 | 21 |  | 1110 | 3507 | 2618.0844 | 1994.5837 |  |  | 1159.9 | 1449.875
agua | Kleo | Radiador | Zehnder radiadores | KLHD-042 | 429 | 391 | 72 |  | 1.26 |  | 2800 |  | 2567.6 | 1938.2989 | 1492.1009 |  |  | 1160.2528 | 1450.3159
agua | Nova Jet | Radiador | Zehnder radiadores | ZNXHH-028 | 296 | 247 | 55 |  | 1.26 |  |  | 3200 | 1891.2 | 1430.8692 | 1103.7714 |  |  | 1160.2707 | 1450.3384
agua | Kleo | Radiador | Zehnder radiadores | KLV-250 | 2500 | 2462 | 55 |  | 1.28 | 32 |  | 1056 | 3059.2 | 2299.1275 | 1762.5318 |  |  | 1160.5667 | 1450.7084
agua | Arteplano | Radiador | Studio Collection | ZHZAA21/21 | 231 | 173 | 59 |  | 1.29 |  | 1200 | 1213 | 661.2 | 495.8142 | 379.3072 |  |  | 1160.788 | 1450.985
agua | Nova | Radiador | Zehnder radiadores | ZNHLLH-028/028 | 429 | 391 | 100 |  | 1.268 |  | 1700 |  | 1756.1 | 1319.7888 | 1011.7619 |  |  | 1160.8008 | 1451.0009
agua | Excelsior | Radiador | Zehnder radiadores | E2090/30 | 900 | 860 | 160 | 30 | 1.31 | 18 |  | 550 | 1627.2 | 1214.7553 | 925.4595 |  |  | 1161.0068 | 1451.2584
agua | Excelsior | Radiador | Zehnder radiadores | E2090/40 | 900 | 860 | 160 | 40 | 1.31 | 18 |  | 720 | 1776.6 | 1326.2871 | 1010.4298 |  |  | 1161.0068 | 1451.2584
agua | Excelsior | Radiador | Zehnder radiadores | E2090/50 | 900 | 860 | 160 | 50 | 1.31 | 18 |  | 890 | 1962 | 1464.6939 | 1115.8749 |  |  | 1161.0068 | 1451.2584
eléctrico | Timia V Easy | Radiador | Zehnder radiadores | ROHET-170-52/F | 1723 |  | 52mm |  |  |  |  | 517 |  |  |  |  | 1000 | 1161.17 | 1451.4641
agua | Nova Jet | Radiador | Zehnder radiadores | ZNXHLLH-042/042 | 444 | 395 | 100 |  | 1.33 |  |  | 800 | 1206.4 | 892.6122 | 674.4106 |  |  | 1161.1827 | 1451.4784
agua | Arteplano | Radiador | Studio Collection | ZVZLA080 | 813 | 733 | 64 |  | 1.285 | 3 | 210 | 231 | 252 | 188.5461 | 143.9421 |  |  | 1161.19 | 1451.4875
agua | Nova Jet | Radiador | Zehnder radiadores | ZNXHL-028/028 | 296 | 247 | 60 |  | 1.27 |  |  | 4000 | 2696 | 2039.7755 | 1573.4813 |  |  | 1161.3968 | 1451.7459
agua | Nova Jet | Radiador | Zehnder radiadores | ZNXVL-160 | 1723 | 0 | 60 |  | 1.31 | 10 | 700 |  | 1610 | 1201.915 | 915.6771 |  |  | 1161.4168 | 1451.7709
agua | Charleston | Radiador | Zehnder radiadores | 6035 | 350 | 284 | 210 |  | 1.26 | 33 |  | 46 | 2343 | 1768.7468 | 1361.5799 |  |  | 1161.49 | 1451.8625
eléctrico | Universal IHE | Toallero | Zehnder Toalleros | HUZSS180050EAZD | 1760 | [5 empty] | 500 | [5 empty] | 600 | 1161.6 | 1452
agua | Alban inox brillo | Toallero | Studio Collection | ALZ-100-050 | 1000 |  | 50 |  | 1.24 |  | 500 |  | 256 | 194.1206 | 150.0557 |  |  |  | 1452.12
agua | Chime inox brillo | Toallero | Studio Collection | CHZ-100-050 | 1000 | 50 |  |  | 1.24 |  | 500 |  | 276 | 209.2862 | 161.7788 |  |  |  | 1452.12
agua | Timia V Easy conexión estándar | Radiador | Zehnder radiadores | ROHT-185-62 | 1855 | 50 / 433 | 47 |  | 1.23 |  |  | 617 | 988 | 751 | 582 |  |  | 1161.75 | 1452.2328
agua | Kleo | Radiador | Zehnder radiadores | KLHD-068 | 693 | 655 | 72 |  | 1.26 |  | 1700 |  | 2349.4 | 1773.5782 | 1365.2991 |  |  | 1162.1668 | 1452.7084
agua | Nova Jet | Radiador | Zehnder radiadores | ZNXHH-070 | 740 | 691 | 55 |  | 1.26 |  |  | 1100 | 1424.5 | 1070.5763 | 820.7134 |  |  | 1162.7527 | 1453.4409
agua | Charleston | Radiador | Zehnder radiadores | 5120 | 1200 | 1134 | 173 |  | 1.31 | 17 |  | 1146 | 3043 | 2271.694 | 1730.6867 |  |  | 1162.95 | 1453.6875
agua | Kleo | Radiador | Zehnder radiadores | KLV-220 | 2200 | 2162 | 55 |  | 1.28 | 37 |  | 1221 | 3133.9 | 2355.2679 | 1805.5696 |  |  | 1163.2668 | 1454.0834
agua | Charleston | Radiador | Zehnder radiadores | 4110 | 1100 | 1034 | 136 |  | 1.29 | 27 |  | 1267 | 3645 | 2733.2768 | 2091.0083 |  |  | 1163.38 | 1454.225
agua | Charleston | Radiador | Zehnder radiadores | 6040 | 400 | 334 | 210 |  | 1.27 | 33 |  | 1518 | 2656.5 | 2000.9402 | 1537.1271 |  |  | 1163.47 | 1454.3375
agua | Kleo | Radiador | Zehnder radiadores | KLHD-055 | 561 | 523 | 72 |  | 1.26 |  | 2200 |  | 2536.6 | 1914.8968 | 1474.086 |  |  | 1163.8547 | 1454.8184
agua | Nova | Radiador | Zehnder radiadores | ZNHL-049/049 | 2200 | 2162 | 60 |  | 1.251 |  | 3000 |  | 2784 | 2092.3022 | 1603.9777 |  |  | 1163.9868 | 1454.9834
agua | Charleston | Radiador | Zehnder radiadores | 6050 | 500 | 434 | 210 |  | 1.28 | 34 |  | 1564 | 3366 | 2529.7016 | 1939.292 |  |  | 1164.14 | 1455.175
agua | Charleston | Radiador | Zehnder radiadores | 5035 | 350 | 284 | 173 |  | 1.26 | 38 |  | 1610 | 2276.2 | 1718.319 | 1322.7606 |  |  | 1164.32 | 1455.4
agua | Charleston | Radiador | Zehnder radiadores | 5040 | 400 | 334 | 173 |  | 1.26 | 38 |  | 1748 | 2580.2 | 1947.8107 | 1499.4231 |  |  | 1164.32 | 1455.4
agua | Charleston | Radiador | Zehnder radiadores | 5045 | 450 | 384 | 173 |  | 1.26 | 38 |  | 1748 | 2880.4 | 2174.4338 | 1673.8773 |  |  | 1164.32 | 1455.4
eléctrico IHC | Metropólitan Bar IHC | Toallero | Zehnder Toalleros | MEPSS120050ECZD | 1225 | [5 empty] | 500 | [5 empty] | 600 | 1164.47 | 1455.5875
agua | Kleo | Radiador | Zehnder radiadores | KLVD-080 | 800 | 762 | 72 |  | 1.28 | 37 |  | 1221 | 1935.1 | 1454.3154 | 1114.8913 |  |  | 1164.4767 | 1455.5959
mixto | Metropólitan SPA | Toallero | Zehnder Toalleros | METSS120040MCZD | 1225 | 50 |  |  | 1.26 |  | 400 |  | 474 | 357.8259 | 275.4541 | 400 |  | 1165.28 | 1456.6
agua | Charleston | Radiador | Zehnder radiadores | 4072 | 716 | 650 | 136 |  | 1.27 | 32 |  | 1472 | 3136 | 2362.1112 | 1814.5796 |  |  | 1165.32 | 1456.65
agua | Nova | Radiador | Zehnder radiadores | ZNH-063 | 647 | 598 | 47 |  | 1.224 |  | 2200 |  | 1522.4 | 1151.8376 | 888.5267 |  |  | 1165.5947 | 1456.9934
agua | Nova | Radiador | Zehnder radiadores | ZNHLH-042/042 | 800 | 284 | 55 |  | 1.295 |  | 1500 |  | 1395 | 1039.0896 | 789.9868 |  |  | 1165.6218 | 1457.0272
agua | Kleo | Radiador | Zehnder radiadores | KLH-088 | 891 | 853 | 55 |  | 1.25 |  | 3000 |  | 3477 | 2630.6749 | 2029.3006 |  |  | 1165.7368 | 1457.1709
agua | Kleo | Radiador | Zehnder radiadores | KLHD-081 | 825 | 787 | 72 |  | 1.26 |  | 1400 |  | 2245.6 | 1695.2189 | 1304.9781 |  |  | 1165.9588 | 1457.4484
agua | Nova | Radiador | Zehnder radiadores | ZNV-140 | 1400 | 1332 | 47 |  | 1.281 | 18 | 1260 | 1277 | 1782 | 1336.2687 | 1022.2707 |  |  | 1166.5567 | 1458.1959
agua | Kleo | Radiador | Zehnder radiadores | KLV-280 | 2800 | 2762 | 55 |  | 1.29 | 28 |  | 924 | 2996 | 2246.6111 | 1718.6999 |  |  | 1166.5967 | 1458.2459
agua | Charleston | Radiador | Zehnder radiadores | 5055 | 550 | 484 | 173 |  | 1.27 | 37 |  | 1702 | 3367 | 2536.106 | 1948.2428 |  |  | 1166.6 | 1458.25
agua | Kleo | Radiador | Zehnder radiadores | KLV-300 | 3000 | 2962 | 55 |  | 1.29 | 26 |  | 858 | 2964 | 2222.6152 | 1700.3426 |  |  | 1166.7668 | 1458.4584
agua | Excelsior | Radiador | Zehnder radiadores | E2070/30 | 700 | 660 | 160 | 30 | 1.29 | 22 |  | 670 | 1621.4 | 1215.8395 | 930.1402 |  |  | 1166.8567 | 1458.5709
agua | Excelsior | Radiador | Zehnder radiadores | E2070/40 | 700 | 660 | 160 | 40 | 1.29 | 22 |  | 880 | 1762.2 | 1321.4212 | 1010.9122 |  |  | 1166.8567 | 1458.5709
agua | Excelsior | Radiador | Zehnder radiadores | E2070/50 | 700 | 660 | 160 | 50 | 1.29 | 22 |  | 1090 | 1927.2 | 1445.1498 | 1105.5669 |  |  | 1166.8567 | 1458.5709
agua | Excelsior | Radiador | Zehnder radiadores | E2050/30 | 500 | 460 | 160 | 30 | 1.25 | 28 |  | 850 | 1582 | 1196.9306 | 923.3114 |  |  | 1167.2767 | 1459.0959
agua | Excelsior | Radiador | Zehnder radiadores | E2050/40 | 500 | 460 | 160 | 40 | 1.25 | 28 |  | 1120 | 1710.8 | 1294.3798 | 998.4836 |  |  | 1167.2767 | 1459.0959
agua | Excelsior | Radiador | Zehnder radiadores | E2050/50 | 500 | 460 | 160 | 50 | 1.25 | 28 |  | 1390 | 1834 | 1387.5921 | 1070.3875 |  |  | 1167.2767 | 1459.0959
agua | Kleo | Radiador | Zehnder radiadores | KLH-094 | 957 | 919 | 55 |  | 1.25 |  | 2800 |  | 3474.8 | 2629.0104 | 2028.0166 |  |  | 1167.3708 | 1459.2134
agua | Excelsior | Radiador | Zehnder radiadores | E1100/30 | 1000 | 960 | 95 | 30 | 1.3 | 37 |  | 1120 | 2101.6 | 1572.4145 | 1200.4316 |  |  | 1168.5868 | 1460.7334
agua | Excelsior | Radiador | Zehnder radiadores | E1100/40 | 1000 | 960 | 95 | 40 | 1.3 | 37 |  | 1480 | 2260.7 | 1691.4529 | 1291.3094 |  |  | 1168.5868 | 1460.7334
agua | Excelsior | Radiador | Zehnder radiadores | E1100/50 | 1000 | 960 | 95 | 50 | 1.3 | 37 |  | 1840 | 2408.7 | 1802.1863 | 1375.8468 |  |  | 1168.5868 | 1460.7334
agua | Nova | Radiador | Zehnder radiadores | ZNV-220 | 2200 | 2132 | 47 |  | 1.281 | 13 | 910 | 922 | 1976 | 1475.1454 | 1123.8373 |  |  | 1168.7168 | 1460.8959
agua | Nova | Radiador | Zehnder radiadores | ZNVL-180 | 1000 | 960 | 60 |  | 1.348 | 11 | 770 | 780 | 1837 | 1365.2709 | 1035.8191 |  |  | 1168.7867 | 1460.9834
agua | Excelsior | Radiador | Zehnder radiadores | E2040/30 | 400 | 360 | 160 | 30 | 1.27 | 32 |  | 970 | 1536 | 1156.9524 | 888.7737 |  |  | 1169.0367 | 1461.2959
agua | Excelsior | Radiador | Zehnder radiadores | E2040/40 | 400 | 360 | 160 | 40 | 1.27 | 32 |  | 1280 | 1654.4 | 1246.1342 | 957.2833 |  |  | 1169.0367 | 1461.2959
agua | Excelsior | Radiador | Zehnder radiadores | E2040/50 | 400 | 360 | 160 | 50 | 1.27 | 32 |  | 1590 | 1750.4 | 1318.4437 | 1012.8317 |  |  | 1169.0367 | 1461.2959
agua | Nova | Radiador | Zehnder radiadores | ZNHL-028/028 | 289 | 960 | 60 |  | 1.264 |  | 5000 |  | 3125 | 2359.084 | 1816.0209 |  |  | 1169.1767 | 1461.4709
agua | Nova | Radiador | Zehnder radiadores | ZNHLH-021/021 | 218 | 169 | 55 |  | 1.35 |  | 3000 |  | 1773 | 1335.4666 | 1025.9087 |  |  | 1169.6167 | 1462.0209
agua | Nova | Radiador | Zehnder radiadores | ZNV-200 | 2000 | 1932 | 47 |  | 1.278 | 14 | 980 | 993 | 1932 | 1442.298 | 1098.8126 |  |  | 1169.6168 | 1462.0209
agua | Arteplano | Radiador | Studio Collection | ZHZLA28/28 | 305 | 247 | 64 |  | 1.27 |  | 800 | 813 | 414.4 | 312.1361 | 239.7837 |  |  | 1169.78 | 1462.225
agua | Arteplano | Radiador | Studio Collection | ZHZLA49/49 | 527 | 469 | 64 |  | 1.3 |  | 600 | 613 | 526.2 | 393.7022 | 300.5649 |  |  | 1170.202 | 1462.7525
eléctrico | Universal IHE cromado | Toallero | Zehnder Toalleros | HUZCS120050EAZD | 1148 | [5 empty] | 500 | [5 empty] | 400 |  | 1462.93
agua | Nova Jet | Radiador | Zehnder radiadores | ZNXHL-070/056 | 740 | 691 | 60 |  | 1.25 |  |  | 1700 | 333.2 | 248.7441 | 189.5054 |  |  | 1170.4588 | 1463.0734
agua | Nova Jet | Radiador | Zehnder radiadores | ZNXH-042 | 444 | 395 | 47 |  | 1.28 |  |  | 4600 | 2323 | 1761.4925 | 1361.6383 |  |  | 1170.4847 | 1463.1059
agua | Charleston | Radiador | Zehnder radiadores | 6100 | 1000 | 934 | 210 |  | 1.31 | 22 |  | 4646 | 4026 | 3005.5341 | 2289.7616 |  |  | 1170.62 | 1463.275
agua | Nova Jet | Radiador | Zehnder radiadores | ZNXHLH-042/042 | 444 | 395 | 55 |  | 1.29 |  |  | 1300 | 1259.7 | 944.6115 | 722.6456 |  |  | 1170.9588 | 1463.6984
agua | Nova | Radiador | Zehnder radiadores | ZNHLLH-042/042 | 740 | 691 | 100 |  | 1.291 |  | 1100 |  | 1563.1 | 1166.9027 | 889.0031 |  |  | 1171.0187 | 1463.7734
agua | Nova | Radiador | Zehnder radiadores | ZNHL-063/056 | 444 | 395 | 60 |  | 1.239 |  | 2400 |  | 2630.4 | 1972.4585 | 1508.968 |  |  | 1171.6287 | 1464.5359
agua | Nova | Radiador | Zehnder radiadores | ZNV-120 | 1200 | 1132 | 47 |  | 1.273 | 20 | 1400 | 1419 | 1720 | 1292.658 | 990.9632 |  |  | 1171.6768 | 1464.5959
agua | Nova Jet | Radiador | Zehnder radiadores | ZNXHLH-035/035 | 370 | 321 | 55 |  | 1.27 |  |  | 1600 | 1352 | 1018.3592 | 782.306 |  |  | 1171.7127 | 1464.6409
agua | Arteplano | Radiador | Studio Collection | ZVZLA060 | 613 | 533 | 64 |  | 1.276 | 4 | 280 | 305 | 264 | 198.408 | 152.1013 |  |  | 1171.78 | 1464.725 | 2562.25
agua | Kleo | Radiador | Zehnder radiadores | KLVD-070 | 700 | 662 | 72 |  | 1.28 | 40 |  | 1320 | 1856 | 1394.8681 | 1069.3185 |  |  | 1171.8167 | 1464.7709
agua | Nova | Radiador | Zehnder radiadores | ZNHLLH-049/049 | 1200 | 1132 | 100 |  | 1.3 |  | 900 |  | 1414.8 | 1051.489 | 797.7555 |  |  | 1172.0048 | 1465.0059
agua | Arteplano | Radiador | Studio Collection | ZVZA220 | 2213 | 2133 | 49 |  | 1.302 | 4 | 280 | 305 | 636 | 475.8544 | 363.2825 |  |  | 1172.06 | 1465.075
agua | Nova Jet | Radiador | Zehnder radiadores | ZNXHL-049/049 | 518 | 469 | 60 |  | 1.28 |  |  | 2400 | 2325.6 | 1740.011 | 1328.3802 |  |  | 1172.1187 | 1465.1484
agua | Nova Jet | Radiador | Zehnder radiadores | ZNXHL-042/042 | 444 | 395 | 60 |  | 1.24 |  |  | 2800 | 2366 | 1774.1928 | 1357.291 |  |  | 1172.1667 | 1465.2084
agua | Excelsior | Radiador | Zehnder radiadores | E2080/30 | 700 | 660 | 160 | 30 | 1.3 | 20 |  | 610 | 1642 | 1228.5424 | 937.9086 |  |  | 1172.9467 | 1466.1834
agua | Excelsior | Radiador | Zehnder radiadores | E2080/40 | 700 | 660 | 160 | 40 | 1.3 | 20 |  | 800 | 1788 | 1337.7794 | 1021.3036 |  |  | 1172.9467 | 1466.1834
agua | Excelsior | Radiador | Zehnder radiadores | E2080/50 | 700 | 660 | 160 | 50 | 1.3 | 20 |  | 990 | 1968 | 1472.4552 | 1124.1194 |  |  | 1172.9467 | 1466.1834
agua | Excelsior | Radiador | Zehnder radiadores | E1150/30 | 1500 | 1460 | 95 | 30 | 1.29 | 26 |  | 790 | 2152.8 | 1614.3205 | 1234.9857 |  |  | 1172.9568 | 1466.1959
agua | Excelsior | Radiador | Zehnder radiadores | E1150/40 | 1500 | 1460 | 95 | 40 | 1.29 | 26 |  | 1040 | 2334.8 | 1750.7969 | 1339.3927 |  |  | 1172.9568 | 1466.1959
agua | Excelsior | Radiador | Zehnder radiadores | E1150/50 | 1500 | 1460 | 95 | 50 | 1.29 | 26 |  | 1290 | 2511.6 | 1883.3739 | 1440.8166 |  |  | 1172.9568 | 1466.1959
agua | Charleston | Radiador | Zehnder radiadores | 6055 | 550 | 484 | 210 |  | 1.28 | 34 |  | 1564 | 3672 | 2759.6745 | 2115.5913 |  |  | 1172.98 | 1466.225
agua | Charleston | Radiador | Zehnder radiadores | 6060 | 600 | 534 | 210 |  | 1.29 | 34 |  | 1564 | 3978 | 2982.9836 | 2282.0387 |  |  | 1172.98 | 1466.225
agua | Radiavector | Radiador | Zehnder radiadores | ZRV543 | 210 | 174 | 256 |  | 1.2986 |  | 500 |  | 1046 | 782.8604 | 597.8345 |  |  | 1173.0667 | 1466.3334
agua | Nova Jet | Radiador | Zehnder radiadores | ZNXHH-056 | 592 | 543 | 55 |  | 1.26 |  |  | 1500 | 1603.5 | 1207.7951 | 927.8311 |  |  | 1173.5767 | 1466.9709
agua | Charleston | Radiador | Zehnder radiadores | 5060 | 600 | 534 | 173 |  | 1.27 | 37 |  | 1702 | 3648.2 | 2747.9126 | 2110.9532 |  |  | 1174 | 1467.5
agua | Charleston | Radiador | Zehnder radiadores | 3220 | 2200 | 2134 | 100 |  | 1.32 | 16 |  | 1748 | 3200 | 2383.5747 | 1812.1561 |  |  | 1174.76 | 1468.45
agua | Kleo | Radiador | Zehnder radiadores | KLHD-061 | 627 | 589 | 72 |  | 1.26 |  | 1900 |  | 2409.2 | 1818.7217 | 1400.0504 |  |  | 1174.8708 | 1468.5884
agua | Arteplano | Radiador | Studio Collection | ZHZLA21/21 | 231 | 173 | 64 |  | 1.25 |  | 900 | 913 | 335.7 | 252.8574 | 194.2457 |  |  | 1174.929 | 1468.6612
agua | Kleo | Radiador | Zehnder radiadores | KLVD-120 | 1200 | 1162 | 72 |  | 1.27 | 27 |  | 891 | 2022.3 | 1523.2454 | 1170.1608 |  |  | 1175.1768 | 1468.9709
agua | Charleston | Radiador | Zehnder radiadores | 4300 | 3000 | 2934 | 136 |  | 1.3 | 8 |  | 937 | 2760 | 2065.0286 | 1576.509 |  |  | 1175.63 | 1469.5375
agua | Nova Jet | Radiador | Zehnder radiadores | ZNXH-070 | 740 | 691 | 47 |  | 1.28 |  |  | 2600 | 2139.8 | 1618.9583 | 1248.8632 |  |  | 1175.7887 | 1469.7359
agua | Nova Jet | Radiador | Zehnder radiadores | ZNXVL-220 | 231 | 173 | 58 |  | 1.308 | 7 | 490 | 514 | 1477 | 1102.6264 | 840.0342 |  |  | 1176.0367 | 1470.0459
agua | Charleston | Radiador | Zehnder radiadores | 2120 | 1200 | 1134 | 62 |  | 1.26 | 40 |  | 560 | 3308 | 2497.232 | 1922.3671 |  |  | 1176.12 | 1470.15
agua | Nova | Radiador | Zehnder radiadores | ZNHL-070/056 | 3000 | 2934 | 60 |  | 1.24 |  | 2200 |  | 2558.6 | 1918.6178 | 1467.7789 |  |  | 1176.1927 | 1470.2409
agua | Nova | Radiador | Zehnder radiadores | ZNVL-120 | 740 | 691 | 60 |  | 1.343 | 16 | 1120 | 1135 | 1952 | 1460.484 | 1114.9803 |  |  | 1176.3167 | 1470.3959
eléctrico | Universal IHE | Toallero | Zehnder Toalleros | HUZSS180060EAZD | 1760 | [5 empty] | 600 | [5 empty] | 600 | 1176.4 | 1470.5
agua | Charleston | Radiador | Zehnder radiadores | 2180 | 1800 | 1734 | 62 |  | 1.31 | 26 |  | 46 | 3224 | 2406.8161 | 1833.6293 |  |  | 1176.58 | 1470.725
eléctrico | Metropólitan SPA IHD | Toallero | Zehnder Toalleros | METSS150040EDZD | 1540 | [5 empty] | 400 | [5 empty] | 600 | 1177.24 | 1471.55
agua | Radiavector | Radiador | Zehnder radiadores | ZRV213 | 210 | 174 | 73 |  | 1.2986 |  | 3600 |  | 2458.8 | 1840.2459 | 1405.3111 |  |  | 1177.4207 | 1471.7759
agua | Charleston | Radiador | Zehnder radiadores | 4150 | 1500 | 1434 | 136 |  | 1.31 | 19 |  | 46 | 3420 | 3106.3158 | 2366.542 |  |  | 1177.43 | 1471.7875
agua | Nova | Radiador | Zehnder radiadores | ZNVL-140 | 1800 | 1734 | 60 |  | 1.345 | 14 | 980 | 993 | 1918 | 1431.8466 | 1090.8502 |  |  | 1177.4868 | 1471.8584
agua | Charleston | Radiador | Zehnder radiadores | 6045 | 450 | 384 | 210 |  | 1.27 | 35 |  | 1610 | 3143 | 2367.3838 | 1818.63 |  |  | 1177.55 | 1471.9375
agua | Charleston | Radiador | Zehnder radiadores | 6120 | 1200 | 1134 | 210 |  | 1.32 | 15 |  | 1656 | 3150 | 2346.3313 | 1783.8412 |  |  | 1177.6 | 1472
agua | Charleston | Radiador | Zehnder radiadores | 3072 | 716 | 650 | 100 |  | 1.26 | 38 |  | 1748 | 2850 | 2151.4846 | 1656.2111 |  |  | 1177.62 | 1472.025
agua | Chime cromo negro | Toallero | Studio Collection | CHZ-100-050-N211 | 1000 | 50 |  |  | 1.25 |  | 500 |  | 256 | 193.6879 | 149.4107 |  |  |  | 1472.62
agua | Radiavector | Radiador | Zehnder radiadores | ZRV542 | 140 | 104 | 256 |  | 1.2965 |  | 900 |  | 1445.4 | 1082.2914 | 826.8566 |  |  | 1178.1598 | 1472.6997
agua | Nova Jet | Radiador | Zehnder radiadores | ZNXVL-180 | 1800 | 1732 | 60 |  | 1.309 | 9 | 630 | 662 | 1602 | 1195.9428 | 911.1272 |  |  | 1178.2767 | 1472.8459
agua | Nova Jet | Radiador | Zehnder radiadores | ZNXH-035 | 370 | 321 | 47 |  | 1.28 |  |  | 5600 | 2380 | 1804.7146 | 1395.0492 |  |  | 1178.6227 | 1473.2784
agua | Kleo | Radiador | Zehnder radiadores | KLV-200 | 2000 | 1962 | 55 |  | 1.28 | 42 |  | 1386 | 3255 | 2446.2801 | 1875.3403 |  |  | 1178.7368 | 1473.4209
agua | Excelsior | Radiador | Zehnder radiadores | E1180/30 | 1800 | 1760 | 95 | 30 | 1.29 | 23 |  | 700 | 2288.5 | 1716.0779 | 1312.832 |  |  | 1179.1267 | 1473.9084
agua | Excelsior | Radiador | Zehnder radiadores | E1180/40 | 1800 | 1760 | 95 | 40 | 1.29 | 23 |  | 920 | 2507 | 1879.9245 | 1438.1777 |  |  | 1179.1267 | 1473.9084
agua | Excelsior | Radiador | Zehnder radiadores | E1180/50 | 1800 | 1760 | 95 | 50 | 1.29 | 23 |  | 1140 | 2714 | 2035.1477 | 1556.9264 |  |  | 1179.1267 | 1473.9084
agua | Arteplano | Radiador | Studio Collection | ZHZA049 | 527 | 469 | 51 |  | 1.256 |  | 1000 | 1013 | 502 | 379.8098 | 292.985 |  |  | 1179.58 | 1474.475 | 2878.74
agua | Kleo | Radiador | Zehnder radiadores | KLH-200 | 2013 | 1975 | 55 |  | 1.23 |  | 1000 |  | 2492 | 1893.8637 | 1467.0046 |  |  | 1179.6768 | 1474.5959
agua | Nova Jet | Radiador | Zehnder radiadores | ZNXHL-063/056 | 666 | 617 | 60 |  | 1.29 |  |  | 1900 | 2097.6 | 1565.9236 | 1192.9965 |  |  | 1179.9897 | 1474.9872
agua | Nova Jet | Radiador | Zehnder radiadores | ZNXHH-063 | 666 | 617 | 55 |  | 1.26 |  |  | 1300 | 1537.9 | 1155.8016 | 886.0479 |  |  | 1180.0557 | 1475.0697
agua | Nova Jet | Radiador | Zehnder radiadores | ZNXHLLH-014/014 | 148 | 99 | 100 |  | 1.25 |  |  | 1800 | 1216.8 | 922.6793 | 713.2335 |  |  | 1180.1008 | 1475.1259
agua | Nova Jet | Radiador | Zehnder radiadores | ZNXHLLH-021/021 | 222 | 173 | 100 |  | 1.23 |  |  | 1800 | 1569.6 | 1179.6256 | 904.3116 |  |  | 1180.1008 | 1475.1259
agua | Nova | Radiador | Zehnder radiadores | ZNH-056 | 575 | 526 | 47 |  | 1.22 |  | 4000 |  | 2488 | 1882.4041 | 1452.0851 |  |  | 1180.1067 | 1475.1334
agua | Nova | Radiador | Zehnder radiadores | ZNHH-063 | 2013 | 598 | 55 |  | 1.244 |  | 1400 |  | 1514.8 | 1138.4409 | 872.739 |  |  | 1180.3187 | 1475.3984
agua | Nova Jet | Radiador | Zehnder radiadores | ZNXHH-035 | 370 | 321 | 55 |  | 1.26 |  |  | 2600 | 1859 | 1403.3719 | 1080.3145 |  |  | 1180.3228 | 1475.4034
agua | Radiavector | Radiador | Zehnder radiadores | ZRV322 | 140 | 104 | 134 |  | 1.2965 |  | 2200 |  | 1986.6 | 1487.533 | 1136.4559 |  |  | 1180.5888 | 1475.7359
mixto | Metropólitan SPA | Toallero | Zehnder Toalleros | METSS120050MCZD | 1225 | 50 |  |  | 1.26 |  | 500 |  | 561 | 423.5028 | 326.0121 | 600 |  | 1180.86 | 1476.075
agua | Kleo | Radiador | Zehnder radiadores | KLVD-150 | 1500 | 1462 | 72 |  | 1.27 | 23 |  | 759 | 2093 | 1576.4983 | 1211.0698 |  |  | 1180.8968 | 1476.1209
agua | Nova Jet | Radiador | Zehnder radiadores | ZNXH-056 | 592 | 543 | 47 |  | 1.28 |  |  | 3400 | 2261 | 1710.6574 | 1319.5999 |  |  | 1181.2568 | 1476.5709
agua | Charleston | Radiador | Zehnder radiadores | 4069 | 686 | 620 | 136 |  | 1.27 | 36 |  | 1656 | 3236.4 | 2437.7349 | 1872.6739 |  |  | 1181.56 | 1476.95
agua | Radiavector | Radiador | Zehnder radiadores | ZRV434 | 280 | 244 | 195 |  | 1.3008 |  | 700 |  | 1393 | 1042.0548 | 795.4059 |  |  | 1181.7738 | 1477.2172
agua | Nova Jet | Radiador | Zehnder radiadores | ZNXHLH-014/014 | 148 | 99 | 55 |  | 1.263 |  |  | 2800 | 1089.2 | 827.7674 | 641.1964 |  |  | 1181.9127 | 1477.3909
mixto | Metropólitan Bar | Toallero | Zehnder Toalleros | MEPSS080040MCZD | 805 | 50 |  |  | 1.29 |  | 400 |  | 323 | 242.2081 | 185.2937 | 300 |  | 1182.05 | 1477.5625
agua | Charleston | Radiador | Zehnder radiadores | 4180 | 1800 | 1734 | 136 |  | 1.33 | 16 |  | 46 | 3408 | 2532.8488 | 1921.6503 |  |  | 1182.12 | 1477.65
agua | Nova Jet | Radiador | Zehnder radiadores | ZNXV-140 | 1400 | 1332 | 47 |  | 1.314 | 16 | 1120 | 1180 | 1808 | 1349.7282 | 1028.2884 |  |  | 1182.1267 | 1477.6584
agua | Arteplano | Radiador | Studio Collection | ZHZLA14/14 | 157 | 99 | 64 |  | 1.24 |  | 1000 | 1013 | 309 | 234.3096 | 181.1219 |  |  | 1182.42 | 1478.025
agua | Charleston | Radiador | Zehnder radiadores | 2220 | 2200 | 2134 | 62 |  | 1.31 | 22 |  | 1059 | 3322 | 2479.9762 | 1889.3661 |  |  | 1182.78 | 1478.475
agua | Nova Jet | Radiador | Zehnder radiadores | ZNXVL-200 | 1800 | 1734 | 60 |  | 1.309 | 8 | 560 | 588 | 1552 | 1158.6162 | 882.69 |  |  | 1183.1167 | 1478.8959
agua | Arteplano | Radiador | Studio Collection | ZHZA028 | 305 | 247 | 51 |  | 1.237 |  | 2200 | 2213 | 662.2 | 502.1353 | 388.1519 |  |  | 1183.14 | 1478.925
agua | Nova | Radiador | Zehnder radiadores | ZNHL-035/035 | 157 | 99 | 60 |  | 1.279 |  | 4200 |  | 3066 | 2309.3855 | 1774.0756 |  |  | 1183.1408 | 1478.9259
agua | Kleo | Radiador | Zehnder radiadores | KLVD-200 | 2000 | 1962 | 72 |  | 1.26 | 19 |  | 627 | 2204 | 1663.8148 | 1280.8032 |  |  | 1183.1868 | 1478.9834
agua | Nova | Radiador | Zehnder radiadores | ZNHH-070 | 157 | 669 | 55 |  | 1.248 |  | 1200 |  | 1425.6 | 1071.403 | 821.3472 |  |  | 1183.6108 | 1479.5134
agua | Radiavector | Radiador | Zehnder radiadores | ZRV321 | 70 | 34 | 134 |  | 1.2943 |  | 4600 |  | 2658.8 | 1991.8427 | 1522.4373 |  |  | 1183.8167 | 1479.7709
agua | Nova | Radiador | Zehnder radiadores | ZNH-049 | 504 | 455 | 47 |  | 1.215 |  | 4800 |  | 2668.8 | 2023.7069 | 1564.3308 |  |  | 1183.9088 | 1479.8859
agua | Nova | Radiador | Zehnder radiadores | ZNHH-042 | 305 | 383 | 55 |  | 1.229 |  | 2400 |  | 1828.8 | 1380.5737 | 1062.7645 |  |  | 1184.5207 | 1480.6509
agua | Kleo | Radiador | Zehnder radiadores | KLVD-100 | 1000 | 962 | 72 |  | 1.27 | 32 |  | 1056 | 2041.6 | 1537.7826 | 1181.3283 |  |  | 1185.0367 | 1481.2959
eléctrico | Metropólitan SPA IHC | Toallero | Zehnder Toalleros | METSS150040ECZD | 1540 | [5 empty] | 400 | [5 empty] | 600 | 1185.24 | 1481.55
agua | Charleston | Radiador | Zehnder radiadores | 5100 | 1000 | 934 | 173 |  | 1.3 | 27 |  | 46 | 4158 | 3111.0104 | 2375.045 |  |  | 1185.52 | 1481.9
agua | Charleston | Radiador | Zehnder radiadores | 5075 | 750 | 684 | 173 |  | 1.29 | 32 |  | 1472 | 3840 | 2879.5015 | 2202.873 |  |  | 1185.64 | 1482.05
agua | Quaro Spa cromado | Toallero | Zehnder Toalleros | QSC-150-055 | 1507 | 50/518 |  |  |  |  | 550 |  | 443 | 333.6783 | 256.3325 |  |  |  | 1482.11
agua | Kleo | Radiador | Zehnder radiadores | KLVD-220 | 2200 | 2162 | 72 |  | 1.26 | 17 |  | 561 | 2142 | 1617.0105 | 1244.7734 |  |  | 1185.9067 | 1482.3834
agua | Arteplano | Radiador | Studio Collection | ZHZA042 | 453 | 395 | 51 |  | 1.25 |  | 1300 | 1313 | 564.2 | 427.8235 | 330.7087 |  |  | 1186.023 | 1482.5288
agua | Excelsior | Radiador | Zehnder radiadores | E2060/30 | 600 | 560 | 160 | 30 | 1.28 | 25 |  | 760 | 1630 | 1225.0189 | 939.1105 |  |  | 1186.1167 | 1482.6459
agua | Excelsior | Radiador | Zehnder radiadores | E2060/40 | 600 | 560 | 160 | 40 | 1.28 | 25 |  | 1000 | 1765 | 1326.4775 | 1016.8896 |  |  | 1186.1167 | 1482.6459
agua | Excelsior | Radiador | Zehnder radiadores | E2060/50 | 600 | 560 | 160 | 50 | 1.28 | 25 |  | 1240 | 1917.5 | 1441.0882 | 1104.7512 |  |  | 1186.1167 | 1482.6459
agua | Nova | Radiador | Zehnder radiadores | ZNHH-021 | 1507 | 50/518 | 55 |  | 1.204 |  | 5000 |  | 2220 | 1687.1499 | 1306.8821 |  |  | 1186.2767 | 1482.8459
agua | Charleston | Radiador | Zehnder radiadores | 3110 | 1100 | 1034 | 100 |  | 1.28 | 32 |  | 46 | 3296 | 2477.0934 | 1898.9621 |  |  | 1186.28 | 1482.85
agua | Kleo | Radiador | Zehnder radiadores | KLVD-090 | 900 | 862 | 72 |  | 1.28 | 34 |  | 1122 | 1975.4 | 1484.6027 | 1138.1098 |  |  | 1186.4168 | 1483.0209
eléctrico | Quaro Spa | Toallero | Zehnder Toalleros | QSE-150-055/GD | 1537 | [5 empty] | 550 | [5 empty] | 600 | 1186.53 | 1483.1625
agua | Nova | Radiador | Zehnder radiadores | ZNHLLH-035/035 | 1507 | 50/518 | 100 |  | 1.282 |  | 1400 |  | 1736 | 1298.873 | 991.6013 |  |  | 1186.5548 | 1483.1934
agua | Kleo | Radiador | Zehnder radiadores | KLHD-088 | 891 | 853 | 72 |  | 1.26 |  | 1300 |  | 2226.9 | 1681.1021 | 1294.111 |  |  | 1186.6378 | 1483.2972
agua | Charleston | Radiador | Zehnder radiadores | 5050 | 500 | 434 | 173 |  | 1.27 | 38 |  | 1748 | 3173 | 2389.9805 | 1835.9888 |  |  | 1187.12 | 1483.9
agua | Charleston | Radiador | Zehnder radiadores | 4090 | 900 | 834 | 136 |  | 1.28 | 39 |  | 1794 | 4446 | 3341.3706 | 2561.5247 |  |  | 1187.23 | 1484.0375
agua | Radiavector | Radiador | Zehnder radiadores | ZRV541 | 70 | 34 | 256 |  | 1.2943 |  | 2200 |  | 2261.6 | 1694.2799 | 1294.9994 |  |  | 1187.6247 | 1484.5309
agua | Kleo | Radiador | Zehnder radiadores | KLHD-094 | 957 | 919 | 72 |  | 1.26 |  | 1200 |  | 2185.2 | 1649.6225 | 1269.8781 |  |  | 1188.0027 | 1485.0034
agua | Nova Jet | Radiador | Zehnder radiadores | ZNXHL-014/014 | 148 | 99 | 60 |  | 1.146 |  |  | 5200 | 2116.4 | 1608.4162 | 1245.8943 |  |  | 1188.5427 | 1485.6784
agua | Nova Jet | Radiador | Zehnder radiadores | ZNXHL-021/021 | 222 | 173 | 60 |  | 1.26 |  |  | 5200 | 2756 | 2089.8292 | 1615.4435 |  |  | 1188.5427 | 1485.6784
agua | Arteplano | Radiador | Studio Collection | ZHZAA14/14 | 157 | 99 | 59 |  | 1.26 |  | 1300 | 1313 | 529.1 | 399.4212 | 307.4741 |  |  | 1188.718 | 1485.8975
agua | Kleo | Radiador | Zehnder radiadores | KLVD-080 | 800 | 762 | 72 |  | 1.28 | 38 |  | 1254 | 1987.4 | 1493.6212 | 1145.0235 |  |  | 1188.7867 | 1485.9834
eléctrico | Metropólitan SPA IHE | Toallero | Zehnder Toalleros | METSS180060EAZD | 1750 | [5 empty] | 600 | [5 empty] | 900 | 1188.83 | 1486.0375
agua | Charleston | Radiador | Zehnder radiadores | 6026 | 260 | 194 | 210 |  | 1.27 | 34 |  | 1564 | 1836 | 1382.9197 | 1062.3623 |  |  | 1188.96 | 1486.2
agua | Arteplano | Radiador | Studio Collection | ZHZA056 | 604 | 546 | 51 |  | 1.263 |  | 800 | 813 | 456.8 | 345.6118 | 266.6047 |  |  | 1189.11 | 1486.3875 | 2893.03
agua | Radiavector | Radiador | Zehnder radiadores | ZRV432 | 140 | 104 | 195 |  | 1.2965 |  | 1400 |  | 1768.2 | 1323.9987 | 1011.5179 |  |  | 1189.1207 | 1486.4009
agua | Kleo | Radiador | Zehnder radiadores | KLHD-048 | 495 | 457 | 72 |  | 1.26 |  | 2600 |  | 2693.6 | 2033.4172 | 1565.3229 |  |  | 1189.2907 | 1486.6134
agua | Excelsior | Radiador | Zehnder radiadores | E2100/30 | 1000 | 960 | 160 | 30 | 1.32 | 17 |  | 520 | 1677.9 | 1249.8125 | 950.1927 |  |  | 1189.3167 | 1486.6459
agua | Excelsior | Radiador | Zehnder radiadores | E2100/40 | 1000 | 960 | 160 | 40 | 1.32 | 17 |  | 680 | 1836 | 1367.576 | 1039.7246 |  |  | 1189.3167 | 1486.6459
agua | Excelsior | Radiador | Zehnder radiadores | E2100/50 | 1000 | 960 | 160 | 50 | 1.32 | 17 |  | 840 | 1904 | 1418.2269 | 1078.2329 |  |  | 1189.3167 | 1486.6459
agua | Charleston | Radiador | Zehnder radiadores | 5090 | 900 | 834 | 173 |  | 1.3 | 29 |  | 1334 | 4089 | 3059.3847 | 2335.6323 |  |  | 1189.62 | 1487.025
agua | Radiavector | Radiador | Zehnder radiadores | ZRV323 | 210 | 174 | 134 |  | 1.2986 |  | 1800 |  | 2116.8 | 1584.282 | 1209.8433 |  |  | 1189.6747 | 1487.0934
agua | Kleo | Radiador | Zehnder radiadores | KLHD-042 | 429 | 391 | 72 |  | 1.26 |  | 2900 |  | 2659.3 | 2007.5239 | 1545.3902 |  |  | 1189.7097 | 1487.1372
agua | Radiavector | Radiador | Zehnder radiadores | ZRV324 | 280 | 244 | 134 |  | 1.3008 |  | 1300 |  | 1848.6 | 1382.8733 | 1055.5545 |  |  | 1189.7317 | 1487.1647
agua | Nova | Radiador | Zehnder radiadores | ZNHLH-035/035 | 900 | 457 | 55 |  | 1.285 |  | 1900 |  | 1757.5 | 1314.9593 | 1003.8821 |  |  | 1189.9368 | 1487.4209
agua | Charleston | Radiador | Zehnder radiadores | 4100 | 1000 | 934 | 136 |  | 1.29 | 34 |  | 1564 | 4250 | 3186.9483 | 2438.0756 |  |  | 1189.98 | 1487.475
agua | Radiavector | Radiador | Zehnder radiadores | ZRV212 | 140 | 104 | 73 |  | 1.2965 |  | 4800 |  | 2515.2 | 1883.3398 | 1438.8473 |  |  | 1190.1288 | 1487.6609
agua | Kleo | Radiador | Zehnder radiadores | KLV-220 | 2200 | 2162 | 55 |  | 1.28 | 38 |  | 1254 | 3218.6 | 2418.9238 | 1854.3688 |  |  | 1190.3667 | 1487.9584
agua | Nova Jet | Radiador | Zehnder radiadores | ZNXH-063 | 666 | 617 | 47 |  | 1.28 |  |  | 3000 | 2232 | 1688.7162 | 1302.6744 |  |  | 1190.5068 | 1488.1334
agua | Pera oro | Toallero | Studio Collection | PER-120-050-N209 | 1200 | 462 |  |  | 1.23 |  | 500 |  | 269 | 204.4339 | 158.3564 |  |  |  | 1488.28
agua | Pera bronce | Toallero | Studio Collection | PER-120-050-N213 | 1200 | 462 |  |  | 1.23 |  | 500 |  | 269 | 204.4339 | 158.3564 |  |  |  | 1488.28
agua | Kleo | Radiador | Zehnder radiadores | KLVD-180 | 1800 | 1762 | 72 |  | 1.27 | 21 |  | 693 | 2226 | 1676.6771 | 1288.0275 |  |  | 1190.7967 | 1488.4959
agua | Nova | Radiador | Zehnder radiadores | ZNHH-049 | 140 | 455 | 55 |  | 1.235 |  | 2000 |  | 1740 | 1310.6102 | 1006.8139 |  |  | 1190.8267 | 1488.5334
agua | Excelsior | Radiador | Zehnder radiadores | E1120/30 | 1200 | 1160 | 95 | 30 | 1.29 | 27 |  | 820 | 1809 | 1356.5152 | 1037.7597 |  |  | 1190.8467 | 1488.5584
agua | Excelsior | Radiador | Zehnder radiadores | E1120/40 | 1200 | 1160 | 95 | 40 | 1.29 | 27 |  | 1080 | 1949.4 | 1461.7969 | 1118.3022 |  |  | 1190.8467 | 1488.5584
agua | Excelsior | Radiador | Zehnder radiadores | E1120/50 | 1200 | 1160 | 95 | 50 | 1.29 | 27 |  | 1340 | 2081.7 | 1561.0048 | 1194.1981 |  |  | 1190.8467 | 1488.5584
agua | Charleston | Radiador | Zehnder radiadores | 4120 | 1200 | 1134 | 136 |  | 1.3 | 22 |  | 1386 | 3234 | 2419.6748 | 1847.2572 |  |  | 1191.08 | 1488.85
agua | Nova Jet | Radiador | Zehnder radiadores | ZNXHL-035/035 | 370 | 321 | 60 |  | 1.27 |  |  | 3400 | 2556.8 | 1921.5511 | 1473.0784 |  |  | 1191.0928 | 1488.8659
agua | Nova Jet | Radiador | Zehnder radiadores | ZNXHH-049 | 518 | 469 | 55 |  | 1.26 |  |  | 1900 | 1810.7 | 1363.8631 | 1047.723 |  |  | 1191.4078 | 1489.2597
agua | Kleo | Radiador | Zehnder radiadores | KLV-250 | 2500 | 2462 | 55 |  | 1.28 | 33 |  | 1089 | 3154.8 | 2370.9752 | 1817.6109 |  |  | 1191.8167 | 1489.7709
agua | Charleston | Radiador | Zehnder radiadores | 6075 | 750 | 684 | 210 |  | 1.3 | 29 |  | 1334 | 4147 | 3102.7803 | 2368.7618 |  |  | 1191.94 | 1489.925
agua | Nova Jet | Radiador | Zehnder radiadores | ZNXV-190 | 1900 | 1832 | 47 |  | 1.308 | 13 | 910 | 958 | 1950 | 1458.9876 | 1113.8379 |  |  | 1191.9968 | 1489.9959
agua | Nova | Radiador | Zehnder radiadores | ZNVL-080 | 518 | 469 | 60 |  | 1.31 | 22 | 1540 | 1561 | 1936 | 1451.7487 | 1110.6151 |  |  | 1192.0068 | 1490.0084
agua | Nova | Radiador | Zehnder radiadores | ZNH-042 | 432 | 383 | 47 |  | 1.211 |  | 5400 |  | 2651.4 | 2010.5128 | 1554.1317 |  |  | 1192.1827 | 1490.2284
agua | Nova Jet | Radiador | Zehnder radiadores | ZNXHLH-056/056 | 592 | 543 | 55 |  | 1.31 |  |  | 900 | 1064.7 | 794.8316 | 605.5413 |  |  | 1192.5027 | 1490.6284
agua | Charleston | Radiador | Zehnder radiadores | 6030 | 300 | 234 | 210 |  | 1.26 | 34 |  | 946 | 2084.2 | 1573.3769 | 1211.1843 |  |  | 1192.7 | 1490.875
eléctrico IHE | Metropólitan Bar IHE | Toallero | Zehnder Toalleros | MEPSS150060EAZD | 1540 | [5 empty] | 600 | [5 empty] | 900 | 1192.86 | 1491.075
agua | Charleston | Radiador | Zehnder radiadores | 3150 | 1500 | 1434 | 100 |  | 1.31 | 23 |  | 46 | 3220 | 2403.83 | 1831.3543 |  |  | 1193.18 | 1491.475
agua | Nova | Radiador | Zehnder radiadores | ZNHL-042/042 | 592 | 543 | 60 |  | 1.265 |  | 3600 |  | 2991.6 | 2253.3456 | 1731.0256 |  |  | 1193.4968 | 1491.8709
agua | Charleston | Radiador | Zehnder radiadores | 6057 | 566 | 500 | 210 |  | 1.3 | 33 |  | 1518 | 3663 | 2740.6521 | 2092.3016 |  |  | 1193.5 | 1491.875
agua | Nova Jet | Radiador | Zehnder radiadores | ZNXH-049 | 518 | 469 | 47 |  | 1.28 |  |  | 4000 | 2348 | 1776.481 | 1370.3761 |  |  | 1193.6367 | 1492.0459
agua | Nova | Radiador | Zehnder radiadores | ZNHH-028 | 289 | 240 | 55 |  | 1.214 |  | 3800 |  | 2093.8 | 1587.6939 | 1227.2916 |  |  | 1193.6868 | 1492.1084
agua | Radiavector | Radiador | Zehnder radiadores | ZRV214 | 280 | 244 | 73 |  | 1.3008 |  | 2400 |  | 1982.4 | 1482.9645 | 1131.9545 |  |  | 1193.7927 | 1492.2409
agua | Charleston | Radiador | Zehnder radiadores | 5035 | 350 | 284 | 173 |  | 1.26 | 39 |  | 46 | 2336.1 | 1763.538 | 1357.5701 |  |  | 1193.86 | 1492.325
agua | Charleston | Radiador | Zehnder radiadores | 5040 | 400 | 334 | 173 |  | 1.26 | 39 |  | 1794 | 2648.1 | 1999.0689 | 1538.8816 |  |  | 1193.86 | 1492.325
agua | Charleston | Radiador | Zehnder radiadores | 5045 | 450 | 384 | 173 |  | 1.26 | 39 |  | 1794 | 2956.2 | 2231.6557 | 1717.9267 |  |  | 1193.86 | 1492.325
agua | Kleo | Radiador | Zehnder radiadores | KLVD-300 | 3000 | 2962 | 72 |  | 1.25 | 12 |  | 396 | 1944 | 1470.8174 | 1134.5874 |  |  | 1194.0767 | 1492.5959
agua | Nova | Radiador | Zehnder radiadores | ZNHLH-063/056 | 350 | 500 | 55 |  | 1.304 |  | 900 |  | 1091.7 | 809.5504 | 612.9248 |  |  | 1194.3127 | 1492.8909
eléctrico IHD | Metropólitan Bar IHD | Toallero | Zehnder Toalleros | MEPSS120060EDZD | 1225 | [5 empty] | 600 | [5 empty] | 600 | 1194.43 | 1493.0375
agua | Kleo | Radiador | Zehnder radiadores | KLVD-070 | 700 | 662 | 72 |  | 1.28 | 41 |  | 1353 | 1902.4 | 1429.7398 | 1096.0514 |  |  | 1194.4868 | 1493.1084
agua | Arteplano | Radiador | Studio Collection | ZHZAA28/28 | 305 | 247 | 59 |  | 1.3 |  | 900 | 913 | 607.5 | 454.5307 | 347.0033 |  |  | 1194.673 | 1493.3412
agua | Charleston | Radiador | Zehnder radiadores | 5026 | 260 | 194 | 173 |  | 1.25 | 40 |  | 1840 | 1804 | 1364.8943 | 1052.8784 |  |  | 1194.92 | 1493.65
agua | Charleston | Radiador | Zehnder radiadores | 5030 | 300 | 234 | 173 |  | 1.25 | 40 |  | 1886 | 2068 | 1564.6349 | 1206.9582 |  |  | 1194.92 | 1493.65
agua | Nova | Radiador | Zehnder radiadores | ZNVL-240 | 700 | 662 | 60 |  | 1.316 | 8 | 560 | 567 | 1656 | 1239.0171 | 945.9054 |  |  | 1195.0367 | 1493.7959
agua | Nova Jet | Radiador | Zehnder radiadores | ZNXHLH-049/049 | 518 | 469 | 55 |  | 1.34 |  |  | 1100 | 1191.3 | 891.3292 | 680.4693 |  |  | 1195.0918 | 1493.8647
agua | Excelsior | Radiador | Zehnder radiadores | E1100/30 | 1000 | 960 | 95 | 30 | 1.3 | 38 |  | 1150 | 2158.4 | 1614.9122 | 1232.8757 |  |  | 1195.2767 | 1494.0959
agua | Excelsior | Radiador | Zehnder radiadores | E1100/40 | 1000 | 960 | 95 | 40 | 1.3 | 38 |  | 1520 | 2321.8 | 1737.1679 | 1326.2096 |  |  | 1195.2767 | 1494.0959
agua | Excelsior | Radiador | Zehnder radiadores | E1100/50 | 1000 | 960 | 95 | 50 | 1.3 | 38 |  | 1890 | 2473.8 | 1850.8941 | 1413.0318 |  |  | 1195.2767 | 1494.0959
agua | Charleston | Radiador | Zehnder radiadores | 6035 | 350 | 284 | 210 |  | 1.26 | 34 |  | 1936 | 2414 | 1822.3452 | 1402.8399 |  |  | 1195.42 | 1494.275
agua | Charleston | Radiador | Zehnder radiadores | 3120 | 1200 | 1134 | 100 |  | 1.29 | 27 |  | 1982 | 3105 | 2328.3469 | 1781.2293 |  |  | 1195.51 | 1494.3875
agua | Arteplano | Radiador | Studio Collection | ZHZLA42/42 | 453 | 395 | 64 |  | 1.29 |  | 700 | 713 | 545.3 | 408.9042 | 312.8194 |  |  | 1195.614 | 1494.5175
agua | Nova | Radiador | Zehnder radiadores | ZNHH-035 | 1000 | 312 | 55 |  | 1.224 |  | 3000 |  | 1953 | 1474.3331 | 1134.9404 |  |  | 1195.6567 | 1494.5709
agua | Nova | Radiador | Zehnder radiadores | ZNHLLH-014/014 | 146 | 97 | 100 |  | 1.303 |  | 3200 |  | 2016 | 1532.1145 | 1186.7902 |  |  | 1195.6907 | 1494.6134
agua | Nova | Radiador | Zehnder radiadores | ZNHLH-028/028 | 289 | 960 | 55 |  | 1.35 |  | 2400 |  | 1713.6 | 1284.9775 | 983.0321 |  |  | 1195.8347 | 1494.7934
agua | Excelsior | Radiador | Zehnder radiadores | E1220/30 | 2200 | 2160 | 95 | 30 | 1.29 | 19 |  | 580 | 2337 | 1752.4466 | 1340.6547 |  |  | 1195.8467 | 1494.8084
agua | Excelsior | Radiador | Zehnder radiadores | E1220/40 | 2200 | 2160 | 95 | 40 | 1.29 | 19 |  | 760 | 2603 | 1951.9121 | 1493.2496 |  |  | 1195.8467 | 1494.8084
agua | Excelsior | Radiador | Zehnder radiadores | E1220/50 | 2200 | 2160 | 95 | 50 | 1.29 | 19 |  | 940 | 2850 | 2137.13 | 1634.9448 |  |  | 1195.8467 | 1494.8084
agua | Excelsior | Radiador | Zehnder radiadores | E1250/30 | 2500 | 2460 | 95 | 30 | 1.29 | 19 |  | 580 | 2717 | 2037.3973 | 1558.6474 |  |  | 1195.8467 | 1494.8084
agua | Excelsior | Radiador | Zehnder radiadores | E1250/40 | 2500 | 2460 | 95 | 40 | 1.29 | 19 |  | 760 | 3040 | 2279.6053 | 1743.9411 |  |  | 1195.8467 | 1494.8084
agua | Excelsior | Radiador | Zehnder radiadores | E1250/50 | 2500 | 2460 | 95 | 50 | 1.29 | 19 |  | 940 | 3363 | 2521.8134 | 1929.2348 |  |  | 1195.8467 | 1494.8084
agua | Charleston | Radiador | Zehnder radiadores | 4250 | 2500 | 2434 | 136 |  | 1.31 | 12 |  | 986 | 3468 | 2588.9697 | 1972.4027 |  |  | 1195.96 | 1494.95
agua | Nova Jet | Radiador | Zehnder radiadores | ZNXVL-140 | 2500 | 2460 | 60 |  | 1.311 | 12 | 840 | 884 | 1728 | 1290.0057 | 982.7889 |  |  | 1196.0467 | 1495.0584
agua | Excelsior | Radiador | Zehnder radiadores | E2040/30 | 400 | 360 | 160 | 30 | 1.27 | 33 |  | 1000 | 1584 | 1193.1072 | 916.5478 |  |  | 1196.7767 | 1495.9709
agua | Excelsior | Radiador | Zehnder radiadores | E2040/40 | 400 | 360 | 160 | 40 | 1.27 | 33 |  | 1320 | 1706.1 | 1285.0759 | 987.1984 |  |  | 1196.7767 | 1495.9709
agua | Excelsior | Radiador | Zehnder radiadores | E2040/50 | 400 | 360 | 160 | 50 | 1.27 | 33 |  | 1640 | 1805.1 | 1359.6451 | 1044.4826 |  |  | 1196.7767 | 1495.9709
agua | Charleston | Radiador | Zehnder radiadores | 5055 | 550 | 484 | 173 |  | 1.27 | 38 |  | 1748 | 3458 | 2604.6494 | 2000.898 |  |  | 1197 | 1496.25
agua | Charleston | Radiador | Zehnder radiadores | 6050 | 500 | 434 | 210 |  | 1.28 | 35 |  | 1610 | 3465 | 2604.1046 | 1996.33 |  |  | 1197.15 | 1496.4375
agua | Charleston | Radiador | Zehnder radiadores | 6040 | 400 | 334 | 210 |  | 1.27 | 34 |  | 1564 | 2737 | 2061.5747 | 1583.7067 |  |  | 1197.46 | 1496.825
agua | Excelsior | Radiador | Zehnder radiadores | E2150/30 | 1500 | 1460 | 160 | 30 | 1.32 | 12 |  | 370 | 1680 | 1251.3767 | 951.382 |  |  | 1197.7867 | 1497.2334
agua | Excelsior | Radiador | Zehnder radiadores | E2150/40 | 1500 | 1460 | 160 | 40 | 1.32 | 12 |  | 480 | 1860 | 1385.4528 | 1053.3157 |  |  | 1197.7867 | 1497.2334
agua | Excelsior | Radiador | Zehnder radiadores | E2150/50 | 1500 | 1460 | 160 | 50 | 1.32 | 12 |  | 590 | 2064 | 1537.4057 | 1168.8407 |  |  | 1197.7867 | 1497.2334
agua | Nova | Radiador | Zehnder radiadores | ZNHLLH-028/028 | 400 | 334 | 100 |  | 1.268 |  | 1800 |  | 1859.4 | 1397.4234 | 1071.2774 |  |  | 1197.8428 | 1497.3034
agua | Excelsior | Radiador | Zehnder radiadores | E1200/30 | 2000 | 1960 | 95 | 30 | 1.29 | 21 |  | 640 | 2331 | 1747.9474 | 1337.2127 |  |  | 1198.2668 | 1497.8334
agua | Excelsior | Radiador | Zehnder radiadores | E1200/40 | 2000 | 1960 | 95 | 40 | 1.29 | 21 |  | 840 | 2562 | 1921.1674 | 1469.7293 |  |  | 1198.2668 | 1497.8334
agua | Excelsior | Radiador | Zehnder radiadores | E1200/50 | 2000 | 1960 | 95 | 50 | 1.29 | 21 |  | 1040 | 2793 | 2094.3874 | 1602.2459 |  |  | 1198.2668 | 1497.8334
agua | Metropólitan V Easy | Radiador | Zehnder radiadores | MEHM-120-GD | 1225 | 50 | 47 |  | 1.28 |  | 400 |  | 469 | 352 | 270 | 500 |  | 1198.3992 | 1497.9991
agua | Charleston | Radiador | Zehnder radiadores | 2280 | 2800 | 2734 | 62 |  | 1.3 | 17 |  | 46 | 3213 | 2403.9626 | 1835.2621 |  |  | 1198.63 | 1498.2875
agua | Kleo | Radiador | Zehnder radiadores | KLH-094 | 957 | 919 | 55 |  | 1.25 |  | 2900 |  | 3598.9 | 2722.9036 | 2100.4458 |  |  | 1198.6437 | 1498.3047
agua | Excelsior | Radiador | Zehnder radiadores | E2050/30 | 500 | 460 | 160 | 30 | 1.25 | 29 |  | 880 | 1638.5 | 1239.6781 | 956.2868 |  |  | 1198.9168 | 1498.6459
agua | Excelsior | Radiador | Zehnder radiadores | E2050/40 | 500 | 460 | 160 | 40 | 1.25 | 29 |  | 1160 | 1771.9 | 1340.6076 | 1034.1437 |  |  | 1198.9168 | 1498.6459
agua | Excelsior | Radiador | Zehnder radiadores | E2050/50 | 500 | 460 | 160 | 50 | 1.25 | 29 |  | 1440 | 1899.5 | 1437.1489 | 1108.6156 |  |  | 1198.9168 | 1498.6459
agua | Nova Jet | Radiador | Zehnder radiadores | ZNXHLLH-028/028 | 296 | 247 | 100 |  | 1.31 |  |  | 1400 | 1565.2 | 1168.4704 | 890.1974 |  |  | 1199.0348 | 1498.7934
agua | Kleo | Radiador | Zehnder radiadores | KLVD-280 | 2800 | 2762 | 72 |  | 1.25 | 13 |  | 429 | 1989 | 1504.864 | 1160.851 |  |  | 1199.1867 | 1498.9834
agua | Charleston | Radiador | Zehnder radiadores | 6090 | 900 | 834 | 210 |  | 1.31 | 24 |  | 1104 | 4008 | 2992.0965 | 2279.5242 |  |  | 1199.32 | 1499.15
agua | Nova | Radiador | Zehnder radiadores | ZNVL-100 | 500 | 460 | 60 |  | 1.326 | 19 | 1330 | 1348 | 1995 | 1495.991 | 1144.4613 |  |  | 1199.8867 | 1499.8584
agua | Charleston | Radiador | Zehnder radiadores | 4280 | 2800 | 2734 | 136 |  | 1.3 | 9 |  | 1394 | 2907 | 2175.0138 | 1660.4752 |  |  | 1200.01 | 1500.0125
agua | Nova Jet | Radiador | Zehnder radiadores | ZNXHH-014 | 148 | 99 | 55 |  | 1.263 |  |  | 4400 | 1443.2 | 1094.3547 | 845.9391 |  |  | 1200.2608 | 1500.3259
agua | Nova Jet | Radiador | Zehnder radiadores | ZNXHH-021 | 222 | 173 | 55 |  | 1.26 |  |  | 4400 | 2032.8 | 1541.4386 | 1191.5361 |  |  | 1200.2608 | 1500.3259
agua | Charleston | Radiador | Zehnder radiadores | 4072 | 716 | 650 | 136 |  | 1.27 | 33 |  | 1518 | 3234 | 2435.9272 | 1871.2852 |  |  | 1200.43 | 1500.5375
agua | Charleston | Radiador | Zehnder radiadores | 2200 | 2000 | 1934 | 62 |  | 1.31 | 24 |  | 1564 | 3312 | 2472.5109 | 1883.6787 |  |  | 1200.52 | 1500.65
agua | Kleo | Radiador | Zehnder radiadores | KLHD-055 | 561 | 523 | 72 |  | 1.26 |  | 2300 |  | 2651.9 | 2001.9376 | 1541.0899 |  |  | 1200.6837 | 1500.8547
agua | Nova | Radiador | Zehnder radiadores | ZNHH-056 | 575 | 526 | 55 |  | 1.24 |  | 1700 |  | 1660.9 | 1251.0301 | 961.0444 |  |  | 1200.7257 | 1500.9072
agua | Nova | Radiador | Zehnder radiadores | ZNHLH-014/014 | 146 | 97 | 55 |  | 1.35 |  | 4200 |  | 1906.8 | 1442.6721 | 1112.8762 |  |  | 1201.1267 | 1501.4084
agua | Nova | Radiador | Zehnder radiadores | ZNVL-220 | 2000 | 1934 | 60 |  | 1.326 | 9 | 630 | 638 | 1746 | 1303.4432 | 993.0263 |  |  | 1201.2168 | 1501.5209
agua | Kleo | Radiador | Zehnder radiadores | KLVD-250 | 2500 | 2462 | 72 |  | 1.26 | 15 |  | 495 | 2100 | 1585.3044 | 1220.3661 |  |  | 1202.2067 | 1502.7584
eléctrico IHC | Metropólitan Bar IHC | Toallero | Zehnder Toalleros | MEPSS120060ECZD | 1225 | [5 empty] | 600 | [5 empty] | 600 | 1202.43 | 1503.0375
agua | Nova | Radiador | Zehnder radiadores | ZNV-160 | 1600 | 1532 | 47 |  | 1.28 | 17 | 1190 | 1206 | 1904 | 1424.5704 | 1087.5627 |  |  | 1202.4468 | 1503.0584
agua | Kleo | Radiador | Zehnder radiadores | KLV-280 | 2800 | 2762 | 55 |  | 1.29 | 29 |  | 957 | 3103 | 2326.8472 | 1780.082 |  |  | 1202.5267 | 1503.1584
agua | Nova | Radiador | Zehnder radiadores | ZNV-100 | 1000 | 932 | 47 |  | 1.266 | 23 | 1610 | 1632 | 1679 | 1264.6635 | 971.5176 |  |  | 1202.7667 | 1503.4584
agua | Charleston | Radiador | Zehnder radiadores | 6110 | 1100 | 1034 | 210 |  | 1.32 | 18 |  | 1678 | 3564 | 2654.7063 | 2018.2889 |  |  | 1202.98 | 1503.725
agua | Alban cromo negro | Toallero | Studio Collection | ALZ-100-050-N211 | 1000 |  | 50 |  | 1.25 |  | 500 |  | 256 | 193.6879 | 149.4107 |  |  |  | 1503.94
eléctrico | Universal IHD | Toallero | Zehnder Toalleros | HUZSS180050EDZD | 1760 | [5 empty] | 500 | [5 empty] | 600 | 1203.6 | 1504.5
eléctrico | Universal IHD cromado | Toallero | Zehnder Toalleros | HUZCS120050EDZD | 1148 | [5 empty] | 500 | [5 empty] | 400 |  | 1504.93
mixto | Metropólitan SPA | Toallero | Zehnder Toalleros | METSS120060MCZD | 1225 | 50 |  |  | 1.27 |  | 600 |  | 645 | 485.8296 | 373.2155 | 600 |  | 1204.22 | 1505.275
agua | Nova Jet | Radiador | Zehnder radiadores | ZNXHLLH-049/049 | 518 | 469 | 100 |  | 1.37 |  |  | 700 | 1186.5 | 875.9315 | 660.4347 |  |  | 1204.5007 | 1505.6259
agua | Nova Jet | Radiador | Zehnder radiadores | ZNXHLLH-035/035 | 370 | 321 | 100 |  | 1.32 |  |  | 1100 | 1456.4 | 1082.4064 | 821.2123 |  |  | 1204.5038 | 1505.6297
agua | Nova | Radiador | Zehnder radiadores | ZNHLH-049/049 | 1148 | 932 | 55 |  | 1.304 |  | 1300 |  | 1336.4 | 993.2216 | 753.5485 |  |  | 1204.5048 | 1505.6309
agua | Kleo | Radiador | Zehnder radiadores | KLHD-075 | 759 | 721 | 72 |  | 1.26 |  | 1600 |  | 2390.4 | 1804.5294 | 1389.1253 |  |  | 1204.5128 | 1505.6409
agua | Charleston | Radiador | Zehnder radiadores | 5060 | 600 | 534 | 173 |  | 1.27 | 38 |  | 1748 | 3746.8 | 2822.1806 | 2168.006 |  |  | 1204.6 | 1505.75
agua | Timia V Easy conexión flexible | Radiador | Zehnder radiadores | ROHTX-200-72 | 2003 | 50 / 433(528)*** | 47 |  | 1.25 |  |  | 717 | 1172 | 887 | 684 |  |  | 1204.72 | 1505.9044
agua | Nova Jet | Radiador | Zehnder radiadores | ZNXHL-028/028 | 296 | 247 | 60 |  | 1.27 |  |  | 4200 | 2830.8 | 2141.7643 | 1652.1554 |  |  | 1204.7508 | 1505.9384
agua | Charleston | Radiador | Zehnder radiadores | 4110 | 1100 | 1034 | 136 |  | 1.29 | 28 |  | 4246 | 3780 | 2834.5093 | 2168.4531 |  |  | 1204.92 | 1506.15
eléctrico | Metropólitan SPA IHD | Toallero | Zehnder Toalleros | METSS150050EDZD | 1540 | [5 empty] | 500 | [5 empty] | 600 | 1205.01 | 1506.2625
agua | Nova | Radiador | Zehnder radiadores | ZNHL-028/028 | 289 | 50 / 433(528)*** | 60 |  | 1.264 |  | 5200 |  | 3250 | 2453.4474 | 1888.6618 |  |  | 1205.2568 | 1506.5709
agua | Kleo | Radiador | Zehnder radiadores | KLV-300 | 3000 | 2962 | 55 |  | 1.29 | 27 |  | 891 | 3078 | 2308.1004 | 1765.7404 |  |  | 1205.4668 | 1506.8334
agua | Nova | Radiador | Zehnder radiadores | ZNHLH-056/056 | 1100 | 721 | 55 |  | 1.314 |  | 1100 |  | 1235.3 | 916.037 | 693.5477 |  |  | 1205.9618 | 1507.4522
agua | Charleston | Radiador | Zehnder radiadores | 3200 | 2000 | 1934 | 100 |  | 1.33 | 18 |  | 46 | 3294 | 2448.1232 | 1857.3697 |  |  | 1206.04 | 1507.55
agua | Charleston | Radiador | Zehnder radiadores | 6055 | 550 | 484 | 210 |  | 1.28 | 35 |  | 1610 | 3780 | 2840.8414 | 2177.8146 |  |  | 1206.25 | 1507.8125
agua | Charleston | Radiador | Zehnder radiadores | 6060 | 600 | 534 | 210 |  | 1.29 | 35 |  | 1610 | 4095 | 3070.7184 | 2349.1575 |  |  | 1206.25 | 1507.8125
eléctrico | Metropólitan V Easy | Radiador | Zehnder radiadores | MEHE-080 | 805 | [5 empty] | 400 | [5 empty] | 300 | 1206.4455 | 1508.0569
agua | Nova Jet | Radiador | Zehnder radiadores | ZNXV-240 | 2400 | 2332 | 47 |  | 1.303 | 11 | 770 | 810 | 2079 | 1555.5052 | 1187.5225 |  |  | 1206.6468 | 1508.3084
agua | Nova Jet | Radiador | Zehnder radiadores | ZNXVL-120 | 550 | 484 | 60 |  | 1.311 | 14 | 980 | 1032 | 1764 | 1313.9455 | 998.9511 |  |  | 1206.9067 | 1508.6334
agua | Excelsior | Radiador | Zehnder radiadores | E2070/30 | 700 | 660 | 160 | 30 | 1.29 | 23 |  | 700 | 1695.1 | 1271.1049 | 972.4193 |  |  | 1207.1067 | 1508.8834
agua | Excelsior | Radiador | Zehnder radiadores | E2070/40 | 700 | 660 | 160 | 40 | 1.29 | 23 |  | 920 | 1842.3 | 1381.4858 | 1056.8627 |  |  | 1207.1067 | 1508.8834
agua | Excelsior | Radiador | Zehnder radiadores | E2070/50 | 700 | 660 | 160 | 50 | 1.29 | 23 |  | 1140 | 2014.8 | 1510.8384 | 1155.8199 |  |  | 1207.1067 | 1508.8834
agua | Kleo | Radiador | Zehnder radiadores | KLHD-160 | 1617 | 1579 | 72 |  | 1.26 |  | 500 |  | 1427 | 1077.2521 | 829.2678 |  |  | 1207.2368 | 1509.0459
agua | Charleston | Radiador | Zehnder radiadores | 3072 | 716 | 650 | 100 |  | 1.26 | 39 |  | 1794 | 2925 | 2208.1026 | 1699.7956 |  |  | 1207.51 | 1509.3875
agua | Charleston | Radiador | Zehnder radiadores | 3180 | 1800 | 1734 | 100 |  | 1.33 | 20 |  | 1840 | 3320 | 2467.4466 | 1872.0302 |  |  | 1207.6 | 1509.5
agua | Kleo | Radiador | Zehnder radiadores | KLHD-068 | 693 | 655 | 72 |  | 1.26 |  | 1800 |  | 2487.6 | 1877.9064 | 1445.6108 |  |  | 1207.6267 | 1509.5334
agua | Nova Jet | Radiador | Zehnder radiadores | ZNXHH-042 | 444 | 385 | 55 |  | 1.26 |  |  | 2200 | 1837 | 1386.7639 | 1067.5297 |  |  | 1208.4208 | 1510.5259
agua | Kleo | Radiador | Zehnder radiadores | KLVD-120 | 1200 | 1162 | 72 |  | 1.27 | 28 |  | 924 | 2097.2 | 1579.6619 | 1213.5001 |  |  | 1208.8867 | 1511.1084
agua | Charleston | Radiador | Zehnder radiadores | 2250 | 2500 | 2434 | 62 |  | 1.3 | 20 |  | 970 | 3420 | 2558.8398 | 1953.5002 |  |  | 1208.92 | 1511.15
agua | Metropólitan V Easy | Radiador | Zehnder radiadores | MEHM-120-GD | 1225 | 50 | 47 |  | 1.28 |  | 500 |  | 563 | 423 | 324 | 500 |  | 1209.4897 | 1511.8622
agua | Charleston | Radiador | Zehnder radiadores | 2150 | 1500 | 1434 | 62 |  | 1.28 | 32 |  | 46 | 3328 | 2501.1429 | 1917.3986 |  |  | 1209.57 | 1511.9625
agua | Excelsior | Radiador | Zehnder radiadores | E2090/30 | 900 | 860 | 160 | 30 | 1.31 | 19 |  | 580 | 1717.6 | 1282.2418 | 976.874 |  |  | 1209.8767 | 1512.3459
agua | Excelsior | Radiador | Zehnder radiadores | E2090/40 | 900 | 860 | 160 | 40 | 1.31 | 19 |  | 760 | 1875.3 | 1399.9697 | 1066.5648 |  |  | 1209.8767 | 1512.3459
agua | Excelsior | Radiador | Zehnder radiadores | E2090/50 | 900 | 860 | 160 | 50 | 1.31 | 19 |  | 940 | 2071 | 1546.0658 | 1177.8679 |  |  | 1209.8767 | 1512.3459
agua | Charleston | Radiador | Zehnder radiadores | 6045 | 450 | 384 | 210 |  | 1.27 | 36 |  | 1656 | 3232.8 | 2435.0233 | 1870.5908 |  |  | 1210 | 1512.5
agua | Nova Jet | Radiador | Zehnder radiadores | ZNXH-042 | 444 | 395 | 47 |  | 1.28 |  |  | 4800 | 2424 | 1838.0791 | 1420.84 |  |  | 1210.0607 | 1512.5759
agua | Nova | Radiador | Zehnder radiadores | ZNHLLH-056/056 | 900 | 860 | 100 |  | 1.308 |  | 800 |  | 1366.4 | 1013.2543 | 767.1526 |  |  | 1210.1447 | 1512.6809
eléctrico | Yucca Asym IHD izda. | Toallero | Zehnder Toalleros | YAZSL090050EDZD | 872 | [6 empty] | 478 |  |  |  |  | 300 | 1210.26 | 1512.825
eléctrico | Yucca Asym IHD dcha. | Toallero | Zehnder Toalleros | YAZSR090050EDZD | 872 | [6 empty] | 478 |  |  |  |  | 300 | 1210.26 | 1512.825
eléctrico | Universal IHC cromado | Toallero | Zehnder Toalleros | HUZCS120050ECZD | 1148 | [5 empty] | 500 | [5 empty] | 400 |  | 1512.93
agua | Arteplano | Radiador | Studio Collection | ZHZAA21/21 | 231 | 173 | 59 |  | 1.29 |  | 1300 | 1313 | 716.3 | 537.132 | 410.9161 |  |  | 1210.437 | 1513.0462
agua | Nova Jet | Radiador | Zehnder radiadores | ZNXHLH-021/021 | 222 | 173 | 55 |  | 1.23 |  |  | 2800 | 1682.8 | 1276.0394 | 986.3818 |  |  | 1210.5288 | 1513.1609
agua | Arteplano | Radiador | Studio Collection | ZVZA140 | 1413 | 1333 | 51 |  | 1.298 | 6 | 420 | 453 | 612 | 456.877 | 348.0711 |  |  | 1210.63 | 1513.2875
agua | Arteplano | Radiador | Studio Collection | ZHZAA35/35 | 379 | 321 | 59 |  | 1.31 |  | 700 | 713 | 550.2 | 410.7414 | 312.9227 |  |  | 1210.725 | 1513.4062
agua | Radiavector | Radiador | Zehnder radiadores | ZRV433 | 210 | 174 | 195 |  | 1.2986 |  | 1000 |  | 1645 | 1231.1715 | 940.189 |  |  | 1211.0168 | 1513.7709
agua | Excelsior | Radiador | Zehnder radiadores | E1150/30 | 1500 | 1460 | 95 | 30 | 1.29 | 27 |  | 820 | 2235.6 | 1676.4098 | 1282.4851 |  |  | 1211.1067 | 1513.8834
agua | Excelsior | Radiador | Zehnder radiadores | E1150/40 | 1500 | 1460 | 95 | 40 | 1.29 | 27 |  | 1080 | 2424.6 | 1818.1352 | 1390.9078 |  |  | 1211.1067 | 1513.8834
agua | Excelsior | Radiador | Zehnder radiadores | E1150/50 | 1500 | 1460 | 95 | 50 | 1.29 | 27 |  | 1340 | 2608.2 | 1955.8114 | 1496.2326 |  |  | 1211.1067 | 1513.8834
agua | Nova Jet | Radiador | Zehnder radiadores | ZNXV-160 | 1600 | 1532 | 47 |  | 1.312 | 15 | 1050 | 1106 | 1905 | 1422.1417 | 1083.4565 |  |  | 1211.2068 | 1514.0084
eléctrico | Universal IHC | Toallero | Zehnder Toalleros | HUZSS180050ECZD | 1760 | [5 empty] | 500 | [5 empty] | 900 | 1211.6 | 1514.5
agua | Radiavector | Radiador | Zehnder radiadores | ZRV431 | 70 | 34 | 195 |  | 1.2943 |  | 3000 |  | 2427 | 1818.1895 | 1389.7079 |  |  | 1211.6268 | 1514.5334
eléctrico | Subway cromado | Toallero | Zehnder Toalleros | SUBEC-130-45/GD | 1293 | [5 empty] | 450 | [5 empty] | 300 |  | 1515.26
agua | Nova Jet | Radiador | Zehnder radiadores | ZNXH-035 | 370 | 321 | 47 |  | 1.28 |  |  | 5800 | 2465 | 1869.1687 | 1444.8724 |  |  | 1212.2347 | 1515.2934
agua | Nova | Radiador | Zehnder radiadores | ZNHLH-042/042 | 1760 | 1460 | 55 |  | 1.295 |  | 1600 |  | 1488 | 1108.3622 | 842.6526 |  |  | 1212.2668 | 1515.3334
agua | Charleston | Radiador | Zehnder radiadores | 5110 | 1100 | 1034 | 173 |  | 1.31 | 22 |  | 46 | 3674 | 2742.7551 | 2089.5639 |  |  | 1212.48 | 1515.6
agua | Arteplano | Radiador | Studio Collection | ZHZLA35/35 | 379 | 321 | 64 |  | 1.28 |  | 800 | 813 | 544.8 | 409.4419 | 313.8818 |  |  | 1212.988 | 1516.235
eléctrico | Metropólitan SPA IHC | Toallero | Zehnder Toalleros | METSS150050ECZD | 1540 | [5 empty] | 500 | [5 empty] | 600 | 1213.01 | 1516.2625
agua | Kleo | Radiador | Zehnder radiadores | KLVD-080 | 800 | 762 | 72 |  | 1.28 | 39 |  | 1287 | 2039.7 | 1532.927 | 1175.1556 |  |  | 1213.0967 | 1516.3709
agua | Charleston | Radiador | Zehnder radiadores | 4069 | 686 | 620 | 136 |  | 1.27 | 37 |  | 1702 | 3326.3 | 2505.4498 | 1924.6926 |  |  | 1213.22 | 1516.525
agua | Kleo | Radiador | Zehnder radiadores | KLVD-090 | 900 | 862 | 72 |  | 1.28 | 35 |  | 1155 | 2033.5 | 1528.2674 | 1171.5836 |  |  | 1213.5168 | 1516.8959
agua | Kleo | Radiador | Zehnder radiadores | KLVD-100 | 1000 | 962 | 72 |  | 1.27 | 33 |  | 1089 | 2105.4 | 1585.8383 | 1218.2448 |  |  | 1213.7867 | 1517.2334
agua | Nova Jet | Radiador | Zehnder radiadores | ZNXHL-070/056 | 740 | 691 | 60 |  | 1.25 |  |  | 1800 | 352.8 | 263.3762 | 200.6527 |  |  | 1214.3547 | 1517.9434
agua | Nova | Radiador | Zehnder radiadores | ZNHLLH-021/021 | 686 | 620 | 100 |  | 1.253 |  | 2400 |  | 1999.2 | 1512.5813 | 1166.8041 |  |  | 1214.5087 | 1518.1359
agua | Excelsior | Radiador | Zehnder radiadores | E2120/30 | 1200 | 1160 | 160 | 30 | 1.32 | 15 |  | 460 | 1725 | 1284.8957 | 976.8654 |  |  | 1215.1067 | 1518.8834
agua | Excelsior | Radiador | Zehnder radiadores | E2120/40 | 1200 | 1160 | 160 | 40 | 1.32 | 15 |  | 600 | 1905 | 1418.9718 | 1078.7992 |  |  | 1215.1067 | 1518.8834
agua | Excelsior | Radiador | Zehnder radiadores | E2120/50 | 1200 | 1160 | 160 | 50 | 1.32 | 15 |  | 740 | 2115 | 1575.3939 | 1197.7219 |  |  | 1215.1067 | 1518.8834
agua | Nova Jet | Radiador | Zehnder radiadores | ZNXHLLH-014/014 | 148 | 99 | 100 |  | 1.25 |  |  | 1900 | 1284.4 | 973.9393 | 752.8576 |  |  | 1215.3087 | 1519.1359
agua | Nova Jet | Radiador | Zehnder radiadores | ZNXHLLH-021/021 | 222 | 173 | 100 |  | 1.23 |  |  | 1900 | 1656.8 | 1245.1603 | 954.5511 |  |  | 1215.3087 | 1519.1359
agua | Nova Jet | Radiador | Zehnder radiadores | ZNXHL-056/056 | 592 | 543 | 60 |  | 1.26 |  |  | 2200 | 2362.8 | 1763.9036 | 1343.8273 |  |  | 1215.4647 | 1519.3309
mixto | Universal cromado | Toallero | Zehnder Toalleros | HUC-070-050 | 763 | 50 |  |  | 1.24 |  | 500 |  | 281 | 213.0777 | 164.7096 |  |  |  | 1519.48
agua | Nova Jet | Radiador | Zehnder radiadores | ZNXHLH-035/035 | 370 | 321 | 55 |  | 1.27 |  |  | 1700 | 1436.5 | 1082.0066 | 831.2001 |  |  | 1215.6988 | 1519.6234
agua | Nova Jet | Radiador | Zehnder radiadores | ZNXHH-028 | 296 | 247 | 55 |  | 1.26 |  |  | 3400 | 2009.4 | 1520.2986 | 1172.7572 |  |  | 1216.0747 | 1520.0934
agua | Kleo | Radiador | Zehnder radiadores | KLHD-061 | 627 | 589 | 72 |  | 1.26 |  | 2000 |  | 2536 | 1914.4438 | 1473.7373 |  |  | 1216.2767 | 1520.3459
agua | Arteplano | Radiador | Studio Collection | ZVZA180 | 1813 | 1733 | 51 |  | 1.3 | 5 | 350 | 379 | 650 | 486.3292 | 371.2793 |  |  | 1216.88 | 1521.1 | 3063.51
agua | Charleston | Radiador | Zehnder radiadores | 3280 | 2800 | 2734 | 100 |  | 1.3 | 12 |  | 425 | 3012 | 2253.5747 | 1720.4511 |  |  | 1216.96 | 1521.2
agua | Kleo | Radiador | Zehnder radiadores | KLVD-070 | 700 | 662 | 72 |  | 1.28 | 42 |  | 1386 | 1948.8 | 1464.6115 | 1122.7844 |  |  | 1217.1568 | 1521.4459
agua | Charleston | Radiador | Zehnder radiadores | 5050 | 500 | 434 | 173 |  | 1.27 | 39 |  | 1794 | 3256.5 | 2452.8747 | 1884.3043 |  |  | 1217.26 | 1521.575
agua | Kleo | Radiador | Zehnder radiadores | KLV-220 | 2200 | 2162 | 55 |  | 1.28 | 39 |  | 1287 | 3303.3 | 2482.5797 | 1903.1679 |  |  | 1217.4668 | 1521.8334
agua | Excelsior | Radiador | Zehnder radiadores | E2080/30 | 700 | 660 | 160 | 30 | 1.3 | 21 |  | 640 | 1724.1 | 1289.9695 | 984.804 |  |  | 1217.5267 | 1521.9084
agua | Excelsior | Radiador | Zehnder radiadores | E2080/40 | 700 | 660 | 160 | 40 | 1.3 | 21 |  | 840 | 1877.4 | 1404.6683 | 1072.3688 |  |  | 1217.5267 | 1521.9084
agua | Excelsior | Radiador | Zehnder radiadores | E2080/50 | 700 | 660 | 160 | 50 | 1.3 | 21 |  | 1040 | 2066.4 | 1546.0779 | 1180.3254 |  |  | 1217.5267 | 1521.9084
agua | Flow Form | Radiador | Studio Collection | FFZ-190-150 | 190 | 1590 |  |  |  |  | 1500 |  | 616 | 466.0615 | 359.5195 |  |  | 1218.22 | 1522.775
eléctrico | Yucca Asym IHC izda. | Toallero | Zehnder Toalleros | YAZSL090050ECZD | 872 | [6 empty] | 478 |  |  |  |  | 300 | 1218.26 | 1522.825
eléctrico | Yucca Asym IHC dcha. | Toallero | Zehnder Toalleros | YAZSR090050ECZD | 872 | [6 empty] | 478 |  |  |  |  | 300 | 1218.26 | 1522.825
agua | Nova | Radiador | Zehnder radiadores | ZNVL-160 | 700 | 660 | 60 |  | 1.346 | 13 | 910 | 922 | 1976 | 1471.8574 | 1119.0064 |  |  | 1218.2967 | 1522.8709
eléctrico | Universal IHD | Toallero | Zehnder Toalleros | HUZSS180060EDZD | 1760 | [5 empty] | 600 | [5 empty] | 600 | 1218.4 | 1523
agua | Arteplano | Radiador | Studio Collection | ZVZA060 | 613 | 533 | 51 |  | 1.294 | 10 | 700 | 749 | 450 | 338.1954 | 259.2636 |  |  | 1218.72 | 1523.4
agua | Radiavector | Radiador | Zehnder radiadores | ZRV321 | 70 | 34 | 134 |  | 1.2943 |  | 4800 |  | 2774.4 | 2078.4446 | 1588.6303 |  |  | 1219.1268 | 1523.9084
eléctrico IHE | Metropólitan Bar IHE | Toallero | Zehnder Toalleros | MEPSS180040EAZD | 1750 | [5 empty] | 400 | [5 empty] | 600 | 1219.15 | 1523.9375
agua | Kleo | Radiador | Zehnder radiadores | KLHD-042 | 429 | 391 | 72 |  | 1.26 |  | 3000 |  | 2751 | 2076.7488 | 1598.6796 |  |  | 1219.1668 | 1523.9584
agua | Kleo | Radiador | Zehnder radiadores | KLHD-081 | 825 | 787 | 72 |  | 1.26 |  | 1500 |  | 2406 | 1816.306 | 1398.1908 |  |  | 1219.4668 | 1524.3334
agua | Charleston | Radiador | Zehnder radiadores | 2180 | 1800 | 1734 | 62 |  | 1.31 | 27 |  | 46 | 3348 | 2499.386 | 1904.1535 |  |  | 1219.69 | 1524.6125
agua | Nova | Radiador | Zehnder radiadores | ZNHL-049/049 | 1750 | 0 | 60 |  | 1.251 |  | 3200 |  | 2969.6 | 2231.789 | 1710.9096 |  |  | 1219.9328 | 1524.9159
agua | Nova | Radiador | Zehnder radiadores | ZNHL-056/056 | 429 | 391 | 60 |  | 1.238 |  | 2800 |  | 2858.8 | 2143.7289 | 1639.993 |  |  | 1219.9907 | 1524.9884
agua | Nova | Radiador | Zehnder radiadores | ZNHLH-070/056 | 825 | 533 | 55 |  | 1.294 |  | 800 |  | 1040.8 | 773.5297 | 586.8702 |  |  | 1220.3988 | 1525.4984
eléctrico | Ribbon IHD | Toallero | Zehnder Toalleros | RBZSS160050EDZD | 1567 | [5 empty] | 400 | [5 empty] | 600 | 1220.61 | 1525.7625
agua | Kleo | Radiador | Zehnder radiadores | KLVD-150 | 1500 | 1462 | 72 |  | 1.27 | 24 |  | 792 | 2184 | 1645.0417 | 1263.7251 |  |  | 1220.7168 | 1525.8959
agua | Nova Jet | Radiador | Zehnder radiadores | ZNXHLLH-042/042 | 444 | 395 | 100 |  | 1.33 |  |  | 900 | 1357.2 | 1004.1887 | 758.7119 |  |  | 1220.7597 | 1525.9497
agua | Nova Jet | Radiador | Zehnder radiadores | ZNXHL-063/056 | 666 | 617 | 60 |  | 1.29 |  |  | 2000 | 2208 | 1648.3406 | 1255.7858 |  |  | 1220.9067 | 1526.1334
agua | Charleston | Radiador | Zehnder radiadores | 5075 | 750 | 684 | 173 |  | 1.29 | 33 |  | 1518 | 3960 | 2969.4859 | 2271.7128 |  |  | 1220.95 | 1526.1875
agua | Arteplano | Radiador | Studio Collection | ZVZLA140 | 1413 | 1333 | 64 |  | 1.315 | 2 | 140 | 157 | 274 | 204.5495 | 155.8357 |  |  | 1220.96 | 1526.2
agua | Nova Jet | Radiador | Zehnder radiadores | ZNXHLH-042/042 | 444 | 395 | 55 |  | 1.29 |  |  | 1400 | 1356.6 | 1017.2739 | 778.2337 |  |  | 1221.1028 | 1526.3784
agua | Nova Jet | Radiador | Zehnder radiadores | ZNXVL-190 | ?? | ?? | ?? |  | ?? | 9 | 630 | 662 | ?? | ?? | ?? |  |  | 1221.1767 | 1526.4709
agua | Charleston | Radiador | Zehnder radiadores | 3110 | 1100 | 1034 | 100 |  | 1.28 | 33 |  | 708 | 3399 | 2554.5026 | 1958.3047 |  |  | 1221.61 | 1527.0125
agua | Nova | Radiador | Zehnder radiadores | ZNHLLH-063/056 | 1413 | 1333 | 100 |  | 1.309 |  | 700 |  | 1279.6 | 948.8877 | 718.4195 |  |  | 1221.6898 | 1527.1122
agua | Nova | Radiador | Zehnder radiadores | ZNHLLH-042/042 | 444 | 395 | 100 |  | 1.291 |  | 1200 |  | 1705.2 | 1272.9848 | 969.8215 |  |  | 1221.7808 | 1527.2259
agua | Charleston | Radiador | Zehnder radiadores | 6100 | 1000 | 934 | 210 |  | 1.31 | 23 |  | 46 | 4209 | 3142.1492 | 2393.8417 |  |  | 1221.93 | 1527.4125
agua | Excelsior | Radiador | Zehnder radiadores | E1100/30 | 1000 | 960 | 95 | 30 | 1.3 | 39 |  | 1180 | 2215.2 | 1657.4099 | 1265.3198 |  |  | 1221.9668 | 1527.4584
agua | Excelsior | Radiador | Zehnder radiadores | E1100/40 | 1000 | 960 | 95 | 40 | 1.3 | 39 |  | 1560 | 2382.9 | 1782.8828 | 1361.1099 |  |  | 1221.9668 | 1527.4584
agua | Excelsior | Radiador | Zehnder radiadores | E1100/50 | 1000 | 960 | 95 | 50 | 1.3 | 39 |  | 1940 | 2538.9 | 1899.6018 | 1450.2169 |  |  | 1221.9668 | 1527.4584
agua | Kleo | Radiador | Zehnder radiadores | KLHD-048 | 495 | 457 | 72 |  | 1.26 |  | 2700 |  | 2797.2 | 2111.6255 | 1625.5276 |  |  | 1222.0497 | 1527.5622
agua | Arteplano | Radiador | Studio Collection | ZHZLA28/28 | 305 | 247 | 64 |  | 1.27 |  | 900 | 913 | 466.2 | 351.1531 | 269.7567 |  |  | 1222.19 | 1527.7375
agua | Nova | Radiador | Zehnder radiadores | ZNH-049 | 504 | 455 | 47 |  | 1.215 |  | 5000 |  | 2780 | 2108.028 | 1629.5112 |  |  | 1222.5267 | 1528.1584
agua | Charleston | Radiador | Zehnder radiadores | 6026 | 260 | 194 | 210 |  | 1.27 | 35 |  | 1610 | 1890 | 1423.5938 | 1093.6082 |  |  | 1222.7 | 1528.375
agua | Excelsior | Radiador | Zehnder radiadores | E2060/30 | 600 | 560 | 160 | 30 | 1.28 | 26 |  | 790 | 1695.2 | 1274.0197 | 976.6749 |  |  | 1222.8467 | 1528.5584
agua | Excelsior | Radiador | Zehnder radiadores | E2060/40 | 600 | 560 | 160 | 40 | 1.28 | 26 |  | 1040 | 1835.6 | 1379.5366 | 1057.5652 |  |  | 1222.8467 | 1528.5584
agua | Excelsior | Radiador | Zehnder radiadores | E2060/50 | 600 | 560 | 160 | 50 | 1.28 | 26 |  | 1290 | 1994.2 | 1498.7317 | 1148.9412 |  |  | 1222.8467 | 1528.5584
agua | Kleo | Radiador | Zehnder radiadores | KLV-250 | 2500 | 2462 | 55 |  | 1.28 | 34 |  | 1122 | 3250.4 | 2442.823 | 1872.6901 |  |  | 1223.0667 | 1528.8334
agua | Excelsior | Radiador | Zehnder radiadores | E1180/30 | 1800 | 1760 | 95 | 30 | 1.29 | 24 |  | 730 | 2388 | 1790.69 | 1369.9116 |  |  | 1223.1067 | 1528.8834
agua | Excelsior | Radiador | Zehnder radiadores | E1180/40 | 1800 | 1760 | 95 | 40 | 1.29 | 24 |  | 960 | 2616 | 1961.6604 | 1500.7072 |  |  | 1223.1067 | 1528.8834
agua | Excelsior | Radiador | Zehnder radiadores | E1180/50 | 1800 | 1760 | 95 | 50 | 1.29 | 24 |  | 1190 | 2832 | 2123.6323 | 1624.6188 |  |  | 1223.1067 | 1528.8834
agua | Radiavector | Radiador | Zehnder radiadores | ZRV213 | 210 | 174 | 73 |  | 1.2986 |  | 3800 |  | 2595.4 | 1942.4818 | 1483.384 |  |  | 1223.1088 | 1528.8859
agua | Nova | Radiador | Zehnder radiadores | ZNHLLH-070/056 | 1800 | 1760 | 100 |  | 1.309 |  | 600 |  | 1161.6 | 861.3848 | 652.1695 |  |  | 1223.1547 | 1528.9434
agua | Arteplano | Radiador | Studio Collection | ZHZLA21/21 | 231 | 173 | 64 |  | 1.25 |  | 1000 | 1013 | 373 | 280.9526 | 215.8285 |  |  | 1223.26 | 1529.075
agua | Charleston | Radiador | Zehnder radiadores | 4200 | 2000 | 1934 | 136 |  | 1.32 | 15 |  | 1059 | 3510 | 2614.4835 | 1987.7087 |  |  | 1223.35 | 1529.1875
agua | Nova | Radiador | Zehnder radiadores | ZNV-120 | 1200 | 1132 | 47 |  | 1.273 | 21 | 1470 | 1490 | 1806 | 1357.2909 | 1040.5114 |  |  | 1223.4868 | 1529.3584
agua | Nova | Radiador | Zehnder radiadores | ZNV-140 | 1400 | 1332 | 47 |  | 1.281 | 19 | 1330 | 1348 | 1881 | 1410.5058 | 1079.0636 |  |  | 1223.6568 | 1529.5709
agua | Nova | Radiador | Zehnder radiadores | ZNHH-021 | 210 | 174 | 55 |  | 1.204 |  | 5200 |  | 2308.8 | 1754.6358 | 1359.1574 |  |  | 1223.7127 | 1529.6409
agua | Charleston | Radiador | Zehnder radiadores | 4100 | 1000 | 934 | 136 |  | 1.29 | 35 |  | 1610 | 4375 | 3280.682 | 2509.7837 |  |  | 1223.75 | 1529.6875
agua | Nova Jet | Radiador | Zehnder radiadores | ZNXHL-014/014 | 148 | 99 | 60 |  | 1.146 |  |  | 5400 | 2197.8 | 1670.2784 | 1293.8133 |  |  | 1223.7687 | 1529.7109
agua | Nova Jet | Radiador | Zehnder radiadores | ZNXHL-021/021 | 222 | 173 | 60 |  | 1.26 |  |  | 5400 | 2862 | 2170.2073 | 1677.576 |  |  | 1223.7687 | 1529.7109
agua | Kleo | Radiador | Zehnder radiadores | KLHD-147 | 1485 | 1447 | 72 |  | 1.26 |  | 600 |  | 1591.8 | 1201.6608 | 925.0375 |  |  | 1224.1167 | 1530.1459
agua | Arteplano | Radiador | Studio Collection | ZHZA035 | 379 | 321 | 51 |  | 1.243 |  | 1800 | 1813 | 660.6 | 500.9221 | 387.2141 |  |  | 1224.302 | 1530.3775 | 2945.82
agua | Nova | Radiador | Zehnder radiadores | ZNHLH-021/021 | 218 | 169 | 55 |  | 1.35 |  | 3200 |  | 1891.2 | 1424.4977 | 1094.3026 |  |  | 1224.5048 | 1530.6309
agua | Excelsior | Radiador | Zehnder radiadores | E2040/30 | 400 | 360 | 160 | 30 | 1.27 | 34 |  | 1030 | 1632 | 1229.2619 | 944.322 |  |  | 1224.5168 | 1530.6459
agua | Excelsior | Radiador | Zehnder radiadores | E2040/40 | 400 | 360 | 160 | 40 | 1.27 | 34 |  | 1360 | 1757.8 | 1324.0176 | 1017.1135 |  |  | 1224.5168 | 1530.6459
agua | Excelsior | Radiador | Zehnder radiadores | E2040/50 | 400 | 360 | 160 | 50 | 1.27 | 34 |  | 1690 | 1859.8 | 1400.8464 | 1076.1336 |  |  | 1224.5168 | 1530.6459
agua | Nova Jet | Radiador | Zehnder radiadores | ZNXHLH-063/056 | 666 | 617 | 55 |  | 1.31 |  |  | 800 | 946.4 | 706.517 | 538.2589 |  |  | 1225.2408 | 1531.5509
agua | Nova Jet | Radiador | Zehnder radiadores | ZNXHH-056 | 592 | 543 | 55 |  | 1.26 |  |  | 1600 | 1710.4 | 1288.3147 | 989.6865 |  |  | 1225.3148 | 1531.6434
agua | Nova Jet | Radiador | Zehnder radiadores | ZNXV-220 | 2200 | 2132 | 45 |  | 1.305 | 12 | 840 | 884 | 2076 | 1553.2606 | 1185.8089 |  |  | 1225.6967 | 1532.1209
agua | Arteplano | Radiador | Studio Collection | ZHZA049 | 527 | 469 | 51 |  | 1.256 |  | 1100 | 1113 | 552.2 | 417.7908 | 322.2835 |  |  | 1225.772 | 1532.215
agua | Nova | Radiador | Zehnder radiadores | ZNHL-035/035 | 666 | 617 | 60 |  | 1.279 |  | 4400 |  | 3212 | 2419.3562 | 1858.5554 |  |  | 1225.8448 | 1532.3059
agua | Arteplano | Radiador | Studio Collection | ZHZA042 | 453 | 395 | 51 |  | 1.25 |  | 1400 | 1413 | 607.6 | 460.733 | 356.1479 |  |  | 1226.164 | 1532.705
eléctrico | Universal IHC | Toallero | Zehnder Toalleros | HUZSS180060ECZD | 1760 | [5 empty] | 600 | [5 empty] | 900 | 1226.4 | 1533
agua | Nova Jet | Radiador | Zehnder radiadores | ZNXHH-070 | 740 | 691 | 55 |  | 1.26 |  |  | 1200 | 1554 | 1167.9015 | 895.3238 |  |  | 1226.4087 | 1533.0109
agua | Nova | Radiador | Zehnder radiadores | ZNH-056 | 575 | 526 | 47 |  | 1.22 |  | 4200 |  | 2612.4 | 1976.5243 | 1524.6894 |  |  | 1226.4648 | 1533.0809
agua | Radiavector | Radiador | Zehnder radiadores | ZRV212 | 140 | 104 | 73 |  | 1.2965 |  | 5000 |  | 2620 | 1961.8123 | 1498.7992 |  |  | 1226.5267 | 1533.1584
agua | Charleston | Radiador | Zehnder radiadores | 6030 | 300 | 234 | 210 |  | 1.26 | 35 |  | 46 | 2145.5 | 1619.6527 | 1246.8073 |  |  | 1226.55 | 1533.1875
agua | Arteplano | Radiador | Studio Collection | ZHZLA14/14 | 157 | 99 | 64 |  | 1.24 |  | 1100 | 1113 | 339.9 | 257.7405 | 199.2341 |  |  | 1226.671 | 1533.3388
agua | Nova | Radiador | Zehnder radiadores | ZNVL-120 | 575 | 526 | 60 |  | 1.343 | 17 | 1190 | 1206 | 2074 | 1551.7642 | 1184.6665 |  |  | 1227.1868 | 1533.9834
agua | Nova Jet | Radiador | Zehnder radiadores | ZNXHLH-028/028 | 296 | 247 | 55 |  | 1.22 |  |  | 2200 | 1590.6 | 1200.7549 | 924.3401 |  |  | 1227.2508 | 1534.0634
eléctrico | Yucca IHE | Toallero | Zehnder Toalleros | YSZSS090050EAZD | 908 | [5 empty] | 500 | [5 empty] | 300 | 1227.35 | 1534.1875
agua | Charleston | Radiador | Zehnder radiadores | 5055 | 550 | 484 | 173 |  | 1.27 | 39 |  | 1794 | 3549 | 2673.1928 | 2053.5532 |  |  | 1227.4 | 1534.25
agua | Nova | Radiador | Zehnder radiadores | ZNV-180 | 1800 | 1732 | 47 |  | 1.279 | 16 | 1120 | 1135 | 2000 | 1493.0621 | 1137.4871 |  |  | 1227.5367 | 1534.4209
agua | Nova Jet | Radiador | Zehnder radiadores | ZNXV-180 | 1800 | 1732 | 47 |  | 1.31 | 14 | 980 | 1032 | 1988 | 1487.4191 | 1135.5434 |  |  | 1227.5767 | 1534.4709
agua | Charleston | Radiador | Zehnder radiadores | 5100 | 1000 | 934 | 173 |  | 1.3 | 28 |  | 1078 | 4312 | 3226.233 | 2463.0097 |  |  | 1227.88 | 1534.85
agua | Charleston | Radiador | Zehnder radiadores | 6057 | 566 | 500 | 210 |  | 1.3 | 34 |  | 1564 | 3774 | 2823.7021 | 2155.7047 |  |  | 1228.4 | 1535.5
agua | Nova | Radiador | Zehnder radiadores | ZNH-042 | 432 | 383 | 47 |  | 1.211 |  | 5600 |  | 2749.6 | 2084.9762 | 1611.6921 |  |  | 1228.4607 | 1535.5759
eléctrico | Ribbon IHC | Toallero | Zehnder Toalleros | RBZSS160050ECZD | 1567 | [5 empty] | 400 | [5 empty] | 600 | 1228.61 | 1535.7625
agua | Charleston | Radiador | Zehnder radiadores | 5120 | 1200 | 1134 | 173 |  | 1.31 | 18 |  | 46 | 3222 | 2405.3231 | 1832.4918 |  |  | 1228.9 | 1536.125
agua | Nova | Radiador | Zehnder radiadores | ZNVL-200 | 566 | 500 | 60 |  | 1.337 | 10 | 700 | 709 | 1800 | 1340.7608 | 1019.3378 |  |  | 1229.1467 | 1536.4334
agua | Nova | Radiador | Zehnder radiadores | ZNHH-063 | 1000 | 598 | 55 |  | 1.244 |  | 1500 |  | 1623 | 1219.7581 | 935.0775 |  |  | 1229.2617 | 1536.5772
agua | Nova | Radiador | Zehnder radiadores | ZNHLH-035/035 | 1567 | 1732 | 55 |  | 1.285 |  | 2000 |  | 1850 | 1384.1677 | 1056.718 |  |  | 1229.2867 | 1536.6084
agua | Radiavector | Radiador | Zehnder radiadores | ZRV323 | 210 | 174 | 134 |  | 1.2986 |  | 1900 |  | 2234.4 | 1672.2977 | 1277.0568 |  |  | 1229.3308 | 1536.6634
agua | Charleston | Radiador | Zehnder radiadores | 6035 | 350 | 284 | 210 |  | 1.26 | 35 |  | 46 | 2485 | 1875.9436 | 1444.0998 |  |  | 1229.35 | 1536.6875
agua | Nova | Radiador | Zehnder radiadores | ZNHLLH-049/049 | 1000 | 598 | 100 |  | 1.3 |  | 1000 |  | 1572 | 1168.3211 | 886.395 |  |  | 1229.6268 | 1537.0334
agua | Kleo | Radiador | Zehnder radiadores | KLH-094 | 957 | 919 | 55 |  | 1.25 |  | 3000 |  | 3723 | 2816.7968 | 2172.8749 |  |  | 1229.9168 | 1537.3959
agua | Arteplano | Radiador | Studio Collection | ZHZAA42/42 | 453 | 395 | 59 |  | 1.33 |  | 500 | 513 | 446.5 | 331.8418 | 251.7655 |  |  | 1229.97 | 1537.4625
agua | Arteplano | Radiador | Studio Collection | ZHZA028 | 305 | 247 | 51 |  | 1.237 |  | 2400 | 2413 | 722.4 | 547.784 | 423.4385 |  |  | 1230.07 | 1537.5875
agua | Charleston | Radiador | Zehnder radiadores | 6050 | 500 | 434 | 210 |  | 1.28 | 36 |  | 1656 | 3564 | 2678.5076 | 2053.368 |  |  | 1230.16 | 1537.7
agua | Nova | Radiador | Zehnder radiadores | ZNHLLH-035/035 | 957 | 919 | 100 |  | 1.282 |  | 1500 |  | 1860 | 1391.6497 | 1062.43 |  |  | 1230.4618 | 1538.0772
agua | Charleston | Radiador | Zehnder radiadores | 4090 | 900 | 834 | 136 |  | 1.28 | 40 |  | 1840 | 4560 | 3427.0467 | 2627.2049 |  |  | 1230.52 | 1538.15
agua | Excelsior | Radiador | Zehnder radiadores | E2050/30 | 500 | 460 | 160 | 30 | 1.25 | 30 |  | 910 | 1695 | 1282.4256 | 989.2622 |  |  | 1230.5567 | 1538.1959
agua | Excelsior | Radiador | Zehnder radiadores | E2050/40 | 500 | 460 | 160 | 40 | 1.25 | 30 |  | 1200 | 1833 | 1386.8355 | 1069.8039 |  |  | 1230.5567 | 1538.1959
agua | Excelsior | Radiador | Zehnder radiadores | E2050/50 | 500 | 460 | 160 | 50 | 1.25 | 30 |  | 1490 | 1965 | 1486.7058 | 1146.8437 |  |  | 1230.5567 | 1538.1959
agua | Nova Jet | Radiador | Zehnder radiadores | ZNXVL-160 | 900 | 834 | 60 |  | 1.31 | 11 | 770 |  | 1771 | 1322.1065 | 1007.2449 |  |  | 1230.7867 | 1538.4834
agua | Arteplano | Radiador | Studio Collection | ZVZA240 | 2413 | 2333 | 51 |  | 1.303 | 4 | 280 | 305 | 692 | 517.7535 | 395.2696 |  |  | 1231.06 | 1538.825
agua | Metropólitan V Easy | Radiador | Zehnder radiadores | MEHM-120-GD | 1225 | 50 | 47 |  | 1.28 |  | 600 |  | 653 | 491 | 376 | 600 |  | 1231.3325 | 1539.1656
agua | Charleston | Radiador | Zehnder radiadores | 6040 | 400 | 334 | 210 |  | 1.27 | 35 |  | 1610 | 2817.5 | 2122.2093 | 1630.2863 |  |  | 1231.45 | 1539.3125
agua | Nova Jet | Radiador | Zehnder radiadores | ZNXHLLH-056/056 | 592 | 543 | 100 |  | 1.32 |  |  | 600 | 1079.4 | 793.3167 | 595.666 |  |  | 1231.6088 | 1539.5109
agua | Nova Jet | Radiador | Zehnder radiadores | ZNXHL-042/042 | 444 | 395 | 60 |  | 1.24 |  |  | 3000 | 2535 | 1900.9209 | 1454.2404 |  |  | 1231.7767 | 1539.7209
agua | Excelsior | Radiador | Zehnder radiadores | E1120/30 | 1200 | 1160 | 95 | 30 | 1.29 | 28 |  | 850 | 1876 | 1406.7565 | 1076.1952 |  |  | 1231.8768 | 1539.8459
agua | Excelsior | Radiador | Zehnder radiadores | E1120/40 | 1200 | 1160 | 95 | 40 | 1.29 | 28 |  | 1120 | 2021.6 | 1515.9376 | 1159.7208 |  |  | 1231.8768 | 1539.8459
agua | Excelsior | Radiador | Zehnder radiadores | E1120/50 | 1200 | 1160 | 95 | 50 | 1.29 | 28 |  | 1390 | 2158.8 | 1618.8197 | 1238.4276 |  |  | 1231.8768 | 1539.8459
agua | Nova | Radiador | Zehnder radiadores | ZNVL-080 | 444 | 395 | 60 |  | 1.31 | 23 | 1610 | 1632 | 2024 | 1517.7372 | 1161.0976 |  |  | 1232.3267 | 1540.4084
agua | Nova Jet | Radiador | Zehnder radiadores | ZNXV-200 | 2000 | 1932 | 47 |  | 1.307 | 13 | 910 | 958 | 2041 | 1527.0737 | 1165.817 |  |  | 1232.7167 | 1540.8959
agua | Arteplano | Radiador | Studio Collection | ZHZA063 | 675 | 617 | 51 |  | 1.27 |  | 700 | 713 | 448.7 | 339.4834 | 261.8772 |  |  | 1232.744 | 1540.93
agua | Nova Jet | Radiador | Zehnder radiadores | ZNXH-056 | 592 | 543 | 47 |  | 1.28 |  |  | 3600 | 2394 | 1811.2843 | 1397.2234 |  |  | 1232.7568 | 1540.9459
agua | Kleo | Radiador | Zehnder radiadores | KLVD-200 | 2000 | 1962 | 72 |  | 1.26 | 20 |  | 660 | 2320 | 1751.384 | 1348.2139 |  |  | 1233.4968 | 1541.8709
agua | Nova | Radiador | Zehnder radiadores | ZNVL-140 | 2000 | 1932 | 60 |  | 1.345 | 15 | 1050 | 1064 | 2055 | 1534.1213 | 1168.768 |  |  | 1233.6568 | 1542.0709
agua | Charleston | Radiador | Zehnder radiadores | 2220 | 2200 | 2134 | 62 |  | 1.31 | 23 |  | 1110 | 3473 | 2592.7024 | 1975.2464 |  |  | 1234.01 | 1542.5125
agua | Arteplano | Radiador | Studio Collection | ZHZLA49/49 | 527 | 469 | 64 |  | 1.3 |  | 700 | 713 | 613.9 | 459.3192 | 350.659 |  |  | 1234.854 | 1543.5675
agua | Nova | Radiador | Zehnder radiadores | ZNHLLH-028/028 | 2000 | 1962 | 100 |  | 1.268 |  | 1900 |  | 1962.7 | 1475.058 | 1130.7928 |  |  | 1234.8847 | 1543.6059
agua | Charleston | Radiador | Zehnder radiadores | 5060 | 600 | 534 | 173 |  | 1.27 | 39 |  | 1794 | 3845.4 | 2896.4485 | 2225.0588 |  |  | 1235.2 | 1544
eléctrico | Yucca Asym IHE izda. | Toallero | Zehnder Toalleros | YAZSL130040EAZD | 1304 | [6 empty] | 378 |  |  |  |  | 400 | 1235.43 | 1544.2875
eléctrico | Yucca Asym IHE dcha. | Toallero | Zehnder Toalleros | YAZSR130040EAZD | 1304 | [6 empty] | 378 |  |  |  |  | 400 | 1235.43 | 1544.2875
agua | Nova | Radiador | Zehnder radiadores | ZNVL-180 | 2000 | 1962 | 60 |  | 1.348 | 12 | 840 | 851 | 2004 | 1489.3865 | 1129.9845 |  |  | 1235.4868 | 1544.3584
agua | Charleston | Radiador | Zehnder radiadores | 4072 | 716 | 650 | 136 |  | 1.27 | 34 |  | 1564 | 3332 | 2509.7431 | 1927.9908 |  |  | 1235.54 | 1544.425
agua | Kleo | Radiador | Zehnder radiadores | KLVD-180 | 1800 | 1762 | 72 |  | 1.27 | 22 |  | 726 | 2332 | 1756.5189 | 1349.3621 |  |  | 1236.6768 | 1545.8459
agua | Arteplano | Radiador | Studio Collection | ZHZAA14/14 | 157 | 99 | 59 |  | 1.26 |  | 1400 | 1413 | 569.8 | 430.1459 | 331.126 |  |  | 1236.694 | 1545.8675
agua | Nova Jet | Radiador | Zehnder radiadores | ZNXHH-049 | 518 | 469 | 55 |  | 1.26 |  |  | 2000 | 1906 | 1435.6454 | 1102.8663 |  |  | 1237.1868 | 1546.4834
agua | Charleston | Radiador | Zehnder radiadores | 4150 | 1500 | 1434 | 136 |  | 1.31 | 20 |  | 2046 | 3600 | 3269.8061 | 2491.0968 |  |  | 1237.2 | 1546.5
agua | Charleston | Radiador | Zehnder radiadores | 5035 | 350 | 284 | 173 |  | 1.26 | 40 |  | 2092 | 2396 | 1808.7569 | 1392.3796 |  |  | 1237.32 | 1546.65
agua | Charleston | Radiador | Zehnder radiadores | 5040 | 400 | 334 | 173 |  | 1.26 | 40 |  | 1840 | 2716 | 2050.3271 | 1578.3401 |  |  | 1237.32 | 1546.65
agua | Charleston | Radiador | Zehnder radiadores | 5045 | 450 | 384 | 173 |  | 1.26 | 40 |  | 1840 | 3032 | 2288.8777 | 1761.9762 |  |  | 1237.32 | 1546.65
agua | Kleo | Radiador | Zehnder radiadores | KLVD-080 | 800 | 762 | 72 |  | 1.28 | 40 |  | 1320 | 2092 | 1572.2328 | 1205.2878 |  |  | 1237.4067 | 1546.7584
agua | Kleo | Radiador | Zehnder radiadores | KLHD-055 | 561 | 523 | 72 |  | 1.26 |  | 2400 |  | 2767.2 | 2088.9783 | 1608.0938 |  |  | 1237.5127 | 1546.8909
agua | Nova | Radiador | Zehnder radiadores | ZNHH-070 | 1500 | 669 | 55 |  | 1.248 |  | 1300 |  | 1544.4 | 1160.6866 | 889.7928 |  |  | 1237.5877 | 1546.9847
agua | Nova Jet | Radiador | Zehnder radiadores | ZNXHH-063 | 666 | 617 | 55 |  | 1.26 |  |  | 1400 | 1656.2 | 1244.7094 | 954.2054 |  |  | 1237.7487 | 1547.1859
agua | Charleston | Radiador | Zehnder radiadores | 3250 | 2500 | 2434 | 100 |  | 1.32 | 15 |  | 1446 | 3375 | 2513.9264 | 1911.2584 |  |  | 1237.75 | 1547.1875
agua | Arteplano | Radiador | Studio Collection | ZVZLA120 | 1213 | 1133 | 64 |  | 1.305 | 3 | 210 | 231 | 354 | 263.6829 | 200.4698 |  |  | 1238.12 | 1547.65
agua | Charleston | Radiador | Zehnder radiadores | 3120 | 1200 | 1134 | 100 |  | 1.29 | 28 |  | 277 | 3220 | 2414.582 | 1847.2008 |  |  | 1238.24 | 1547.8
mixto | Subway cromado | Toallero | Zehnder Toalleros | SUBMC-130-45/GD | 1291 | 50 |  |  | 1.27 |  | 450 |  | 336 | 253.0833 | 194.4192 | 500 |  |  | 1547.8
agua | Kleo | Radiador | Zehnder radiadores | KLV-280 | 2800 | 2762 | 55 |  | 1.29 | 30 |  | 990 | 3210 | 2407.0833 | 1841.4641 |  |  | 1238.4568 | 1548.0709
agua | Nova | Radiador | Zehnder radiadores | ZNHL-063/056 | 1213 | 1133 | 60 |  | 1.239 |  | 2600 |  | 2849.6 | 2136.8301 | 1634.7153 |  |  | 1239.0048 | 1548.7559
agua | Nova Jet | Radiador | Zehnder radiadores | ZNXH-049 | 518 | 469 | 47 |  | 1.28 |  |  | 4200 | 2465.4 | 1865.3051 | 1438.8949 |  |  | 1239.1688 | 1548.9609
agua | Nova Jet | Radiador | Zehnder radiadores | ZNXH-070 | 740 | 691 | 47 |  | 1.28 |  |  | 2800 | 2304.4 | 1743.4936 | 1344.9296 |  |  | 1239.2127 | 1549.0159
agua | Charleston | Radiador | Zehnder radiadores | 6055 | 550 | 484 | 210 |  | 1.28 | 36 |  | 1656 | 3888 | 2922.0083 | 2240.0378 |  |  | 1239.52 | 1549.4
agua | Charleston | Radiador | Zehnder radiadores | 6060 | 600 | 534 | 210 |  | 1.29 | 36 |  | 1656 | 4212 | 3158.4532 | 2416.2763 |  |  | 1239.52 | 1549.4
agua | Nova Jet | Radiador | Zehnder radiadores | ZNXHL-049/049 | 518 | 469 | 60 |  | 1.28 |  |  | 2600 | 2519.4 | 1885.012 | 1439.0785 |  |  | 1239.8548 | 1549.8184
agua | Kleo | Radiador | Zehnder radiadores | KLVD-220 | 2200 | 2162 | 72 |  | 1.26 | 18 |  | 594 | 2268 | 1712.1288 | 1317.9954 |  |  | 1240.0767 | 1550.0959
agua | Nova Jet | Radiador | Zehnder radiadores | ZNXHLH-014/014 | 148 | 99 | 55 |  | 1.263 |  |  | 3000 | 1167 | 886.8936 | 686.9961 |  |  | 1240.2268 | 1550.2834
agua | Radiavector | Radiador | Zehnder radiadores | ZRV432 | 140 | 104 | 195 |  | 1.2965 |  | 1500 |  | 1894.5 | 1418.57 | 1083.7691 |  |  | 1240.4267 | 1550.5334
agua | Nova | Radiador | Zehnder radiadores | ZNV-240 | 2400 | 2332 | 47 |  | 1.288 | 13 | 910 | 922 | 2145 | 1601.3091 | 1219.955 |  |  | 1240.5067 | 1550.6334
agua | Kleo | Radiador | Zehnder radiadores | KLVD-090 | 900 | 862 | 72 |  | 1.28 | 36 |  | 1188 | 2091.6 | 1571.9322 | 1205.0574 |  |  | 1240.6167 | 1550.7709
agua | Arteplano | Radiador | Studio Collection | ZVZLA100 | 1013 | 933 | 64 |  | 1.295 | 4 | 280 | 305 | 404 | 301.5985 | 229.7724 |  |  | 1240.74 | 1550.925
agua | Nova | Radiador | Zehnder radiadores | ZNHH-028 | 289 | 240 | 55 |  | 1.214 |  | 4000 |  | 2204 | 1671.2567 | 1291.8859 |  |  | 1241.1868 | 1551.4834
agua | Nova | Radiador | Zehnder radiadores | ZNH-070 | 718 | 669 | 47 |  | 1.227 |  | 2200 |  | 1676.4 | 1268.353 | 978.4065 |  |  | 1241.2287 | 1551.5359
agua | Nova | Radiador | Zehnder radiadores | ZNHL-028/028 | 289 | 862 | 60 |  | 1.264 |  | 5400 |  | 3375 | 2547.8107 | 1961.3026 |  |  | 1241.3368 | 1551.6709
agua | Arteplano | Radiador | Studio Collection | ZHZA056 | 604 | 546 | 51 |  | 1.263 |  | 900 | 913 | 513.9 | 388.8133 | 299.9303 |  |  | 1241.35 | 1551.6875
agua | Excelsior | Radiador | Zehnder radiadores | E2180/30 | 1800 | 1760 | 160 | 30 | 1.32 | 11 |  | 340 | 1826 | 1360.1273 | 1034.0616 |  |  | 1241.5867 | 1551.9834
agua | Excelsior | Radiador | Zehnder radiadores | E2180/40 | 1800 | 1760 | 160 | 40 | 1.32 | 11 |  | 440 | 2024 | 1507.611 | 1146.1887 |  |  | 1241.5867 | 1551.9834
agua | Excelsior | Radiador | Zehnder radiadores | E2180/50 | 1800 | 1760 | 160 | 50 | 1.32 | 11 |  | 540 | 2222 | 1655.0947 | 1258.3159 |  |  | 1241.5867 | 1551.9834
agua | Nova | Radiador | Zehnder radiadores | ZNHLLH-014/014 | 146 | 97 | 100 |  | 1.303 |  | 3400 |  | 2142 | 1627.8716 | 1260.9646 |  |  | 1242.3247 | 1552.9059
agua | Nova Jet | Radiador | Zehnder radiadores | ZNXHLLH-028/028 | 296 | 247 | 100 |  | 1.31 |  |  | 1500 | 1677 | 1251.9326 | 953.783 |  |  | 1242.3667 | 1552.9584
agua | Charleston | Radiador | Zehnder radiadores | 6045 | 450 | 384 | 210 |  | 1.27 | 37 |  | 1702 | 3322.6 | 2502.6628 | 1922.5517 |  |  | 1242.45 | 1553.0625
agua | Kleo | Radiador | Zehnder radiadores | KLVD-100 | 1000 | 962 | 72 |  | 1.27 | 34 |  | 1122 | 2169.2 | 1633.894 | 1255.1614 |  |  | 1242.5367 | 1553.1709
agua | Nova | Radiador | Zehnder radiadores | ZNV-200 | 2000 | 1932 | 47 |  | 1.278 | 15 | 1050 | 1064 | 2070 | 1545.3193 | 1177.2992 |  |  | 1242.5467 | 1553.1834
agua | Nova Jet | Radiador | Zehnder radiadores | ZNXHL-035/035 | 370 | 321 | 60 |  | 1.27 |  |  | 3600 | 2707.2 | 2034.5835 | 1559.73 |  |  | 1242.5707 | 1553.2134
agua | Kleo | Radiador | Zehnder radiadores | KLVD-120 | 1200 | 1162 | 72 |  | 1.27 | 29 |  | 957 | 2172.1 | 1636.0784 | 1256.8394 |  |  | 1242.5967 | 1553.2459
agua | Excelsior | Radiador | Zehnder radiadores | E2100/30 | 1000 | 960 | 160 | 30 | 1.32 | 18 |  | 550 | 1776.6 | 1323.3309 | 1006.0864 |  |  | 1242.7267 | 1553.4084
agua | Excelsior | Radiador | Zehnder radiadores | E2100/40 | 1000 | 960 | 160 | 40 | 1.32 | 18 |  | 720 | 1944 | 1448.0216 | 1100.8848 |  |  | 1242.7267 | 1553.4084
agua | Excelsior | Radiador | Zehnder radiadores | E2100/50 | 1000 | 960 | 160 | 50 | 1.32 | 18 |  | 890 | 2016 | 1501.652 | 1141.6584 |  |  | 1242.7267 | 1553.4084
agua | Nova | Radiador | Zehnder radiadores | ZNHL-042/042 | 1200 | 1162 | 60 |  | 1.265 |  | 3800 |  | 3157.8 | 2378.5315 | 1827.1937 |  |  | 1242.8267 | 1553.5334
agua | Charleston | Radiador | Zehnder radiadores | 4220 | 2200 | 2134 | 136 |  | 1.32 | 14 |  | 46 | 3584 | 2669.6036 | 2029.6148 |  |  | 1243 | 1553.75
agua | Charleston | Radiador | Zehnder radiadores | 2300 | 3000 | 2934 | 62 |  | 1.3 | 16 |  | 92 | 3216 | 2406.2072 | 1836.9757 |  |  | 1243.08 | 1553.85
agua | Charleston | Radiador | Zehnder radiadores | 5090 | 900 | 834 | 173 |  | 1.3 | 30 |  | 1380 | 4230 | 3164.8807 | 2416.1714 |  |  | 1243.12 | 1553.9
agua | Charleston | Radiador | Zehnder radiadores | 3150 | 1500 | 1434 | 100 |  | 1.31 | 24 |  | 1426 | 3360 | 2508.3444 | 1910.9784 |  |  | 1243.24 | 1554.05
agua | Charleston | Radiador | Zehnder radiadores | 4120 | 1200 | 1134 | 136 |  | 1.3 | 23 |  | 1472 | 3381 | 2529.66 | 1931.2235 |  |  | 1243.32 | 1554.15
eléctrico | Ribbon IHE | Toallero | Zehnder Toalleros | RBZSS180050EAZD | 1823 | [5 empty] | 400 | [5 empty] | 600 | 1243.36 | 1554.2
agua | Radiavector | Radiador | Zehnder radiadores | ZRV324 | 280 | 244 | 134 |  | 1.3008 |  | 1400 |  | 1990.8 | 1489.2482 | 1136.751 |  |  | 1243.8667 | 1554.8334
agua | Nova | Radiador | Zehnder radiadores | ZNHLH-014/014 | 146 | 97 | 55 |  | 1.35 |  | 4400 |  | 1997.6 | 1511.3708 | 1165.8703 |  |  | 1244.1167 | 1555.1459
agua | Nova Jet | Radiador | Zehnder radiadores | ZNXHH-014 | 148 | 99 | 55 |  | 1.263 |  |  | 4600 | 1508.8 | 1144.0981 | 884.3908 |  |  | 1244.1427 | 1555.1784
agua | Nova Jet | Radiador | Zehnder radiadores | ZNXHH-021 | 222 | 173 | 55 |  | 1.26 |  |  | 4600 | 2125.2 | 1611.504 | 1245.6969 |  |  | 1244.1427 | 1555.1784
agua | Kleo | Radiador | Zehnder radiadores | KLV-300 | 3000 | 2962 | 55 |  | 1.29 | 28 |  | 924 | 3192 | 2393.5856 | 1831.1382 |  |  | 1244.1668 | 1555.2084
eléctrico | Metropólitan SPA IHD | Toallero | Zehnder Toalleros | METSS150060EDZD | 1540 | [5 empty] | 600 | [5 empty] | 900 | 1244.43 | 1555.5375
agua | Nova | Radiador | Zehnder radiadores | ZNH-063 | 647 | 598 | 47 |  | 1.224 |  | 2400 |  | 1660.8 | 1256.5501 | 969.3018 |  |  | 1244.5227 | 1555.6534
agua | Kleo | Radiador | Zehnder radiadores | KLV-220 | 2200 | 2162 | 55 |  | 1.28 | 40 |  | 1320 | 3388 | 2546.2356 | 1951.9671 |  |  | 1244.5667 | 1555.7084
agua | Nova | Radiador | Zehnder radiadores | ZNHH-056 | 575 | 526 | 55 |  | 1.24 |  | 1800 |  | 1758.6 | 1324.6201 | 1017.5764 |  |  | 1244.6327 | 1555.7909
agua | Kleo | Radiador | Zehnder radiadores | KLHD-088 | 891 | 853 | 72 |  | 1.26 |  | 1400 |  | 2398.2 | 1810.4177 | 1393.6581 |  |  | 1244.8148 | 1556.0184
agua | Charleston | Radiador | Zehnder radiadores | 4069 | 686 | 620 | 136 |  | 1.27 | 38 |  | 1748 | 3416.2 | 2573.1646 | 1976.7113 |  |  | 1244.88 | 1556.1
agua | Charleston | Radiador | Zehnder radiadores | 2150 | 1500 | 1434 | 62 |  | 1.28 | 33 |  | 1794 | 3432 | 2579.3036 | 1977.3173 |  |  | 1245.18 | 1556.475
agua | Nova | Radiador | Zehnder radiadores | ZNVL-100 | 575 | 526 | 60 |  | 1.326 | 20 | 1400 | 1419 | 2100 | 1574.7274 | 1204.6962 |  |  | 1245.4768 | 1556.8459
agua | Charleston | Radiador | Zehnder radiadores | 6075 | 750 | 684 | 210 |  | 1.3 | 30 |  | 1380 | 4290 | 3209.7727 | 2450.4433 |  |  | 1245.52 | 1556.9
agua | Charleston | Radiador | Zehnder radiadores | 3220 | 2200 | 2134 | 100 |  | 1.32 | 17 |  | 1426 | 3400 | 2532.5481 | 1925.4159 |  |  | 1245.57 | 1556.9625
agua | Nova Jet | Radiador | Zehnder radiadores | ZNXH-035 | 370 | 321 | 47 |  | 1.28 |  |  | 6000 | 2550 | 1933.6228 | 1494.6956 |  |  | 1245.8467 | 1557.3084
agua | Charleston | Radiador | Zehnder radiadores | 4110 | 1100 | 1034 | 136 |  | 1.29 | 29 |  | 6046 | 3915 | 2935.7418 | 2245.8978 |  |  | 1246.46 | 1558.075
agua | Nova Jet | Radiador | Zehnder radiadores | ZNXV-140 | 1400 | 1332 | 47 |  | 1.314 | 17 | 1190 | 1254 | 1921 | 1434.0862 | 1092.5564 |  |  | 1246.6167 | 1558.2709
agua | Nova | Radiador | Zehnder radiadores | ZNV-220 | 2200 | 2132 | 47 |  | 1.281 | 14 | 980 | 993 | 2128 | 1588.6181 | 1210.2863 |  |  | 1246.9367 | 1558.6709
agua | Excelsior | Radiador | Zehnder radiadores | E1200/30 | 2000 | 1960 | 95 | 30 | 1.29 | 22 |  | 670 | 2442 | 1831.183 | 1400.8895 |  |  | 1247.3467 | 1559.1834
agua | Excelsior | Radiador | Zehnder radiadores | E1200/40 | 2000 | 1960 | 95 | 40 | 1.29 | 22 |  | 880 | 2684 | 2012.6516 | 1539.7164 |  |  | 1247.3467 | 1559.1834
agua | Excelsior | Radiador | Zehnder radiadores | E1200/50 | 2000 | 1960 | 95 | 50 | 1.29 | 22 |  | 1090 | 2926 | 2194.1201 | 1678.5433 |  |  | 1247.3467 | 1559.1834
agua | Excelsior | Radiador | Zehnder radiadores | E2070/30 | 700 | 660 | 160 | 30 | 1.29 | 24 |  | 730 | 1768.8 | 1326.3704 | 1014.6984 |  |  | 1247.3567 | 1559.1959
agua | Excelsior | Radiador | Zehnder radiadores | E2070/40 | 700 | 660 | 160 | 40 | 1.29 | 24 |  | 960 | 1922.4 | 1441.5504 | 1102.8133 |  |  | 1247.3567 | 1559.1959
agua | Excelsior | Radiador | Zehnder radiadores | E2070/50 | 700 | 660 | 160 | 50 | 1.29 | 24 |  | 1190 | 2102.4 | 1576.5271 | 1206.073 |  |  | 1247.3567 | 1559.1959
agua | Charleston | Radiador | Zehnder radiadores | 6090 | 900 | 834 | 210 |  | 1.31 | 25 |  | 1150 | 4175 | 3116.7672 | 2374.5044 |  |  | 1247.55 | 1559.4375
agua | Nova Jet | Radiador | Zehnder radiadores | ZNXH-063 | 666 | 617 | 47 |  | 1.28 |  |  | 3200 | 2380.8 | 1801.2973 | 1389.5194 |  |  | 1247.9728 | 1559.9659
agua | Nova Jet | Radiador | Zehnder radiadores | ZNXHH-035 | 370 | 321 | 55 |  | 1.26 |  |  | 2800 | 2002 | 1511.3236 | 1163.4157 |  |  | 1248.0448 | 1560.0559
agua | Nova Jet | Radiador | Zehnder radiadores | ZNXHL-028/028 | 296 | 247 | 60 |  | 1.27 |  |  | 4400 | 2965.6 | 2243.7531 | 1730.8294 |  |  | 1248.1048 | 1560.1309
agua | Charleston | Radiador | Zehnder radiadores | 2200 | 2000 | 1934 | 62 |  | 1.31 | 25 |  | 4446 | 3450 | 2575.5322 | 1962.1653 |  |  | 1248.22 | 1560.275
agua | Nova | Radiador | Zehnder radiadores | ZNHL-070/056 | 666 | 617 | 60 |  | 1.24 |  | 2400 |  | 2791.2 | 2093.0376 | 1601.2133 |  |  | 1248.3587 | 1560.4484
eléctrico IHE | Metropólitan Bar IHE | Toallero | Zehnder Toalleros | MEPSS180050EAZD | 1750 | [5 empty] | 500 | [5 empty] | 900 | 1248.37 | 1560.4625
agua | Excelsior | Radiador | Zehnder radiadores | E1100/30 | 1000 | 960 | 95 | 30 | 1.3 | 40 |  | 1210 | 2272 | 1699.9076 | 1297.7639 |  |  | 1248.6568 | 1560.8209
agua | Excelsior | Radiador | Zehnder radiadores | E1100/40 | 1000 | 960 | 95 | 40 | 1.3 | 40 |  | 1600 | 2444 | 1828.5978 | 1396.0101 |  |  | 1248.6568 | 1560.8209
agua | Excelsior | Radiador | Zehnder radiadores | E1100/50 | 1000 | 960 | 95 | 50 | 1.3 | 40 |  | 1990 | 2604 | 1948.3096 | 1487.4019 |  |  | 1248.6568 | 1560.8209
agua | Charleston | Radiador | Zehnder radiadores | 3300 | 3000 | 2934 | 100 |  | 1.3 | 11 |  | 2036 | 2959 | 2213.9201 | 1690.1775 |  |  | 1248.94 | 1561.175
eléctrico | Yucca IHE | Toallero | Zehnder Toalleros | YSZSS130050EAZD | 1340 | [5 empty] | 500 | [5 empty] | 400 | 1249.09 | 1561.3625
agua | Excelsior | Radiador | Zehnder radiadores | E1220/30 | 2200 | 2160 | 95 | 30 | 1.29 | 20 |  | 610 | 2460 | 1844.6806 | 1411.2155 |  |  | 1249.2567 | 1561.5709
agua | Excelsior | Radiador | Zehnder radiadores | E1220/40 | 2200 | 2160 | 95 | 40 | 1.29 | 20 |  | 800 | 2740 | 2054.6443 | 1571.8417 |  |  | 1249.2567 | 1561.5709
agua | Excelsior | Radiador | Zehnder radiadores | E1220/50 | 2200 | 2160 | 95 | 50 | 1.29 | 20 |  | 990 | 3000 | 2249.6105 | 1720.9945 |  |  | 1249.2567 | 1561.5709
agua | Excelsior | Radiador | Zehnder radiadores | E1250/30 | 2500 | 2460 | 95 | 30 | 1.29 | 20 |  | 610 | 2860 | 2144.6287 | 1640.6814 |  |  | 1249.2567 | 1561.5709
agua | Excelsior | Radiador | Zehnder radiadores | E1250/40 | 2500 | 2460 | 95 | 40 | 1.29 | 20 |  | 800 | 3200 | 2399.5846 | 1835.7275 |  |  | 1249.2567 | 1561.5709
agua | Excelsior | Radiador | Zehnder radiadores | E1250/50 | 2500 | 2460 | 95 | 50 | 1.29 | 20 |  | 990 | 3540 | 2654.5404 | 2030.7735 |  |  | 1249.2567 | 1561.5709
agua | Excelsior | Radiador | Zehnder radiadores | E1150/30 | 1500 | 1460 | 95 | 30 | 1.29 | 28 |  | 850 | 2318.4 | 1738.499 | 1329.9846 |  |  | 1249.2568 | 1561.5709
agua | Excelsior | Radiador | Zehnder radiadores | E1150/40 | 1500 | 1460 | 95 | 40 | 1.29 | 28 |  | 1120 | 2514.4 | 1885.4736 | 1442.4229 |  |  | 1249.2568 | 1561.5709
agua | Excelsior | Radiador | Zehnder radiadores | E1150/50 | 1500 | 1460 | 95 | 50 | 1.29 | 28 |  | 1390 | 2704.8 | 2028.2489 | 1551.6486 |  |  | 1249.2568 | 1561.5709
agua | Nova | Radiador | Zehnder radiadores | ZNV-100 | 1000 | 932 | 47 |  | 1.266 | 24 | 1680 | 1703 | 1752 | 1319.6489 | 1013.7575 |  |  | 1249.3167 | 1561.6459
agua | Excelsior | Radiador | Zehnder radiadores | E2200/30 | 2000 | 1960 | 160 | 30 | 1.31 | 10 |  | 310 | 1830 | 1366.1518 | 1040.8007 |  |  | 1249.4667 | 1561.8334
agua | Excelsior | Radiador | Zehnder radiadores | E2200/40 | 2000 | 1960 | 160 | 40 | 1.31 | 10 |  | 400 | 2040 | 1522.9234 | 1160.2369 |  |  | 1249.4667 | 1561.8334
agua | Excelsior | Radiador | Zehnder radiadores | E2200/50 | 2000 | 1960 | 160 | 50 | 1.31 | 10 |  | 490 | 2230 | 1664.7643 | 1268.2982 |  |  | 1249.4667 | 1561.8334
agua | Kleo | Radiador | Zehnder radiadores | KLHD-094 | 957 | 919 | 72 |  | 1.26 |  | 1300 |  | 2367.3 | 1787.0911 | 1375.7012 |  |  | 1249.5407 | 1561.9259
agua | Nova Jet | Radiador | Zehnder radiadores | ZNXH-042 | 444 | 395 | 47 |  | 1.28 |  |  | 5000 | 2525 | 1914.6657 | 1480.0417 |  |  | 1249.6367 | 1562.0459
agua | Excelsior | Radiador | Zehnder radiadores | E2220/30 | 2200 | 2160 | 160 | 30 | 1.31 | 9 |  | 280 | 1809 | 1350.4747 | 1028.8571 |  |  | 1249.6668 | 1562.0834
agua | Excelsior | Radiador | Zehnder radiadores | E2220/40 | 2200 | 2160 | 160 | 40 | 1.31 | 9 |  | 360 | 2016 | 1505.0066 | 1146.587 |  |  | 1249.6668 | 1562.0834
agua | Excelsior | Radiador | Zehnder radiadores | E2220/50 | 2200 | 2160 | 160 | 50 | 1.31 | 9 |  | 440 | 2187 | 1632.6634 | 1243.8422 |  |  | 1249.6668 | 1562.0834
agua | Nova Jet | Radiador | Zehnder radiadores | ZNXVL-240 | 2400 | 2332 | 60 |  | 1.308 | 7 | 490 | 514 | 1589 | 1186.2379 | 903.7335 |  |  | 1250.3267 | 1562.9084
eléctrico | Universal IHE | Toallero | Zehnder Toalleros | HUZSS180075EAZD | 1760 | [5 empty] | 750 | [5 empty] | 600 | 1250.43 | 1563.0375
agua | Nova Jet | Radiador | Zehnder radiadores | ZNXHLLH-014/014 | 148 | 99 | 100 |  | 1.25 |  |  | 2000 | 1352 | 1025.1992 | 792.4817 |  |  | 1250.5168 | 1563.1459
agua | Nova Jet | Radiador | Zehnder radiadores | ZNXHLLH-021/021 | 222 | 173 | 100 |  | 1.23 |  |  | 2000 | 1744 | 1310.6951 | 1004.7906 |  |  | 1250.5168 | 1563.1459
agua | Nova Jet | Radiador | Zehnder radiadores | ZNXV-280 | 2800 | 2732 | 47 |  | 1.299 | 10 | 700 | 736 | 2210 | 1653.5193 | 1262.3496 |  |  | 1250.8368 | 1563.5459
agua | Arteplano | Radiador | Studio Collection | ZVZA120 | 1213 | 1133 | 51 |  | 1.297 | 7 | 490 | 527 | 616 | 459.8631 | 350.346 |  |  | 1250.86 | 1563.575
agua | Radiavector | Radiador | Zehnder radiadores | ZRV542 | 140 | 104 | 256 |  | 1.2965 |  | 1000 |  | 1606 | 1202.546 | 918.7296 |  |  | 1251.1567 | 1563.9459
agua | Radiavector | Radiador | Zehnder radiadores | ZRV541 | 70 | 34 | 256 |  | 1.2943 |  | 2400 |  | 2467.2 | 1848.3054 | 1412.7266 |  |  | 1251.2427 | 1564.0534
agua | Charleston | Radiador | Zehnder radiadores | 3072 | 716 | 650 | 100 |  | 1.26 | 40 |  | 1840 | 3000 | 2264.7206 | 1743.3801 |  |  | 1251.32 | 1564.15
agua | Radiavector | Radiador | Zehnder radiadores | ZRV322 | 140 | 104 | 134 |  | 1.2965 |  | 2400 |  | 2167.2 | 1622.7632 | 1239.7701 |  |  | 1251.7307 | 1564.6634
agua | Nova Jet | Radiador | Zehnder radiadores | ZNXHLH-049/049 | 518 | 469 | 55 |  | 1.34 |  |  | 1200 | 1299.6 | 972.3591 | 742.3301 |  |  | 1251.8867 | 1564.8584
agua | Nova | Radiador | Zehnder radiadores | ZNHH-042 | 1213 | 383 | 55 |  | 1.229 |  | 2600 |  | 1981.2 | 1495.6215 | 1151.3282 |  |  | 1252.1727 | 1565.2159
agua | Excelsior | Radiador | Zehnder radiadores | E2250/30 | 2500 | 2460 | 160 | 30 | 1.31 | 8 |  | 250 | 1824 | 1361.6727 | 1037.3883 |  |  | 1252.2368 | 1565.2959
agua | Excelsior | Radiador | Zehnder radiadores | E2250/40 | 2500 | 2460 | 160 | 40 | 1.31 | 8 |  | 320 | 2040 | 1522.9234 | 1160.2369 |  |  | 1252.2368 | 1565.2959
agua | Excelsior | Radiador | Zehnder radiadores | E2250/50 | 2500 | 2460 | 160 | 50 | 1.31 | 8 |  | 390 | 2192 | 1636.3961 | 1246.6859 |  |  | 1252.2368 | 1565.2959
agua | Excelsior | Radiador | Zehnder radiadores | E2040/30 | 400 | 360 | 160 | 30 | 1.27 | 35 |  | 1060 | 1680 | 1265.4167 | 972.0962 |  |  | 1252.2568 | 1565.3209
agua | Excelsior | Radiador | Zehnder radiadores | E2040/40 | 400 | 360 | 160 | 40 | 1.27 | 35 |  | 1400 | 1809.5 | 1362.9592 | 1047.0286 |  |  | 1252.2568 | 1565.3209
agua | Excelsior | Radiador | Zehnder radiadores | E2040/50 | 400 | 360 | 160 | 50 | 1.27 | 35 |  | 1740 | 1914.5 | 1442.0478 | 1107.7846 |  |  | 1252.2568 | 1565.3209
eléctrico | Metropólitan SPA IHC | Toallero | Zehnder Toalleros | METSS150060ECZD | 1540 | [5 empty] | 600 | [5 empty] | 900 | 1252.43 | 1565.5375
agua | Kleo | Radiador | Zehnder radiadores | KLHD-068 | 693 | 655 | 72 |  | 1.26 |  | 1900 |  | 2625.8 | 1982.2345 | 1525.9225 |  |  | 1253.0867 | 1566.3584
agua | Nova | Radiador | Zehnder radiadores | ZNHH-035 | 400 | 312 | 55 |  | 1.224 |  | 3200 |  | 2083.2 | 1572.622 | 1210.6031 |  |  | 1253.2388 | 1566.5484
agua | Charleston | Radiador | Zehnder radiadores | 6120 | 1200 | 1134 | 210 |  | 1.32 | 16 |  | 46 | 3360 | 2502.7534 | 1902.7639 |  |  | 1253.32 | 1566.65
agua | Charleston | Radiador | Zehnder radiadores | 4180 | 1800 | 1734 | 136 |  | 1.33 | 17 |  | 92 | 3621 | 2691.1519 | 2041.7534 |  |  | 1253.39 | 1566.7375
agua | Nova Jet | Radiador | Zehnder radiadores | ZNXVL-180 | 1800 | 1732 | 60 |  | 1.309 | 10 | 700 | 736 | 1780 | 1328.8253 | 1012.3635 |  |  | 1253.6168 | 1567.0209
agua | Kleo | Radiador | Zehnder radiadores | KLV-250 | 2500 | 2462 | 55 |  | 1.28 | 35 |  | 1155 | 3346 | 2514.6707 | 1927.7692 |  |  | 1254.3167 | 1567.8959
agua | Radiavector | Radiador | Zehnder radiadores | ZRV321 | 70 | 34 | 134 |  | 1.2943 |  | 5000 |  | 2890 | 2165.0464 | 1654.8232 |  |  | 1254.4368 | 1568.0459
agua | Kleo | Radiador | Zehnder radiadores | KLHD-075 | 759 | 721 | 72 |  | 1.26 |  | 1700 |  | 2539.8 | 1917.3125 | 1475.9456 |  |  | 1254.7587 | 1568.4484
agua | Kleo | Radiador | Zehnder radiadores | KLHD-048 | 495 | 457 | 72 |  | 1.26 |  | 2800 |  | 2900.8 | 2189.8339 | 1685.7323 |  |  | 1254.8087 | 1568.5109
agua | Radiavector | Radiador | Zehnder radiadores | ZRV214 | 280 | 244 | 73 |  | 1.3008 |  | 2600 |  | 2147.6 | 1606.5448 | 1226.2841 |  |  | 1254.8107 | 1568.5134
agua | Arteplano | Radiador | Studio Collection | ZVZA080 | 813 | 733 | 51 |  | 1.295 | 9 | 630 | 675 | 540 | 404.9299 | 309.779 |  |  | 1254.92 | 1568.65
agua | Arteplano | Radiador | Studio Collection | ZHZAA28/28 | 305 | 247 | 59 |  | 1.3 |  | 1000 | 1013 | 675 | 505.0342 | 385.5593 |  |  | 1255.26 | 1569.075
agua | Nova | Radiador | Zehnder radiadores | ZNHLH-049/049 | 495 | 1732 | 55 |  | 1.304 |  | 1400 |  | 1439.2 | 1069.6232 | 811.5138 |  |  | 1255.7507 | 1569.6884
agua | Nova Jet | Radiador | Zehnder radiadores | ZNXHLH-056/056 | 592 | 543 | 55 |  | 1.31 |  |  | 1000 | 1183 | 883.1462 | 672.8236 |  |  | 1255.9568 | 1569.9459
agua | Nova Jet | Radiador | Zehnder radiadores | ZNXHLLH-035/035 | 370 | 321 | 100 |  | 1.32 |  |  | 1200 | 1588.8 | 1180.807 | 895.8679 |  |  | 1255.9607 | 1569.9509
agua | Arteplano | Radiador | Studio Collection | ZHZLA42/42 | 453 | 395 | 64 |  | 1.29 |  | 800 | 813 | 623.2 | 467.3191 | 357.5079 |  |  | 1256.186 | 1570.2325
agua | Charleston | Radiador | Zehnder radiadores | 5075 | 750 | 684 | 173 |  | 1.29 | 34 |  | 1564 | 4080 | 3059.4703 | 2340.5525 |  |  | 1256.26 | 1570.325
agua | Charleston | Radiador | Zehnder radiadores | 6026 | 260 | 194 | 210 |  | 1.27 | 36 |  | 1656 | 1944 | 1464.2679 | 1124.8542 |  |  | 1256.44 | 1570.55
agua | Nova | Radiador | Zehnder radiadores | ZNHLH-063/056 | 370 | 733 | 55 |  | 1.304 |  | 1000 |  | 1213 | 899.5004 | 681.0276 |  |  | 1256.5467 | 1570.6834
agua | Charleston | Radiador | Zehnder radiadores | 3110 | 1100 | 1034 | 100 |  | 1.28 | 34 |  | 46 | 3502 | 2631.9118 | 2017.6472 |  |  | 1256.94 | 1571.175
agua | Radiavector | Radiador | Zehnder radiadores | ZRV543 | 210 | 174 | 256 |  | 1.2986 |  | 600 |  | 1255.2 | 939.4325 | 717.4014 |  |  | 1257.4088 | 1571.7609
agua | Charleston | Radiador | Zehnder radiadores | 4100 | 1000 | 934 | 136 |  | 1.29 | 36 |  | 1656 | 4500 | 3374.4158 | 2581.4918 |  |  | 1257.52 | 1571.9
agua | Kleo | Radiador | Zehnder radiadores | KLHD-061 | 627 | 589 | 72 |  | 1.26 |  | 2100 |  | 2662.8 | 2010.166 | 1547.4242 |  |  | 1257.6827 | 1572.1034
agua | Nova Jet | Radiador | Zehnder radiadores | ZNXHL-070/056 | 740 | 691 | 60 |  | 1.25 |  |  | 1900 | 372.4 | 278.0082 | 211.8001 |  |  | 1258.2507 | 1572.8134
agua | Arteplano | Radiador | Studio Collection | ZHZA035 | 379 | 321 | 51 |  | 1.243 |  | 1900 | 1913 | 697.3 | 528.7511 | 408.726 |  |  | 1258.391 | 1572.9887
agua | Excelsior | Radiador | Zehnder radiadores | E2090/30 | 900 | 860 | 160 | 30 | 1.31 | 20 |  | 610 | 1808 | 1349.7282 | 1028.2884 |  |  | 1258.7468 | 1573.4334
agua | Excelsior | Radiador | Zehnder radiadores | E2090/40 | 900 | 860 | 160 | 40 | 1.31 | 20 |  | 800 | 1974 | 1473.6523 | 1122.6998 |  |  | 1258.7468 | 1573.4334
agua | Excelsior | Radiador | Zehnder radiadores | E2090/50 | 900 | 860 | 160 | 50 | 1.31 | 20 |  | 990 | 2180 | 1627.4377 | 1239.861 |  |  | 1258.7468 | 1573.4334
agua | Nova | Radiador | Zehnder radiadores | ZNHLH-042/042 | 379 | 174 | 55 |  | 1.295 |  | 1700 |  | 1581 | 1177.6349 | 895.3184 |  |  | 1258.9117 | 1573.6397
agua | Nova Jet | Radiador | Zehnder radiadores | ZNXHL-014/014 | 148 | 99 | 60 |  | 1.146 |  |  | 5600 | 2279.2 | 1732.1405 | 1341.7323 |  |  | 1258.9947 | 1573.7434
agua | Nova Jet | Radiador | Zehnder radiadores | ZNXHL-021/021 | 222 | 173 | 60 |  | 1.26 |  |  | 5600 | 2968 | 2250.5853 | 1739.7084 |  |  | 1258.9947 | 1573.7434
agua | Nova Jet | Radiador | Zehnder radiadores | ZNXVL-140 | 900 | 860 | 60 |  | 1.311 | 13 | 910 | 958 | 1872 | 1397.5061 | 1064.688 |  |  | 1259.4467 | 1574.3084
agua | Arteplano | Radiador | Studio Collection | ZVZLA080 | 813 | 733 | 64 |  | 1.285 | 4 | 280 | 305 | 336 | 251.3948 | 191.9228 |  |  | 1259.54 | 1574.425
agua | Excelsior | Radiador | Zehnder radiadores | E2060/30 | 600 | 560 | 160 | 30 | 1.28 | 27 |  | 820 | 1760.4 | 1323.0204 | 1014.2394 |  |  | 1259.5767 | 1574.4709
agua | Excelsior | Radiador | Zehnder radiadores | E2060/40 | 600 | 560 | 160 | 40 | 1.28 | 27 |  | 1080 | 1906.2 | 1432.5957 | 1098.2408 |  |  | 1259.5767 | 1574.4709
agua | Excelsior | Radiador | Zehnder radiadores | E2060/50 | 600 | 560 | 160 | 50 | 1.28 | 27 |  | 1340 | 2070.9 | 1556.3752 | 1193.1313 |  |  | 1259.5767 | 1574.4709
agua | Nova Jet | Radiador | Zehnder radiadores | ZNXHLH-035/035 | 370 | 321 | 55 |  | 1.27 |  |  | 1800 | 1521 | 1145.6541 | 880.0942 |  |  | 1259.6848 | 1574.6059
agua | Arteplano | Radiador | Studio Collection | ZHZAA21/21 | 231 | 173 | 59 |  | 1.29 |  | 1400 | 1413 | 771.4 | 578.4499 | 442.5251 |  |  | 1260.086 | 1575.1075
agua | Charleston | Radiador | Zehnder radiadores | 6030 | 300 | 234 | 210 |  | 1.26 | 36 |  | 1459 | 2206.8 | 1665.9285 | 1282.4304 |  |  | 1260.4 | 1575.5
agua | Kleo | Radiador | Zehnder radiadores | KLVD-150 | 1500 | 1462 | 72 |  | 1.27 | 25 |  | 825 | 2275 | 1713.5851 | 1316.3803 |  |  | 1260.5367 | 1575.6709
agua | Nova | Radiador | Zehnder radiadores | ZNH-049 | 504 | 455 | 47 |  | 1.215 |  | 5200 |  | 2891.2 | 2192.3491 | 1694.6917 |  |  | 1261.1448 | 1576.4309
agua | Nova | Radiador | Zehnder radiadores | ZNHH-021 | 600 | 560 | 55 |  | 1.204 |  | 5400 |  | 2397.6 | 1822.1218 | 1411.4326 |  |  | 1261.1488 | 1576.4359
agua | Charleston | Radiador | Zehnder radiadores | 5050 | 500 | 434 | 173 |  | 1.27 | 40 |  | 1840 | 3340 | 2515.7689 | 1932.6198 |  |  | 1261.32 | 1576.65
agua | Radiavector | Radiador | Zehnder radiadores | ZRV434 | 280 | 244 | 195 |  | 1.3008 |  | 800 |  | 1592 | 1190.9198 | 909.0353 |  |  | 1261.6648 | 1577.0809
agua | Kleo | Radiador | Zehnder radiadores | KLVD-080 | 800 | 762 | 72 |  | 1.28 | 41 |  | 1353 | 2144.3 | 1611.5387 | 1235.42 |  |  | 1261.7167 | 1577.1459
agua | Arteplano | Radiador | Studio Collection | ZVZLA060 | 613 | 533 | 64 |  | 1.276 | 5 | 350 | 379 | 330 | 248.01 | 190.1267 |  |  | 1261.83 | 1577.2875 | 2787.72
agua | Excelsior | Radiador | Zehnder radiadores | E2080/30 | 700 | 660 | 160 | 30 | 1.3 | 22 |  | 670 | 1806.2 | 1351.3966 | 1031.6995 |  |  | 1262.1067 | 1577.6334
agua | Excelsior | Radiador | Zehnder radiadores | E2080/40 | 700 | 660 | 160 | 40 | 1.3 | 22 |  | 880 | 1966.8 | 1471.5573 | 1123.434 |  |  | 1262.1067 | 1577.6334
agua | Excelsior | Radiador | Zehnder radiadores | E2080/50 | 700 | 660 | 160 | 50 | 1.3 | 22 |  | 1090 | 2164.8 | 1619.7007 | 1236.5314 |  |  | 1262.1067 | 1577.6334
agua | Excelsior | Radiador | Zehnder radiadores | E2050/30 | 500 | 460 | 160 | 30 | 1.25 | 31 |  | 940 | 1751.5 | 1325.1731 | 1022.2376 |  |  | 1262.1968 | 1577.7459
agua | Excelsior | Radiador | Zehnder radiadores | E2050/40 | 500 | 460 | 160 | 40 | 1.25 | 31 |  | 1240 | 1894.1 | 1433.0633 | 1105.464 |  |  | 1262.1968 | 1577.7459
agua | Excelsior | Radiador | Zehnder radiadores | E2050/50 | 500 | 460 | 160 | 50 | 1.25 | 31 |  | 1540 | 2030.5 | 1536.2627 | 1185.0719 |  |  | 1262.1968 | 1577.7459
agua | Nova | Radiador | Zehnder radiadores | ZNHLH-028/028 | 289 | 762 | 55 |  | 1.35 |  | 2600 |  | 1856.4 | 1392.059 | 1064.9514 |  |  | 1262.6288 | 1578.2859
agua | Charleston | Radiador | Zehnder radiadores | 2180 | 1800 | 1734 | 62 |  | 1.31 | 28 |  | 46 | 3472 | 2591.9558 | 1974.6777 |  |  | 1262.8 | 1578.5
agua | Radiavector | Radiador | Zehnder radiadores | ZRV212 | 140 | 104 | 73 |  | 1.2965 |  | 5200 |  | 2724.8 | 2040.2848 | 1558.7512 |  |  | 1262.9247 | 1578.6559
agua | Charleston | Radiador | Zehnder radiadores | 6050 | 500 | 434 | 210 |  | 1.28 | 37 |  | 1702 | 3663 | 2752.9106 | 2110.406 |  |  | 1263.17 | 1578.9625
agua | Charleston | Radiador | Zehnder radiadores | 6035 | 350 | 284 | 210 |  | 1.26 | 36 |  | 1748 | 2556 | 1929.542 | 1485.3598 |  |  | 1263.28 | 1579.1
agua | Nova Jet | Radiador | Zehnder radiadores | ZNXVL-220 | 1800 | 1734 | 58 |  | 1.308 | 8 | 560 | 588 | 1688 | 1260.1444 | 960.0391 |  |  | 1263.2867 | 1579.1084
agua | Charleston | Radiador | Zehnder radiadores | 6057 | 566 | 500 | 210 |  | 1.3 | 35 |  | 1610 | 3885 | 2906.7522 | 2219.1077 |  |  | 1263.3 | 1579.125
agua | Radiavector | Radiador | Zehnder radiadores | ZRV431 | 70 | 34 | 195 |  | 1.2943 |  | 3200 |  | 2588.8 | 1939.4021 | 1482.3551 |  |  | 1263.7088 | 1579.6359
agua | Nova Jet | Radiador | Zehnder radiadores | ZNXVL-120 | 350 | 284 | 60 |  | 1.311 | 15 | 1050 | 1106 | 1890 | 1407.7988 | 1070.3047 |  |  | 1264.3467 | 1580.4334
agua | Nova Jet | Radiador | Zehnder radiadores | ZNXVL-200 | 1800 | 1734 | 60 |  | 1.309 | 9 | 630 | 662 | 1746 | 1303.4432 | 993.0263 |  |  | 1264.4067 | 1580.5084
agua | Nova | Radiador | Zehnder radiadores | ZNHLH-056/056 | 566 | 104 | 55 |  | 1.314 |  | 1200 |  | 1347.6 | 999.3131 | 756.5975 |  |  | 1264.5068 | 1580.6334
agua | Kleo | Radiador | Zehnder radiadores | KLVD-250 | 2500 | 2462 | 72 |  | 1.26 | 16 |  | 528 | 2240 | 1690.9914 | 1301.7238 |  |  | 1264.6867 | 1580.8584
agua | Nova | Radiador | Zehnder radiadores | ZNH-042 | 432 | 383 | 47 |  | 1.211 |  | 5800 |  | 2847.8 | 2159.4396 | 1669.2525 |  |  | 1264.7387 | 1580.9234
agua | Nova | Radiador | Zehnder radiadores | ZNV-160 | 1600 | 1532 | 47 |  | 1.28 | 18 | 1260 | 1277 | 2016 | 1508.3687 | 1151.537 |  |  | 1264.8268 | 1581.0334
agua | Charleston | Radiador | Zehnder radiadores | 5110 | 1100 | 1034 | 173 |  | 1.31 | 23 |  | 1323 | 3841 | 2867.4258 | 2184.544 |  |  | 1265.06 | 1581.325
agua | Charleston | Radiador | Zehnder radiadores | 6040 | 400 | 334 | 210 |  | 1.27 | 36 |  | 1656 | 2898 | 2182.8438 | 1676.8659 |  |  | 1265.44 | 1581.8
agua | Arteplano | Radiador | Studio Collection | ZVZA100 | 1013 | 933 | 51 |  | 1.296 | 8 | 560 | 601 | 592 | 442.9337 | 338.1497 |  |  | 1265.48 | 1581.85
agua | Charleston | Radiador | Zehnder radiadores | 2280 | 2800 | 2734 | 62 |  | 1.3 | 18 |  | 647 | 3402 | 2545.3722 | 1943.2187 |  |  | 1265.86 | 1582.325
agua | Charleston | Radiador | Zehnder radiadores | 3180 | 1800 | 1734 | 100 |  | 1.33 | 21 |  | 693 | 3486 | 2590.819 | 1965.6317 |  |  | 1265.89 | 1582.3625
agua | Arteplano | Radiador | Studio Collection | ZHZA042 | 453 | 395 | 51 |  | 1.25 |  | 1500 | 1513 | 651 | 493.6425 | 381.587 |  |  | 1266.305 | 1582.8812 | 3008.82
agua | Charleston | Radiador | Zehnder radiadores | 2250 | 2500 | 2434 | 62 |  | 1.3 | 21 |  | 1559 | 3591 | 2686.7817 | 2051.1753 |  |  | 1266.58 | 1583.225
agua | Excelsior | Radiador | Zehnder radiadores | E1180/30 | 1800 | 1760 | 95 | 30 | 1.29 | 25 |  | 760 | 2487.5 | 1865.3021 | 1426.9913 |  |  | 1267.0867 | 1583.8584
agua | Excelsior | Radiador | Zehnder radiadores | E1180/40 | 1800 | 1760 | 95 | 40 | 1.29 | 25 |  | 1000 | 2725 | 2043.3962 | 1563.2367 |  |  | 1267.0867 | 1583.8584
agua | Excelsior | Radiador | Zehnder radiadores | E1180/50 | 1800 | 1760 | 95 | 50 | 1.29 | 25 |  | 1240 | 2950 | 2212.117 | 1692.3113 |  |  | 1267.0867 | 1583.8584
agua | Charleston | Radiador | Zehnder radiadores | 6110 | 1100 | 1034 | 210 |  | 1.32 | 19 |  | 1286 | 3762 | 2802.19 | 2130.416 |  |  | 1267.49 | 1584.3625
agua | Kleo | Radiador | Zehnder radiadores | KLVD-090 | 900 | 862 | 72 |  | 1.28 | 37 |  | 1221 | 2149.7 | 1615.597 | 1238.5312 |  |  | 1267.7168 | 1584.6459
eléctrico | Metropólitan SPA IHD | Toallero | Zehnder Toalleros | METSS180040EDZD | 1750 | [5 empty] | 400 | [5 empty] | 600 | 1267.79 | 1584.7375
agua | Nova | Radiador | Zehnder radiadores | ZNHL-035/035 | 1800 | 1760 | 60 |  | 1.279 |  | 4600 |  | 3358 | 2529.327 | 1943.0351 |  |  | 1268.5487 | 1585.6859
agua | Nova | Radiador | Zehnder radiadores | ZNHH-049 | 1800 | 455 | 55 |  | 1.235 |  | 2200 |  | 1914 | 1441.6712 | 1107.4953 |  |  | 1268.5588 | 1585.6984
agua | Radiavector | Radiador | Zehnder radiadores | ZRV213 | 210 | 174 | 73 |  | 1.2986 |  | 4000 |  | 2732 | 2044.7177 | 1561.4568 |  |  | 1268.7967 | 1585.9959
agua | Radiavector | Radiador | Zehnder radiadores | ZRV323 | 210 | 174 | 134 |  | 1.2986 |  | 2000 |  | 2352 | 1760.3133 | 1344.2703 |  |  | 1268.9868 | 1586.2334
eléctrico | Yucca IHD | Toallero | Zehnder Toalleros | YSZSS090050EDZD | 908 | [5 empty] | 500 | [5 empty] | 300 | 1269.35 | 1586.6875
agua | Arteplano | Radiador | Studio Collection | ZHZLA35/35 | 379 | 321 | 64 |  | 1.28 |  | 900 | 913 | 612.9 | 460.6221 | 353.1171 |  |  | 1269.479 | 1586.8487
agua | Charleston | Radiador | Zehnder radiadores | 5100 | 1000 | 934 | 173 |  | 1.3 | 29 |  | 959 | 4466 | 3341.4557 | 2550.9743 |  |  | 1270.24 | 1587.8
mixto | Forma Spa cromado | Toallero | Zehnder Toalleros | LFC-180-060 | 1761 | 566 |  |  | 1.31 |  |  | 596 | 827 | 617.3812 | 470.3509 | 600 |  |  | 1588.16
agua | Charleston | Radiador | Zehnder radiadores | 4072 | 716 | 650 | 136 |  | 1.27 | 35 |  | 1610 | 3430 | 2583.5591 | 1984.6964 |  |  | 1270.65 | 1588.3125
agua | Charleston | Radiador | Zehnder radiadores | 3200 | 2000 | 1934 | 100 |  | 1.33 | 19 |  | 1656 | 3477 | 2584.1301 | 1960.5569 |  |  | 1270.72 | 1588.4
agua | Nova Jet | Radiador | Zehnder radiadores | ZNXHLH-021/021 | 222 | 173 | 55 |  | 1.23 |  |  | 3000 | 1803 | 1367.1851 | 1056.8377 |  |  | 1270.8868 | 1588.6084
agua | Arteplano | Radiador | Studio Collection | ZHZLA14/14 | 157 | 99 | 64 |  | 1.24 |  | 1200 | 1213 | 370.8 | 281.1715 | 217.3463 |  |  | 1270.922 | 1588.6525
agua | Kleo | Radiador | Zehnder radiadores | KLVD-280 | 2800 | 2762 | 72 |  | 1.25 | 14 |  | 462 | 2142 | 1620.6228 | 1250.1472 |  |  | 1271.0467 | 1588.8084
eléctrico | Timia V Easy | Radiador | Zehnder radiadores | ROHET-185-62/F | 1811 |  | 52mm |  |  |  |  | 617 |  |  |  |  | 1500 | 1271.21 | 1589.0063
agua | Nova Jet | Radiador | Zehnder radiadores | ZNXHLH-042/042 | 444 | 395 | 55 |  | 1.29 |  |  | 1500 | 1453.5 | 1089.9363 | 833.8218 |  |  | 1271.2468 | 1589.0584
agua | Kleo | Radiador | Zehnder radiadores | KLVD-100 | 1000 | 962 | 72 |  | 1.27 | 35 |  | 1155 | 2233 | 1681.9497 | 1292.0779 |  |  | 1271.2867 | 1589.1084
agua | Nova Jet | Radiador | Zehnder radiadores | ZNXV-190 | 1900 | 1832 | 47 |  | 1.308 | 14 | 980 | 1032 | 2100 | 1571.2174 | 1199.5177 |  |  | 1271.3968 | 1589.2459
agua | Kleo | Radiador | Zehnder radiadores | KLVD-300 | 3000 | 2962 | 72 |  | 1.25 | 13 |  | 429 | 2106 | 1593.3855 | 1229.1364 |  |  | 1271.4968 | 1589.3709
agua | Arteplano | Radiador | Studio Collection | ZHZLA21/21 | 231 | 173 | 64 |  | 1.25 |  | 1100 | 1113 | 410.3 | 309.0479 | 237.4114 |  |  | 1271.591 | 1589.4887
agua | Kleo | Radiador | Zehnder radiadores | KLV-220 | 2200 | 2162 | 55 |  | 1.28 | 41 |  | 1353 | 3472.7 | 2609.8915 | 2000.7663 |  |  | 1271.6668 | 1589.5834
agua | Radiavector | Radiador | Zehnder radiadores | ZRV433 | 210 | 174 | 195 |  | 1.2986 |  | 1100 |  | 1809.5 | 1354.2887 | 1034.208 |  |  | 1271.6767 | 1589.5959
agua | Charleston | Radiador | Zehnder radiadores | 5055 | 550 | 484 | 173 |  | 1.27 | 40 |  | 1840 | 3640 | 2741.7362 | 2106.2084 |  |  | 1271.72 | 1589.65
agua | Nova Jet | Radiador | Zehnder radiadores | ZNXHH-028 | 296 | 247 | 55 |  | 1.26 |  |  | 3600 | 2127.6 | 1609.7279 | 1241.7429 |  |  | 1271.8788 | 1589.8484
agua | Nova | Radiador | Zehnder radiadores | ZNHLLH-028/028 | 2200 | 2162 | 100 |  | 1.268 |  | 2000 |  | 2066 | 1552.6927 | 1190.3082 |  |  | 1271.9268 | 1589.9084
agua | Arteplano | Radiador | Studio Collection | ZHZA049 | 527 | 469 | 51 |  | 1.256 |  | 1200 | 1213 | 602.4 | 455.7718 | 351.582 |  |  | 1271.964 | 1589.955 | 3017.31
agua | Nova Jet | Radiador | Zehnder radiadores | ZNXHLLH-049/049 | 518 | 469 | 100 |  | 1.37 |  |  | 800 | 1356 | 1001.0645 | 754.7826 |  |  | 1272.2027 | 1590.2534
agua | Nova | Radiador | Zehnder radiadores | ZNHLLH-042/042 | 296 | 247 | 100 |  | 1.291 |  | 1300 |  | 1847.3 | 1379.0668 | 1050.64 |  |  | 1272.5428 | 1590.6784
agua | Nova | Radiador | Zehnder radiadores | ZNVL-080 | 2200 | 2162 | 60 |  | 1.31 | 24 | 1680 | 1703 | 2112 | 1583.7258 | 1211.5801 |  |  | 1272.6468 | 1590.8084
agua | Charleston | Radiador | Zehnder radiadores | 6055 | 550 | 484 | 210 |  | 1.28 | 37 |  | 1702 | 3996 | 3003.1752 | 2302.2611 |  |  | 1272.79 | 1590.9875
agua | Charleston | Radiador | Zehnder radiadores | 6060 | 600 | 534 | 210 |  | 1.29 | 37 |  | 1702 | 4329 | 3246.188 | 2483.3951 |  |  | 1272.79 | 1590.9875
agua | Nova | Radiador | Zehnder radiadores | ZNH-056 | 575 | 526 | 47 |  | 1.22 |  | 4400 |  | 2736.8 | 2070.6445 | 1597.2936 |  |  | 1272.8228 | 1591.0284
agua | Excelsior | Radiador | Zehnder radiadores | E1120/30 | 1200 | 1160 | 95 | 30 | 1.29 | 29 |  | 880 | 1943 | 1456.9978 | 1114.6308 |  |  | 1272.9068 | 1591.1334
agua | Excelsior | Radiador | Zehnder radiadores | E1120/40 | 1200 | 1160 | 95 | 40 | 1.29 | 29 |  | 1160 | 2093.8 | 1570.0782 | 1201.1394 |  |  | 1272.9068 | 1591.1334
agua | Excelsior | Radiador | Zehnder radiadores | E1120/50 | 1200 | 1160 | 95 | 50 | 1.29 | 29 |  | 1440 | 2235.9 | 1676.6347 | 1282.6572 |  |  | 1272.9068 | 1591.1334
agua | Kleo | Radiador | Zehnder radiadores | KLHD-081 | 825 | 787 | 72 |  | 1.26 |  | 1600 |  | 2566.4 | 1937.393 | 1491.4036 |  |  | 1272.9748 | 1591.2184
agua | Charleston | Radiador | Zehnder radiadores | 6100 | 1000 | 934 | 210 |  | 1.31 | 24 |  | 46 | 4392 | 3278.7644 | 2497.9217 |  |  | 1273.24 | 1591.55
agua | Arteplano | Radiador | Studio Collection | ZHZLA56/56 | 604 | 546 | 64 |  | 1.31 |  | 700 | 713 | 683.2 | 510.03 | 388.5656 |  |  | 1274.008 | 1592.51
agua | Excelsior | Radiador | Zehnder radiadores | E2150/30 | 1500 | 1460 | 160 | 30 | 1.32 | 13 |  | 400 | 1820 | 1355.6581 | 1030.6638 |  |  | 1274.1568 | 1592.6959
agua | Excelsior | Radiador | Zehnder radiadores | E2150/40 | 1500 | 1460 | 160 | 40 | 1.32 | 13 |  | 520 | 2015 | 1500.9072 | 1141.0921 |  |  | 1274.1568 | 1592.6959
agua | Excelsior | Radiador | Zehnder radiadores | E2150/50 | 1500 | 1460 | 160 | 50 | 1.32 | 13 |  | 640 | 2236 | 1665.5228 | 1266.2441 |  |  | 1274.1568 | 1592.6959
agua | Kleo | Radiador | Zehnder radiadores | KLHD-055 | 561 | 523 | 72 |  | 1.26 |  | 2500 |  | 2882.5 | 2176.0191 | 1675.0977 |  |  | 1274.3418 | 1592.9272
agua | Nova | Radiador | Zehnder radiadores | ZNHLLH-035/035 | 1500 | 1460 | 100 |  | 1.282 |  | 1600 |  | 1984 | 1484.4263 | 1133.2586 |  |  | 1274.3688 | 1592.9609
agua | Kleo | Radiador | Zehnder radiadores | KLV-280 | 2800 | 2762 | 55 |  | 1.29 | 31 |  | 1023 | 3317 | 2487.3194 | 1902.8463 |  |  | 1274.3867 | 1592.9834
agua | Arteplano | Radiador | Studio Collection | ZHZLA28/28 | 305 | 247 | 64 |  | 1.27 |  | 1000 | 1013 | 518 | 390.1702 | 299.7297 |  |  | 1274.6 | 1593.25
agua | Nova | Radiador | Zehnder radiadores | ZNHLLH-056/056 | 561 | 523 | 100 |  | 1.308 |  | 900 |  | 1537.2 | 1139.911 | 863.0467 |  |  | 1274.6357 | 1593.2947
eléctrico | Toga IHE cromado | Toallero | Zehnder Toalleros | TGZCS180060ECZD | 1760 | [5 empty] | 600 | [5 empty] | 600 |  | 1593.38
agua | Nova | Radiador | Zehnder radiadores | ZNHLLH-021/021 | 2800 | 2762 | 100 |  | 1.253 |  | 2600 |  | 2165.8 | 1638.6297 | 1264.0378 |  |  | 1274.8647 | 1593.5809
agua | Charleston | Radiador | Zehnder radiadores | 6045 | 450 | 384 | 210 |  | 1.27 | 38 |  | 1748 | 3412.4 | 2570.3024 | 1974.5125 |  |  | 1274.9 | 1593.625
agua | Nova | Radiador | Zehnder radiadores | ZNV-120 | 1200 | 1132 | 47 |  | 1.273 | 22 | 1540 | 1561 | 1892 | 1421.9238 | 1090.0596 |  |  | 1275.2968 | 1594.1209
eléctrico | Metropólitan SPA IHC | Toallero | Zehnder Toalleros | METSS180040ECZD | 1750 | [5 empty] | 400 | [5 empty] | 600 | 1275.79 | 1594.7375
agua | Nova | Radiador | Zehnder radiadores | ZNHL-049/049 | 2800 | 2762 | 60 |  | 1.251 |  | 3400 |  | 3155.2 | 2371.2758 | 1817.8414 |  |  | 1275.8788 | 1594.8484
agua | Kleo | Radiador | Zehnder radiadores | KLVD-120 | 1200 | 1162 | 72 |  | 1.27 | 30 |  | 990 | 2247 | 1692.4949 | 1300.1787 |  |  | 1276.3067 | 1595.3834
agua | Charleston | Radiador | Zehnder radiadores | 4069 | 686 | 620 | 136 |  | 1.27 | 39 |  | 1794 | 3506.1 | 2640.8795 | 2028.73 |  |  | 1276.54 | 1595.675
agua | Nova Jet | Radiador | Zehnder radiadores | ZNXHH-056 | 592 | 543 | 55 |  | 1.26 |  |  | 1700 | 1817.3 | 1368.8344 | 1051.5419 |  |  | 1277.0528 | 1596.3159
eléctrico | Yucca IHC | Toallero | Zehnder Toalleros | YSZSS090050ECZD | 908 | [5 empty] | 500 | [5 empty] | 300 | 1277.35 | 1596.6875
agua | Excelsior | Radiador | Zehnder radiadores | E2120/30 | 1200 | 1160 | 160 | 30 | 1.32 | 16 |  | 490 | 1840 | 1370.5554 | 1041.9898 |  |  | 1277.3567 | 1596.6959
agua | Excelsior | Radiador | Zehnder radiadores | E2120/40 | 1200 | 1160 | 160 | 40 | 1.32 | 16 |  | 640 | 2032 | 1513.5699 | 1150.7191 |  |  | 1277.3567 | 1596.6959
agua | Excelsior | Radiador | Zehnder radiadores | E2120/50 | 1200 | 1160 | 160 | 50 | 1.32 | 16 |  | 790 | 2256 | 1680.4201 | 1277.5701 |  |  | 1277.3567 | 1596.6959
agua | Nova | Radiador | Zehnder radiadores | ZNHL-028/028 | 289 | 0 | 60 |  | 1.264 |  | 5600 |  | 3500 | 2642.1741 | 2033.9434 |  |  | 1277.4168 | 1596.7709
agua | Nova | Radiador | Zehnder radiadores | ZNVL-240 | 1200 | 1160 | 60 |  | 1.316 | 9 | 630 | 638 | 1863 | 1393.8943 | 1064.1436 |  |  | 1277.5767 | 1596.9709
agua | Nova | Radiador | Zehnder radiadores | ZNVL-120 | 1200 | 1160 | 60 |  | 1.343 | 18 | 1260 | 1277 | 2196 | 1643.0445 | 1254.3528 |  |  | 1278.0567 | 1597.5709
agua | Nova | Radiador | Zehnder radiadores | ZNHH-063 | 1200 | 598 | 55 |  | 1.244 |  | 1600 |  | 1731.2 | 1301.0753 | 997.416 |  |  | 1278.2048 | 1597.7559
agua | Nova | Radiador | Zehnder radiadores | ZNVL-220 | 289 | 0 | 60 |  | 1.326 | 10 | 700 | 709 | 1940 | 1448.2703 | 1103.3625 |  |  | 1278.4668 | 1598.0834
agua | Arteplano | Radiador | Studio Collection | ZHZAA35/35 | 379 | 321 | 59 |  | 1.31 |  | 800 | 813 | 628.8 | 469.4187 | 357.626 |  |  | 1278.89 | 1598.6125 | 3111.98
eléctrico | Timia V Easy | Radiador | Zehnder radiadores | ROHET-140-52/GF | 1427 |  | 52mm |  |  |  |  | 517 |  |  |  |  | 750 | 1278.97 | 1598.7181
agua | Nova | Radiador | Zehnder radiadores | ZNHLH-021/021 | 218 | 169 | 55 |  | 1.35 |  | 3400 |  | 2009.4 | 1513.5288 | 1162.6965 |  |  | 1279.3927 | 1599.2409
agua | Nova | Radiador | Zehnder radiadores | ZNVL-160 | 289 | 0 | 60 |  | 1.346 | 14 | 980 | 993 | 2128 | 1585.0772 | 1205.0838 |  |  | 1279.7168 | 1599.6459
agua | Charleston | Radiador | Zehnder radiadores | 5060 | 600 | 534 | 173 |  | 1.27 | 40 |  | 1840 | 3944 | 2970.7164 | 2282.1116 |  |  | 1279.72 | 1599.65
agua | Excelsior | Radiador | Zehnder radiadores | E2040/30 | 400 | 360 | 160 | 30 | 1.27 | 36 |  | 1090 | 1728 | 1301.5715 | 999.8704 |  |  | 1279.9968 | 1599.9959
agua | Excelsior | Radiador | Zehnder radiadores | E2040/40 | 400 | 360 | 160 | 40 | 1.27 | 36 |  | 1440 | 1861.2 | 1401.9009 | 1076.9437 |  |  | 1279.9968 | 1599.9959
agua | Excelsior | Radiador | Zehnder radiadores | E2040/50 | 400 | 360 | 160 | 50 | 1.27 | 36 |  | 1790 | 1969.2 | 1483.2492 | 1139.4356 |  |  | 1279.9968 | 1599.9959
agua | Nova Jet | Radiador | Zehnder radiadores | ZNXHLLH-042/042 | 444 | 395 | 100 |  | 1.33 |  |  | 1000 | 1508 | 1115.7652 | 843.0132 |  |  | 1280.3367 | 1600.4209
agua | Nova | Radiador | Zehnder radiadores | ZNV-140 | 1400 | 1332 | 47 |  | 1.281 | 20 | 1400 | 1419 | 1980 | 1484.743 | 1135.8564 |  |  | 1280.7568 | 1600.9459
agua | Charleston | Radiador | Zehnder radiadores | 2150 | 1500 | 1434 | 62 |  | 1.28 | 34 |  | 1465 | 3536 | 2657.4643 | 2037.2361 |  |  | 1280.79 | 1600.9875
agua | Charleston | Radiador | Zehnder radiadores | 3120 | 1200 | 1134 | 100 |  | 1.29 | 29 |  | 1511 | 3335 | 2500.817 | 1913.1722 |  |  | 1280.97 | 1601.2125
mixto | Yucca cromado | Toallero | Zehnder Toalleros | YSC-130-060 | 1340 | 50 |  |  | 1.29 |  | 600 |  | 379 | 284.2008 | 217.419 | 300 |  |  | 1602.05
agua | Nova Jet | Radiador | Zehnder radiadores | ZNXV-160 | 1600 | 1532 | 47 |  | 1.312 | 16 | 1120 | 1180 | 2032 | 1516.9511 | 1155.6869 |  |  | 1281.6868 | 1602.1084
agua | Timia V Easy conexión estándar | Radiador | Zehnder radiadores | ROHT-200-72 | 2003 | 50 / 433 | 47 |  | 1.25 |  |  | 717 | 1172 | 887 | 684 |  |  | 1281.81 | 1602.2672
eléctrico | Quaro Spa cromado | Toallero | Zehnder Toalleros | QSEC-120-045/GD | 1281 | [5 empty] | 450 | [5 empty] | 300 |  | 1602.85
agua | Kleo | Radiador | Zehnder radiadores | KLVD-180 | 1800 | 1762 | 72 |  | 1.27 | 23 |  | 759 | 2438 | 1836.3607 | 1410.6967 |  |  | 1282.5567 | 1603.1959
agua | Nova | Radiador | Zehnder radiadores | ZNHL-056/056 | 1600 | 1532 | 60 |  | 1.238 |  | 3000 |  | 3063 | 2296.8524 | 1757.1354 |  |  | 1282.5667 | 1603.2084
agua | Charleston | Radiador | Zehnder radiadores | 5090 | 900 | 834 | 173 |  | 1.3 | 31 |  | 1426 | 4371 | 3270.3768 | 2496.7104 |  |  | 1282.7 | 1603.375
agua | Kleo | Radiador | Zehnder radiadores | KLV-300 | 3000 | 2962 | 55 |  | 1.29 | 29 |  | 957 | 3306 | 2479.0708 | 1896.5359 |  |  | 1282.8668 | 1603.5834
agua | Kleo | Radiador | Zehnder radiadores | KLVD-200 | 2000 | 1962 | 72 |  | 1.26 | 21 |  | 693 | 2436 | 1838.9532 | 1415.6246 |  |  | 1283.8067 | 1604.7584
agua | Nova Jet | Radiador | Zehnder radiadores | ZNXH-056 | 592 | 543 | 47 |  | 1.28 |  |  | 3800 | 2527 | 1911.9112 | 1474.8469 |  |  | 1284.2568 | 1605.3209
agua | Arteplano | Radiador | Studio Collection | ZHZAA14/14 | 157 | 99 | 59 |  | 1.26 |  | 1500 | 1513 | 610.5 | 460.8707 | 354.7779 |  |  | 1284.67 | 1605.8375
agua | Nova Jet | Radiador | Zehnder radiadores | ZNXH-049 | 518 | 469 | 47 |  | 1.28 |  |  | 4400 | 2582.8 | 1954.1291 | 1507.4138 |  |  | 1284.7007 | 1605.8759
agua | Charleston | Radiador | Zehnder radiadores | 6075 | 750 | 684 | 210 |  | 1.3 | 31 |  | 1426 | 4433 | 3316.7651 | 2532.1247 |  |  | 1285.18 | 1606.475
agua | Charleston | Radiador | Zehnder radiadores | 2220 | 2200 | 2134 | 62 |  | 1.31 | 24 |  | 1472 | 3624 | 2705.4286 | 2061.1267 |  |  | 1285.24 | 1606.55
agua | Kleo | Radiador | Zehnder radiadores | KLV-250 | 2500 | 2462 | 55 |  | 1.28 | 36 |  | 1188 | 3441.6 | 2586.5184 | 1982.8483 |  |  | 1285.5667 | 1606.9584
agua | Nova Jet | Radiador | Zehnder radiadores | ZNXHLLH-028/028 | 296 | 247 | 100 |  | 1.31 |  |  | 1600 | 1788.8 | 1335.3948 | 1017.3685 |  |  | 1285.6988 | 1607.1234
agua | Kleo | Radiador | Zehnder radiadores | KLVD-080 | 800 | 762 | 72 |  | 1.28 | 42 |  | 1386 | 2196.6 | 1650.8445 | 1265.5522 |  |  | 1286.0267 | 1607.5334
eléctrico IHD | Metropólitan Bar IHD | Toallero | Zehnder Toalleros | MEPSS150040EDZD | 1540 | [5 empty] | 400 | [5 empty] | 600 | 1286.44 | 1608.05
mixto | Metropólitan Bar | Toallero | Zehnder Toalleros | MEPSS120040MCZD | 1225 | 50 |  |  | 1.28 |  | 400 |  | 469 | 352.4748 | 270.2103 | 400 |  | 1286.72 | 1608.4
eléctrico | Yucca Asym IHE izda. | Toallero | Zehnder Toalleros | YAZSL130050EAZD | 1304 | [6 empty] | 478 |  |  |  |  | 400 | 1287.09 | 1608.8625
eléctrico | Yucca Asym IHE dcha. | Toallero | Zehnder Toalleros | YAZSR130050EAZD | 1304 | [6 empty] | 478 |  |  |  |  | 400 | 1287.09 | 1608.8625
agua | Nova | Radiador | Zehnder radiadores | ZNHLH-014/014 | 146 | 97 | 55 |  | 1.35 |  | 4600 |  | 2088.4 | 1580.0694 | 1218.8644 |  |  | 1287.1067 | 1608.8834
agua | Nova | Radiador | Zehnder radiadores | ZNHLLH-049/049 | 1225 | 50 | 100 |  | 1.3 |  | 1100 |  | 1729.2 | 1285.1532 | 975.0345 |  |  | 1287.2487 | 1609.0609
agua | Excelsior | Radiador | Zehnder radiadores | E1150/30 | 1500 | 1460 | 95 | 30 | 1.29 | 29 |  | 880 | 2401.2 | 1800.5883 | 1377.484 |  |  | 1287.4067 | 1609.2584
agua | Excelsior | Radiador | Zehnder radiadores | E1150/40 | 1500 | 1460 | 95 | 40 | 1.29 | 29 |  | 1160 | 2604.2 | 1952.8119 | 1493.938 |  |  | 1287.4067 | 1609.2584
agua | Excelsior | Radiador | Zehnder radiadores | E1150/50 | 1500 | 1460 | 95 | 50 | 1.29 | 29 |  | 1440 | 2801.4 | 2100.6863 | 1607.0647 |  |  | 1287.4067 | 1609.2584
agua | Kleo | Radiador | Zehnder radiadores | KLHD-048 | 495 | 457 | 72 |  | 1.26 |  | 2900 |  | 3004.4 | 2268.0422 | 1745.9371 |  |  | 1287.5677 | 1609.4597
agua | Excelsior | Radiador | Zehnder radiadores | E2070/30 | 700 | 660 | 160 | 30 | 1.29 | 25 |  | 760 | 1842.5 | 1381.6358 | 1056.9775 |  |  | 1287.6067 | 1609.5084
agua | Excelsior | Radiador | Zehnder radiadores | E2070/40 | 700 | 660 | 160 | 40 | 1.29 | 25 |  | 1000 | 2002.5 | 1501.615 | 1148.7638 |  |  | 1287.6067 | 1609.5084
agua | Excelsior | Radiador | Zehnder radiadores | E2070/50 | 700 | 660 | 160 | 50 | 1.29 | 25 |  | 1240 | 2190 | 1642.2157 | 1256.326 |  |  | 1287.6067 | 1609.5084
agua | Nova | Radiador | Zehnder radiadores | ZNHLH-070/056 | 495 | 50 | 55 |  | 1.294 |  | 900 |  | 1170.9 | 870.2209 | 660.229 |  |  | 1287.6727 | 1609.5909
agua | Charleston | Radiador | Zehnder radiadores | 4110 | 1100 | 1034 | 136 |  | 1.29 | 30 |  | 46 | 4050 | 3036.9742 | 2323.3426 |  |  | 1288 | 1610
agua | Nova Jet | Radiador | Zehnder radiadores | ZNXHH-014 | 148 | 99 | 55 |  | 1.263 |  |  | 4800 | 1574.4 | 1193.8415 | 922.8426 |  |  | 1288.0247 | 1610.0309
agua | Nova Jet | Radiador | Zehnder radiadores | ZNXHH-021 | 222 | 173 | 55 |  | 1.26 |  |  | 4800 | 2217.6 | 1681.5694 | 1299.8576 |  |  | 1288.0247 | 1610.0309
agua | Nova Jet | Radiador | Zehnder radiadores | ZNXHH-042 | 444 | 385 | 55 |  | 1.26 |  |  | 2400 | 2004 | 1512.8334 | 1164.5779 |  |  | 1288.0548 | 1610.0684
agua | Quaro Spa inox | Toallero | Zehnder Toalleros | QSI-150-045 | 1507 | 50/418 |  |  |  |  | 450 |  | 371 | 279.4462 | 214.6712 |  |  |  | 1610.07
agua | Nova | Radiador | Zehnder radiadores | ZNHH-056 | 575 | 526 | 55 |  | 1.24 |  | 1900 |  | 1856.3 | 1398.2101 | 1074.1084 |  |  | 1288.5397 | 1610.6747
agua | Nova | Radiador | Zehnder radiadores | ZNHH-028 | 289 | 240 | 55 |  | 1.214 |  | 4200 |  | 2314.2 | 1754.8196 | 1356.4802 |  |  | 1288.6868 | 1610.8584
agua | Arteplano | Radiador | Studio Collection | ZVZA200 | 2013 | 1933 | 51 |  | 1.301 | 5 | 350 | 379 | 725 | 542.4441 | 414.1192 |  |  | 1288.71 | 1610.8875 | 3756.99
agua | Nova | Radiador | Zehnder radiadores | ZNHLLH-014/014 | 146 | 97 | 100 |  | 1.303 |  | 3600 |  | 2268 | 1723.6288 | 1335.139 |  |  | 1288.9588 | 1611.1984
agua | Nova Jet | Radiador | Zehnder radiadores | ZNXH-042 | 444 | 395 | 47 |  | 1.28 |  |  | 5200 | 2626 | 1991.2524 | 1539.2433 |  |  | 1289.2128 | 1611.5159
agua | Radiavector | Radiador | Zehnder radiadores | ZRV321 | 70 | 34 | 134 |  | 1.2943 |  | 5200 |  | 3005.6 | 2251.6483 | 1721.0161 |  |  | 1289.7468 | 1612.1834
agua | Nova | Radiador | Zehnder radiadores | ZNVL-140 | 2013 | 1933 | 60 |  | 1.345 | 16 | 1120 | 1135 | 2192 | 1636.3961 | 1246.6859 |  |  | 1289.8267 | 1612.2834
agua | Nova Jet | Radiador | Zehnder radiadores | ZNXHH-070 | 740 | 691 | 55 |  | 1.26 |  |  | 1300 | 1683.5 | 1265.2266 | 969.9341 |  |  | 1290.0647 | 1612.5809
agua | Charleston | Radiador | Zehnder radiadores | 6026 | 260 | 194 | 210 |  | 1.27 | 37 |  | 1702 | 1998 | 1504.942 | 1156.1001 |  |  | 1290.18 | 1612.725
agua | Arteplano | Radiador | Studio Collection | ZHZA063 | 675 | 617 | 51 |  | 1.27 |  | 800 | 813 | 512.8 | 387.981 | 299.2883 |  |  | 1291.036 | 1613.795
agua | Nova | Radiador | Zehnder radiadores | ZNVL-100 | 2013 | 1933 | 60 |  | 1.326 | 21 | 1470 | 1490 | 2205 | 1653.4637 | 1264.931 |  |  | 1291.0668 | 1613.8334
eléctrico | Yucca IHD | Toallero | Zehnder Toalleros | YSZSS130050EDZD | 1340 | [5 empty] | 500 | [5 empty] | 400 | 1291.09 | 1613.8625
agua | Nova | Radiador | Zehnder radiadores | ZNHLLH-063/056 | 260 | 194 | 100 |  | 1.309 |  | 800 |  | 1462.4 | 1084.4431 | 821.0509 |  |  | 1291.2188 | 1614.0234
agua | Charleston | Radiador | Zehnder radiadores | 4100 | 1000 | 934 | 136 |  | 1.29 | 37 |  | 1702 | 4625 | 3468.1496 | 2653.1999 |  |  | 1291.29 | 1614.1125
agua | Nova Jet | Radiador | Zehnder radiadores | ZNXHL-056/056 | 592 | 543 | 60 |  | 1.26 |  |  | 2400 | 2577.6 | 1924.2585 | 1465.9934 |  |  | 1291.3327 | 1614.1659
agua | Nova Jet | Radiador | Zehnder radiadores | ZNXHL-042/042 | 444 | 395 | 60 |  | 1.24 |  |  | 3200 | 2704 | 2027.649 | 1551.1897 |  |  | 1291.3868 | 1614.2334
agua | Nova Jet | Radiador | Zehnder radiadores | ZNXHL-028/028 | 296 | 247 | 60 |  | 1.27 |  |  | 4600 | 3100.4 | 2345.7418 | 1809.5035 |  |  | 1291.4588 | 1614.3234
agua | Nova | Radiador | Zehnder radiadores | ZNHH-070 | 1340 | 669 | 55 |  | 1.248 |  | 1400 |  | 1663.2 | 1249.9702 | 958.2384 |  |  | 1291.5647 | 1614.4559
agua | Charleston | Radiador | Zehnder radiadores | 5075 | 750 | 684 | 173 |  | 1.29 | 35 |  | 1610 | 4200 | 3149.4548 | 2409.3923 |  |  | 1291.57 | 1614.4625
agua | Radiavector | Radiador | Zehnder radiadores | ZRV432 | 140 | 104 | 195 |  | 1.2965 |  | 1600 |  | 2020.8 | 1513.1414 | 1156.0204 |  |  | 1291.7327 | 1614.6659
agua | Charleston | Radiador | Zehnder radiadores | 4250 | 2500 | 2434 | 136 |  | 1.31 | 13 |  | 46 | 3757 | 2804.7172 | 2136.7696 |  |  | 1292.14 | 1615.175
agua | Nova | Radiador | Zehnder radiadores | ZNHL-042/042 | 1340 | 669 | 60 |  | 1.265 |  | 4000 |  | 3324 | 2503.7173 | 1923.3618 |  |  | 1292.1568 | 1615.1959
agua | Charleston | Radiador | Zehnder radiadores | 3110 | 1100 | 1034 | 100 |  | 1.28 | 35 |  | 46 | 3605 | 2709.3209 | 2076.9898 |  |  | 1292.27 | 1615.3375
eléctrico | Universal IHD | Toallero | Zehnder Toalleros | HUZSS180075EDZD | 1760 | [5 empty] | 750 | [5 empty] | 600 | 1292.43 | 1615.5375
agua | Arteplano | Radiador | Studio Collection | ZHZA035 | 379 | 321 | 51 |  | 1.243 |  | 2000 | 2013 | 734 | 556.5801 | 430.2379 |  |  | 1292.48 | 1615.6
eléctrico | Yucca IHE | Toallero | Zehnder Toalleros | YSZSS130060EAZD | 1340 | [5 empty] | 600 | [5 empty] | 600 | 1292.5 | 1615.625
agua | Arteplano | Radiador | Studio Collection | ZVZLA160 | 1613 | 1533 | 64 |  | 1.325 | 2 | 140 | 157 | 310 | 231.4246 | 176.3105 |  |  | 1292.57 | 1615.7125
agua | Charleston | Radiador | Zehnder radiadores | 3150 | 1500 | 1434 | 100 |  | 1.31 | 25 |  | 203 | 3500 | 2612.8587 | 1990.6025 |  |  | 1293.3 | 1616.625
agua | Arteplano | Radiador | Studio Collection | ZHZA056 | 604 | 546 | 51 |  | 1.263 |  | 1000 | 1013 | 571 | 432.0148 | 333.2559 |  |  | 1293.59 | 1616.9875 | 3049.75
eléctrico IHE | Metropólitan Bar IHE | Toallero | Zehnder Toalleros | MEPSS180060EAZD | 1750 | [5 empty] | 600 | [5 empty] | 900 | 1293.64 | 1617.05
agua | Excelsior | Radiador | Zehnder radiadores | E2050/30 | 500 | 460 | 160 | 30 | 1.25 | 32 |  | 970 | 1808 | 1367.9207 | 1055.213 |  |  | 1293.8367 | 1617.2959
agua | Excelsior | Radiador | Zehnder radiadores | E2050/40 | 500 | 460 | 160 | 40 | 1.25 | 32 |  | 1280 | 1955.2 | 1479.2912 | 1141.1241 |  |  | 1293.8367 | 1617.2959
agua | Excelsior | Radiador | Zehnder radiadores | E2050/50 | 500 | 460 | 160 | 50 | 1.25 | 32 |  | 1590 | 2096 | 1585.8195 | 1223.3 |  |  | 1293.8367 | 1617.2959
agua | Nova Jet | Radiador | Zehnder radiadores | ZNXHL-035/035 | 370 | 321 | 60 |  | 1.27 |  |  | 3800 | 2857.6 | 2147.6159 | 1646.3817 |  |  | 1294.0487 | 1617.5609
agua | Nova Jet | Radiador | Zehnder radiadores | ZNXHL-014/014 | 148 | 99 | 60 |  | 1.146 |  |  | 5800 | 2360.6 | 1794.0027 | 1389.6513 |  |  | 1294.2207 | 1617.7759
agua | Nova Jet | Radiador | Zehnder radiadores | ZNXHL-021/021 | 222 | 173 | 60 |  | 1.26 |  |  | 5800 | 3074 | 2330.9634 | 1801.8408 |  |  | 1294.2207 | 1617.7759
agua | Kleo | Radiador | Zehnder radiadores | KLVD-220 | 2200 | 2162 | 72 |  | 1.26 | 19 |  | 627 | 2394 | 1807.2471 | 1391.2173 |  |  | 1294.2468 | 1617.8084
agua | Charleston | Radiador | Zehnder radiadores | 6030 | 300 | 234 | 210 |  | 1.26 | 37 |  | 673 | 2268.1 | 1712.2043 | 1318.0535 |  |  | 1294.25 | 1617.8125
agua | Nova Jet | Radiador | Zehnder radiadores | ZNXHLH-063/056 | 666 | 617 | 55 |  | 1.31 |  |  | 900 | 1064.7 | 794.8316 | 605.5413 |  |  | 1294.3238 | 1617.9047
eléctrico IHC | Metropólitan Bar IHC | Toallero | Zehnder Toalleros | MEPSS150040ECZD | 1540 | [5 empty] | 400 | [5 empty] | 600 | 1294.44 | 1618.05
agua | Subway inox | Toallero | Zehnder Toalleros | SUBI-180-060 | 1837 | 50 |  |  | 1.26 |  | 600 |  | 633 | 477.8561 | 367.8532 |  |  |  | 1618.11
agua | Kleo | Radiador | Zehnder radiadores | KLVD-090 | 900 | 862 | 72 |  | 1.28 | 38 |  | 1254 | 2207.8 | 1659.2618 | 1272.005 |  |  | 1294.8167 | 1618.5209
agua | Charleston | Radiador | Zehnder radiadores | 5120 | 1200 | 1134 | 173 |  | 1.31 | 19 |  | 1300 | 3401 | 2538.9521 | 1934.2969 |  |  | 1294.85 | 1618.5625
agua | Nova | Radiador | Zehnder radiadores | ZNV-180 | 1800 | 1732 | 47 |  | 1.279 | 17 | 1190 | 1206 | 2125 | 1586.3785 | 1208.5801 |  |  | 1295.1768 | 1618.9709
agua | Arteplano | Radiador | Studio Collection | ZVZA160 | 1613 | 1533 | 51 |  | 1.299 | 6 | 420 | 453 | 696 | 519.5856 | 395.8455 |  |  | 1295.37 | 1619.2125 | 3140.02
agua | Nova Jet | Radiador | Zehnder radiadores | ZNXHH-063 | 666 | 617 | 55 |  | 1.26 |  |  | 1500 | 1774.5 | 1333.6172 | 1022.3629 |  |  | 1295.4417 | 1619.3022
agua | Charleston | Radiador | Zehnder radiadores | 4120 | 1200 | 1134 | 136 |  | 1.3 | 24 |  | 1546 | 3528 | 2639.6452 | 2015.1897 |  |  | 1295.56 | 1619.45
agua | Charleston | Radiador | Zehnder radiadores | 6090 | 900 | 834 | 210 |  | 1.31 | 26 |  | 1196 | 4342 | 3241.4379 | 2469.4846 |  |  | 1295.78 | 1619.725
agua | Charleston | Radiador | Zehnder radiadores | 2200 | 2000 | 1934 | 62 |  | 1.31 | 26 |  | 1242 | 3588 | 2678.5535 | 2040.6519 |  |  | 1295.92 | 1619.9
agua | Excelsior | Radiador | Zehnder radiadores | E2100/30 | 1000 | 960 | 160 | 30 | 1.32 | 19 |  | 580 | 1875.3 | 1396.8492 | 1061.9801 |  |  | 1296.1367 | 1620.1709
agua | Excelsior | Radiador | Zehnder radiadores | E2100/40 | 1000 | 960 | 160 | 40 | 1.32 | 19 |  | 760 | 2052 | 1528.4673 | 1162.0451 |  |  | 1296.1367 | 1620.1709
agua | Excelsior | Radiador | Zehnder radiadores | E2100/50 | 1000 | 960 | 160 | 50 | 1.32 | 19 |  | 940 | 2128 | 1585.0772 | 1205.0838 |  |  | 1296.1367 | 1620.1709
agua | Charleston | Radiador | Zehnder radiadores | 6050 | 500 | 434 | 210 |  | 1.28 | 38 |  | 1748 | 3762 | 2827.3136 | 2167.444 |  |  | 1296.18 | 1620.225
agua | Excelsior | Radiador | Zehnder radiadores | E2060/30 | 600 | 560 | 160 | 30 | 1.28 | 28 |  | 850 | 1825.6 | 1372.0212 | 1051.8038 |  |  | 1296.3067 | 1620.3834
agua | Excelsior | Radiador | Zehnder radiadores | E2060/40 | 600 | 560 | 160 | 40 | 1.28 | 28 |  | 1120 | 1976.8 | 1485.6548 | 1138.9164 |  |  | 1296.3067 | 1620.3834
agua | Excelsior | Radiador | Zehnder radiadores | E2060/50 | 600 | 560 | 160 | 50 | 1.28 | 28 |  | 1390 | 2147.6 | 1614.0188 | 1237.3213 |  |  | 1296.3067 | 1620.3834
agua | Excelsior | Radiador | Zehnder radiadores | E1200/30 | 2000 | 1960 | 95 | 30 | 1.29 | 23 |  | 700 | 2553 | 1914.4186 | 1464.5663 |  |  | 1296.4267 | 1620.5334
agua | Excelsior | Radiador | Zehnder radiadores | E1200/40 | 2000 | 1960 | 95 | 40 | 1.29 | 23 |  | 920 | 2806 | 2104.1357 | 1609.7035 |  |  | 1296.4267 | 1620.5334
agua | Excelsior | Radiador | Zehnder radiadores | E1200/50 | 2000 | 1960 | 95 | 50 | 1.29 | 23 |  | 1140 | 3059 | 2293.8529 | 1754.8407 |  |  | 1296.4267 | 1620.5334
agua | Charleston | Radiador | Zehnder radiadores | 4150 | 1500 | 1434 | 136 |  | 1.31 | 21 |  | 1186 | 3780 | 3433.2964 | 2615.6517 |  |  | 1296.97 | 1621.2125
eléctrico | Metropólitan SPA IHD | Toallero | Zehnder Toalleros | METSS180050EDZD | 1750 | [5 empty] | 500 | [5 empty] | 900 | 1297.02 | 1621.275
agua | Charleston | Radiador | Zehnder radiadores | 6035 | 350 | 284 | 210 |  | 1.26 | 37 |  | 46 | 2627 | 1983.1404 | 1526.6198 |  |  | 1297.21 | 1621.5125
mixto | Universal cromado | Toallero | Zehnder Toalleros | HUC-120-045 | 1195 | 50 |  |  | 1.27 |  | 450 |  | 387 | 291.4978 | 223.9293 | 300 |  |  | 1621.88
agua | Nova | Radiador | Zehnder radiadores | ZNHLLH-070/056 | 1500 | 1434 | 100 |  | 1.309 |  | 700 |  | 1355.2 | 1004.9489 | 760.8644 |  |  | 1297.7178 | 1622.1472
agua | Arteplano | Radiador | Studio Collection | ZVZLA180 | 1813 | 1733 | 64 |  | 1.31 | 2 | 140 | 157 | 350 | 261.2859 | 199.0602 |  |  | 1297.88 | 1622.35
agua | Radiavector | Radiador | Zehnder radiadores | ZRV324 | 280 | 244 | 134 |  | 1.3008 |  | 1500 |  | 2133 | 1595.6231 | 1217.9474 |  |  | 1298.0017 | 1622.5022
agua | Charleston | Radiador | Zehnder radiadores | 6057 | 566 | 500 | 210 |  | 1.3 | 36 |  | 1656 | 3996 | 2989.8022 | 2282.5108 |  |  | 1298.2 | 1622.75
eléctrico | Ribbon IHD | Toallero | Zehnder Toalleros | RBZSS170060EDZD | 1661 | [5 empty] | 500 | [5 empty] | 600 | 1298.28 | 1622.85
agua | Nova Jet | Radiador | Zehnder radiadores | ZNXHLH-014/014 | 148 | 99 | 55 |  | 1.263 |  |  | 3200 | 1244.8 | 946.0199 | 732.7959 |  |  | 1298.5407 | 1623.1759
agua | Kleo | Radiador | Zehnder radiadores | KLHD-068 | 693 | 655 | 72 |  | 1.26 |  | 2000 |  | 2764 | 2086.5626 | 1606.2342 |  |  | 1298.5467 | 1623.1834
agua | Nova | Radiador | Zehnder radiadores | ZNHH-021 | 1813 | 1733 | 55 |  | 1.204 |  | 5600 |  | 2486.4 | 1889.6078 | 1463.7079 |  |  | 1298.5847 | 1623.2309
agua | Kleo | Radiador | Zehnder radiadores | KLV-220 | 2200 | 2162 | 55 |  | 1.28 | 42 |  | 1386 | 3557.4 | 2673.5474 | 2049.5655 |  |  | 1298.7668 | 1623.4584
agua | Kleo | Radiador | Zehnder radiadores | KLHD-061 | 627 | 589 | 72 |  | 1.26 |  | 2200 |  | 2789.6 | 2105.8882 | 1621.111 |  |  | 1299.0888 | 1623.8609
eléctrico | Yucca IHC | Toallero | Zehnder Toalleros | YSZSS130050ECZD | 1340 | [5 empty] | 500 | [5 empty] | 400 | 1299.09 | 1623.8625
agua | Radiavector | Radiador | Zehnder radiadores | ZRV212 | 140 | 104 | 73 |  | 1.2965 |  | 5400 |  | 2829.6 | 2118.7573 | 1618.7032 |  |  | 1299.3228 | 1624.1534
agua | Charleston | Radiador | Zehnder radiadores | 6040 | 400 | 334 | 210 |  | 1.27 | 37 |  | 1702 | 2978.5 | 2243.4784 | 1723.4456 |  |  | 1299.43 | 1624.2875
agua | Nova Jet | Radiador | Zehnder radiadores | ZNXVL-190 | ?? | ?? | ?? |  | ?? | 10 | 700 | 736 | ?? | ?? | ?? |  |  | 1299.4668 | 1624.3334
agua | Arteplano | Radiador | Studio Collection | ZHZLA49/49 | 527 | 469 | 64 |  | 1.3 |  | 800 | 813 | 701.6 | 524.9362 | 400.7531 |  |  | 1299.506 | 1624.3825
agua | Nova | Radiador | Zehnder radiadores | ZNH-049 | 504 | 455 | 47 |  | 1.215 |  | 5400 |  | 3002.4 | 2276.6703 | 1759.8721 |  |  | 1299.7628 | 1624.7034
agua | Kleo | Radiador | Zehnder radiadores | KLVD-100 | 1000 | 962 | 72 |  | 1.27 | 36 |  | 1188 | 2296.8 | 1730.0054 | 1328.9944 |  |  | 1300.0367 | 1625.0459
agua | Nova Jet | Radiador | Zehnder radiadores | ZNXVL-160 | ?? | ?? | 60 |  | 1.31 | 12 | 840 |  | 1932 | 1442.298 | 1098.8126 |  |  | 1300.1568 | 1625.1959
agua | Kleo | Radiador | Zehnder radiadores | KLVD-150 | 1500 | 1462 | 72 |  | 1.27 | 26 |  | 858 | 2366 | 1782.1285 | 1369.0355 |  |  | 1300.3567 | 1625.4459
eléctrico | Universal IHC | Toallero | Zehnder Toalleros | HUZSS180075ECZD | 1760 | [5 empty] | 750 | [5 empty] | 1200 | 1300.43 | 1625.5375
agua | Nova Jet | Radiador | Zehnder radiadores | ZNXHLH-028/028 | 296 | 247 | 55 |  | 1.22 |  |  | 2400 | 1735.2 | 1309.9144 | 1008.371 |  |  | 1300.9347 | 1626.1684
agua | Nova Jet | Radiador | Zehnder radiadores | ZNXV-240 | 2400 | 2332 | 47 |  | 1.303 | 12 | 840 | 884 | 2268 | 1696.9148 | 1295.4791 |  |  | 1300.9568 | 1626.1959
agua | Nova | Radiador | Zehnder radiadores | ZNH-042 | 432 | 383 | 47 |  | 1.211 |  | 6000 |  | 2946 | 2233.9031 | 1726.813 |  |  | 1301.0168 | 1626.2709
agua | Charleston | Radiador | Zehnder radiadores | 4200 | 2000 | 1934 | 136 |  | 1.32 | 16 |  | 46 | 3744 | 2788.7824 | 2120.2227 |  |  | 1302.12 | 1627.65
agua | Nova Jet | Radiador | Zehnder radiadores | ZNXHL-070/056 | 740 | 691 | 60 |  | 1.25 |  |  | 2000 | 392 | 292.6402 | 222.9475 |  |  | 1302.1467 | 1627.6834
agua | Nova | Radiador | Zehnder radiadores | ZNVL-180 | 2400 | 2332 | 60 |  | 1.348 | 13 | 910 | 922 | 2171 | 1613.502 | 1224.1499 |  |  | 1302.1868 | 1627.7334
mixto | Metropólitan Bar | Toallero | Zehnder Toalleros | MEPSS120050MCZD | 1225 | 50 |  |  | 1.28 |  | 500 |  | 563 | 423.12 | 324.3676 | 600 |  | 1302.29 | 1627.8625
eléctrico IHD | Metropólitan Bar IHD | Toallero | Zehnder Toalleros | MEPSS150050EDZD | 1540 | [5 empty] | 500 | [5 empty] | 600 | 1302.52 | 1628.15
agua | Nova Jet | Radiador | Zehnder radiadores | ZNXH-070 | 740 | 691 | 47 |  | 1.28 |  |  | 3000 | 2469 | 1868.0288 | 1440.996 |  |  | 1302.6367 | 1628.2959
agua | Excelsior | Radiador | Zehnder radiadores | E1220/30 | 2200 | 2160 | 95 | 30 | 1.29 | 21 |  | 640 | 2583 | 1936.9147 | 1481.7763 |  |  | 1302.6667 | 1628.3334
agua | Excelsior | Radiador | Zehnder radiadores | E1220/40 | 2200 | 2160 | 95 | 40 | 1.29 | 21 |  | 840 | 2877 | 2157.3765 | 1650.4337 |  |  | 1302.6667 | 1628.3334
agua | Excelsior | Radiador | Zehnder radiadores | E1220/50 | 2200 | 2160 | 95 | 50 | 1.29 | 21 |  | 1040 | 3150 | 2362.0911 | 1807.0442 |  |  | 1302.6667 | 1628.3334
agua | Excelsior | Radiador | Zehnder radiadores | E1250/30 | 2500 | 2460 | 95 | 30 | 1.29 | 21 |  | 640 | 3003 | 2251.8601 | 1722.7155 |  |  | 1302.6667 | 1628.3334
agua | Excelsior | Radiador | Zehnder radiadores | E1250/40 | 2500 | 2460 | 95 | 40 | 1.29 | 21 |  | 840 | 3360 | 2519.5638 | 1927.5139 |  |  | 1302.6667 | 1628.3334
agua | Excelsior | Radiador | Zehnder radiadores | E1250/50 | 2500 | 2460 | 95 | 50 | 1.29 | 21 |  | 1040 | 3717 | 2787.2675 | 2132.3122 |  |  | 1302.6667 | 1628.3334
agua | Nova Jet | Radiador | Zehnder radiadores | ZNXHL-063/056 | 666 | 617 | 60 |  | 1.29 |  |  | 2200 | 2428.8 | 1813.1746 | 1381.3644 |  |  | 1302.7408 | 1628.4259
agua | Kleo | Radiador | Zehnder radiadores | KLHD-088 | 891 | 853 | 72 |  | 1.26 |  | 1500 |  | 2569.5 | 1939.7332 | 1493.2051 |  |  | 1302.9917 | 1628.7397
agua | Nova Jet | Radiador | Zehnder radiadores | ZNXHLH-035/035 | 370 | 321 | 55 |  | 1.27 |  |  | 1900 | 1605.5 | 1209.3015 | 928.9884 |  |  | 1303.6707 | 1629.5884
agua | Nova Jet | Radiador | Zehnder radiadores | ZNXV-180 | 1800 | 1732 | 47 |  | 1.31 | 15 | 1050 | 1106 | 2130 | 1593.6634 | 1216.6537 |  |  | 1303.9867 | 1629.9834
agua | Kleo | Radiador | Zehnder radiadores | KLHD-075 | 759 | 721 | 72 |  | 1.26 |  | 1800 |  | 2689.2 | 2030.0956 | 1562.7659 |  |  | 1305.0048 | 1631.2559
eléctrico | Metropólitan SPA IHC | Toallero | Zehnder Toalleros | METSS180050ECZD | 1750 | [5 empty] | 500 | [5 empty] | 900 | 1305.02 | 1631.275
agua | Radiavector | Radiador | Zehnder radiadores | ZRV544 | 280 | 244 | 256 |  | 1.3008 |  | 500 |  | 1265 | 946.3025 | 722.3176 |  |  | 1305.0317 | 1631.2897
agua | Arteplano | Radiador | Studio Collection | ZVZA060 | 613 | 533 | 51 |  | 1.294 | 11 | 770 | 823 | 495 | 372.0149 | 285.19 |  |  | 1305.3 | 1631.625
agua | Nova Jet | Radiador | Zehnder radiadores | ZNXH-063 | 666 | 617 | 47 |  | 1.28 |  |  | 3400 | 2529.6 | 1913.8784 | 1476.3643 |  |  | 1305.4388 | 1631.7984
agua | Nova | Radiador | Zehnder radiadores | ZNHLH-042/042 | 1750 | 853 | 55 |  | 1.295 |  | 1800 |  | 1674 | 1246.9075 | 947.9842 |  |  | 1305.5567 | 1631.9459
agua | Charleston | Radiador | Zehnder radiadores | 4072 | 716 | 650 | 136 |  | 1.27 | 36 |  | 1656 | 3528 | 2657.3751 | 2041.402 |  |  | 1305.76 | 1632.2
agua | Charleston | Radiador | Zehnder radiadores | 2180 | 1800 | 1734 | 62 |  | 1.31 | 29 |  | 1702 | 3596 | 2684.5257 | 2045.2019 |  |  | 1305.91 | 1632.3875
mixto | Subway cromado | Toallero | Zehnder Toalleros | SUBMC-130-60/GD | 1291 | 50 |  |  | 1.26 |  | 600 |  | 408 | 308.002 | 237.0997 | 600 |  |  | 1632.42
agua | Charleston | Radiador | Zehnder radiadores | 6055 | 550 | 484 | 210 |  | 1.28 | 38 |  | 1748 | 4104 | 3084.3421 | 2364.4844 |  |  | 1306.06 | 1632.575
agua | Charleston | Radiador | Zehnder radiadores | 6060 | 600 | 534 | 210 |  | 1.29 | 38 |  | 1748 | 4446 | 3333.9228 | 2550.5139 |  |  | 1306.06 | 1632.575
eléctrico | Ribbon IHC | Toallero | Zehnder Toalleros | RBZSS170060ECZD | 1661 | [5 empty] | 500 | [5 empty] | 600 | 1306.28 | 1632.85
agua | Nova | Radiador | Zehnder radiadores | ZNHL-063/056 | 1291 | 50 | 60 |  | 1.239 |  | 2800 |  | 3068.8 | 2301.2016 | 1760.4627 |  |  | 1306.3807 | 1632.9759
agua | Excelsior | Radiador | Zehnder radiadores | E2080/30 | 700 | 660 | 160 | 30 | 1.3 | 23 |  | 700 | 1888.3 | 1412.8237 | 1078.5949 |  |  | 1306.6867 | 1633.3584
agua | Excelsior | Radiador | Zehnder radiadores | E2080/40 | 700 | 660 | 160 | 40 | 1.3 | 23 |  | 920 | 2056.2 | 1538.4463 | 1174.4992 |  |  | 1306.6867 | 1633.3584
agua | Excelsior | Radiador | Zehnder radiadores | E2080/50 | 700 | 660 | 160 | 50 | 1.3 | 23 |  | 1140 | 2263.2 | 1693.3234 | 1292.7374 |  |  | 1306.6867 | 1633.3584
agua | Nova | Radiador | Zehnder radiadores | ZNHLH-049/049 | 1291 | 50 | 55 |  | 1.304 |  | 1500 |  | 1542 | 1146.0249 | 869.4791 |  |  | 1306.9968 | 1633.7459
agua | Charleston | Radiador | Zehnder radiadores | 6045 | 450 | 384 | 210 |  | 1.27 | 39 |  | 1794 | 3502.2 | 2637.9419 | 2026.4734 |  |  | 1307.35 | 1634.1875
agua | Nova Jet | Radiador | Zehnder radiadores | ZNXHLLH-035/035 | 370 | 321 | 100 |  | 1.32 |  |  | 1300 | 1721.2 | 1279.2076 | 970.5236 |  |  | 1307.4178 | 1634.2722
agua | Nova Jet | Radiador | Zehnder radiadores | ZNXHLLH-056/056 | 592 | 543 | 100 |  | 1.32 |  |  | 700 | 1259.3 | 925.5361 | 694.9437 |  |  | 1307.4357 | 1634.2947
agua | Nova Jet | Radiador | Zehnder radiadores | ZNXHL-049/049 | 518 | 469 | 60 |  | 1.28 |  |  | 2800 | 2713.2 | 2030.0129 | 1549.7769 |  |  | 1307.5908 | 1634.4884
agua | Excelsior | Radiador | Zehnder radiadores | E2090/30 | 900 | 860 | 160 | 30 | 1.31 | 21 |  | 640 | 1898.4 | 1417.2146 | 1079.7028 |  |  | 1307.6167 | 1634.5209
agua | Excelsior | Radiador | Zehnder radiadores | E2090/40 | 900 | 860 | 160 | 40 | 1.31 | 21 |  | 840 | 2072.7 | 1547.3349 | 1178.8348 |  |  | 1307.6167 | 1634.5209
agua | Excelsior | Radiador | Zehnder radiadores | E2090/50 | 900 | 860 | 160 | 50 | 1.31 | 21 |  | 1040 | 2289 | 1708.8096 | 1301.854 |  |  | 1307.6167 | 1634.5209
agua | Nova | Radiador | Zehnder radiadores | ZNVL-200 | 518 | 469 | 60 |  | 1.337 | 11 | 770 | 780 | 1980 | 1474.8368 | 1121.2716 |  |  | 1307.6367 | 1634.5459
agua | Excelsior | Radiador | Zehnder radiadores | E2040/30 | 400 | 360 | 160 | 30 | 1.27 | 37 |  | 1120 | 1776 | 1337.7262 | 1027.6446 |  |  | 1307.7367 | 1634.6709
agua | Excelsior | Radiador | Zehnder radiadores | E2040/40 | 400 | 360 | 160 | 40 | 1.27 | 37 |  | 1480 | 1912.9 | 1440.8426 | 1106.8588 |  |  | 1307.7367 | 1634.6709
agua | Excelsior | Radiador | Zehnder radiadores | E2040/50 | 400 | 360 | 160 | 50 | 1.27 | 37 |  | 1840 | 2023.9 | 1524.4505 | 1171.0866 |  |  | 1307.7367 | 1634.6709
agua | Kleo | Radiador | Zehnder radiadores | KLHD-160 | 1617 | 1579 | 72 |  | 1.26 |  | 600 |  | 1712.4 | 1292.7025 | 995.1214 |  |  | 1307.9008 | 1634.8759
agua | Nova | Radiador | Zehnder radiadores | ZNHLH-035/035 | 400 | 860 | 55 |  | 1.285 |  | 2200 |  | 2035 | 1522.5845 | 1162.3898 |  |  | 1307.9868 | 1634.9834
eléctrico | Toga IHD cromado | Toallero | Zehnder Toalleros | TGZCS180060EDZD | 1760 | [5 empty] | 600 | [5 empty] | 600 |  | 1635.38
agua | Nova Jet | Radiador | Zehnder radiadores | ZNXHLH-049/049 | 518 | 469 | 55 |  | 1.34 |  |  | 1300 | 1407.9 | 1053.389 | 804.1909 |  |  | 1308.6817 | 1635.8522
agua | Arteplano | Radiador | Studio Collection | ZHZAA21/21 | 231 | 173 | 59 |  | 1.29 |  | 1500 | 1513 | 826.5 | 619.7677 | 474.134 |  |  | 1309.735 | 1637.1687
agua | Kleo | Radiador | Zehnder radiadores | KLVD-120 | 1200 | 1162 | 72 |  | 1.27 | 31 |  | 1023 | 2321.9 | 1748.9113 | 1343.518 |  |  | 1310.0168 | 1637.5209
agua | Kleo | Radiador | Zehnder radiadores | KLV-280 | 2800 | 2762 | 55 |  | 1.29 | 32 |  | 1056 | 3424 | 2567.5555 | 1964.2284 |  |  | 1310.3167 | 1637.8959
eléctrico IHC | Metropólitan Bar IHC | Toallero | Zehnder Toalleros | MEPSS150050ECZD | 1540 | [5 empty] | 500 | [5 empty] | 600 | 1310.52 | 1638.15
agua | Nova | Radiador | Zehnder radiadores | ZNHH-035 | 518 | 312 | 55 |  | 1.224 |  | 3400 |  | 2213.4 | 1670.9109 | 1286.2658 |  |  | 1310.8208 | 1638.5259
agua | Excelsior | Radiador | Zehnder radiadores | E1180/30 | 1800 | 1760 | 95 | 30 | 1.29 | 26 |  | 790 | 2587 | 1939.9142 | 1484.0709 |  |  | 1311.0667 | 1638.8334
agua | Excelsior | Radiador | Zehnder radiadores | E1180/40 | 1800 | 1760 | 95 | 40 | 1.29 | 26 |  | 1040 | 2834 | 2125.1321 | 1625.7661 |  |  | 1311.0667 | 1638.8334
agua | Excelsior | Radiador | Zehnder radiadores | E1180/50 | 1800 | 1760 | 95 | 50 | 1.29 | 26 |  | 1290 | 3068 | 2300.6017 | 1760.0037 |  |  | 1311.0667 | 1638.8334
agua | Kleo | Radiador | Zehnder radiadores | KLHD-094 | 957 | 919 | 72 |  | 1.26 |  | 1400 |  | 2549.4 | 1924.5596 | 1481.5244 |  |  | 1311.0787 | 1638.8484
agua | Nova Jet | Radiador | Zehnder radiadores | ZNXV-140 | 1400 | 1332 | 47 |  | 1.314 | 18 | 1260 | 1328 | 2034 | 1518.4442 | 1156.8244 |  |  | 1311.1067 | 1638.8834
agua | Kleo | Radiador | Zehnder radiadores | KLHD-055 | 561 | 523 | 72 |  | 1.26 |  | 2600 |  | 2997.8 | 2263.0598 | 1742.1016 |  |  | 1311.1707 | 1638.9634
agua | Nova | Radiador | Zehnder radiadores | ZNHL-035/035 | 1800 | 1760 | 60 |  | 1.279 |  | 4800 |  | 3504 | 2639.2977 | 2027.5149 |  |  | 1311.2527 | 1639.0659
agua | Arteplano | Radiador | Studio Collection | ZHZAA42/42 | 453 | 395 | 59 |  | 1.33 |  | 600 | 613 | 535.8 | 398.2102 | 302.1186 |  |  | 1312.428 | 1640.535
agua | Arteplano | Radiador | Studio Collection | ZHZLA63/56 | 675 | 617 | 64 |  | 1.31 |  | 700 | 713 | 723.1 | 539.8166 | 411.2585 |  |  | 1313.105 | 1641.3812
agua | Nova | Radiador | Zehnder radiadores | ZNHL-028/028 | 289 | 523 | 60 |  | 1.264 |  | 5800 |  | 3625 | 2736.5374 | 2106.5843 |  |  | 1313.4968 | 1641.8709
agua | Excelsior | Radiador | Zehnder radiadores | E1120/30 | 1200 | 1160 | 95 | 30 | 1.29 | 30 |  | 910 | 2010 | 1507.2391 | 1153.0663 |  |  | 1313.9368 | 1642.4209
agua | Excelsior | Radiador | Zehnder radiadores | E1120/40 | 1200 | 1160 | 95 | 40 | 1.29 | 30 |  | 1200 | 2166 | 1624.2188 | 1242.558 |  |  | 1313.9368 | 1642.4209
agua | Excelsior | Radiador | Zehnder radiadores | E1120/50 | 1200 | 1160 | 95 | 50 | 1.29 | 30 |  | 1490 | 2313 | 1734.4497 | 1326.8868 |  |  | 1313.9368 | 1642.4209
agua | Nova Jet | Radiador | Zehnder radiadores | ZNXV-220 | 2200 | 2132 | 45 |  | 1.305 | 13 | 910 | 958 | 2249 | 1682.699 | 1284.6263 |  |  | 1314.0567 | 1642.5709
agua | Radiavector | Radiador | Zehnder radiadores | ZRV213 | 210 | 174 | 73 |  | 1.2986 |  | 4200 |  | 2868.6 | 2146.9536 | 1639.5297 |  |  | 1314.4847 | 1643.1059
eléctrico | Toga IHC cromado | Toallero | Zehnder Toalleros | TGZCS180060ECZD | 1760 | [5 empty] | 600 | [5 empty] | 600 |  | 1643.38
agua | Radiavector | Radiador | Zehnder radiadores | ZRV541 | 70 | 34 | 256 |  | 1.2943 |  | 2600 |  | 2672.8 | 2002.3308 | 1530.4538 |  |  | 1314.8607 | 1643.5759
agua | Charleston | Radiador | Zehnder radiadores | 3280 | 2800 | 2734 | 100 |  | 1.3 | 13 |  | 46 | 3263 | 2441.3725 | 1863.822 |  |  | 1314.89 | 1643.6125
agua | Nova Jet | Radiador | Zehnder radiadores | ZNXV-200 | 2000 | 1932 | 47 |  | 1.307 | 14 | 980 | 1032 | 2198 | 1644.5409 | 1255.4952 |  |  | 1315.1067 | 1643.8834
agua | Arteplano | Radiador | Studio Collection | ZHZLA14/14 | 157 | 99 | 64 |  | 1.24 |  | 1300 | 1313 | 401.7 | 304.6025 | 235.4585 |  |  | 1315.173 | 1643.9662
agua | Nova | Radiador | Zehnder radiadores | ZNV-200 | 2000 | 1932 | 47 |  | 1.278 | 16 | 1120 | 1135 | 2208 | 1648.3406 | 1255.7858 |  |  | 1315.4768 | 1644.3459
agua | Nova Jet | Radiador | Zehnder radiadores | ZNXHH-035 | 370 | 321 | 55 |  | 1.26 |  |  | 3000 | 2145 | 1619.2753 | 1246.5168 |  |  | 1315.7668 | 1644.7084
agua | Radiavector | Radiador | Zehnder radiadores | ZRV431 | 70 | 34 | 195 |  | 1.2943 |  | 3400 |  | 2750.6 | 2060.6148 | 1575.0023 |  |  | 1315.7908 | 1644.7384
agua | Radiavector | Radiador | Zehnder radiadores | ZRV214 | 280 | 244 | 73 |  | 1.3008 |  | 2800 |  | 2312.8 | 1730.1252 | 1320.6136 |  |  | 1315.8287 | 1644.7859
agua | Arteplano | Radiador | Studio Collection | ZHZAA28/28 | 305 | 247 | 59 |  | 1.3 |  | 1100 | 1113 | 742.5 | 555.5376 | 424.1152 |  |  | 1315.847 | 1644.8088
agua | Charleston | Radiador | Zehnder radiadores | 3220 | 2200 | 2134 | 100 |  | 1.32 | 18 |  | 1159 | 3600 | 2681.5215 | 2038.6756 |  |  | 1316.38 | 1645.475
agua | Charleston | Radiador | Zehnder radiadores | 2150 | 1500 | 1434 | 62 |  | 1.28 | 35 |  | 1205 | 3640 | 2735.625 | 2097.1548 |  |  | 1316.4 | 1645.5
agua | Kleo | Radiador | Zehnder radiadores | KLHD-147 | 1485 | 1447 | 72 |  | 1.26 |  | 700 |  | 1857.1 | 1401.9376 | 1079.2104 |  |  | 1316.7368 | 1645.9209
agua | Arteplano | Radiador | Studio Collection | ZHZLA42/42 | 453 | 395 | 64 |  | 1.29 |  | 900 | 913 | 701.1 | 525.734 | 402.1964 |  |  | 1316.758 | 1645.9475
agua | Kleo | Radiador | Zehnder radiadores | KLV-250 | 2500 | 2462 | 55 |  | 1.28 | 37 |  | 1221 | 3537.2 | 2658.3662 | 2037.9274 |  |  | 1316.8167 | 1646.0209
agua | Charleston | Radiador | Zehnder radiadores | 2300 | 3000 | 2934 | 62 |  | 1.3 | 17 |  | 1267 | 3417 | 2556.5952 | 1951.7866 |  |  | 1317.29 | 1646.6125
agua | Charleston | Radiador | Zehnder radiadores | 5110 | 1100 | 1034 | 173 |  | 1.31 | 24 |  | 1313 | 4008 | 2992.0965 | 2279.5242 |  |  | 1317.64 | 1647.05
agua | Arteplano | Radiador | Studio Collection | ZHZA049 | 527 | 469 | 51 |  | 1.256 |  | 1300 | 1313 | 652.6 | 493.7528 | 380.8805 |  |  | 1318.156 | 1647.695
agua | Nova | Radiador | Zehnder radiadores | ZNHLLH-035/035 | 2500 | 2462 | 100 |  | 1.282 |  | 1700 |  | 2108 | 1577.203 | 1204.0873 |  |  | 1318.2758 | 1647.8447
mixto | Metropólitan SPA | Toallero | Zehnder Toalleros | METSS150040MCZD | 1540 | 50 |  |  | 1.26 |  | 400 |  | 582 | 439.3558 | 338.2157 | 600 |  | 1318.52 | 1648.15
agua | Nova | Radiador | Zehnder radiadores | ZNHLH-063/056 | 1100 | 1447 | 55 |  | 1.304 |  | 1100 |  | 1334.3 | 989.4505 | 749.1303 |  |  | 1318.7808 | 1648.4759
agua | Nova | Radiador | Zehnder radiadores | ZNH-056 | 575 | 526 | 47 |  | 1.22 |  | 4600 |  | 2861.2 | 2164.7647 | 1669.8979 |  |  | 1319.1807 | 1648.9759
agua | Nova Jet | Radiador | Zehnder radiadores | ZNXHLH-056/056 | 592 | 543 | 55 |  | 1.31 |  |  | 1100 | 1301.3 | 971.4609 | 740.106 |  |  | 1319.4108 | 1649.2634
agua | Nova | Radiador | Zehnder radiadores | ZNHH-042 | 527 | 383 | 55 |  | 1.229 |  | 2800 |  | 2133.6 | 1610.6693 | 1239.8919 |  |  | 1319.8247 | 1649.7809
agua | Arteplano | Radiador | Studio Collection | ZHZLA21/21 | 231 | 173 | 64 |  | 1.25 |  | 1200 | 1213 | 447.6 | 337.1432 | 258.9942 |  |  | 1319.922 | 1649.9025
agua | Kleo | Radiador | Zehnder radiadores | KLHD-048 | 495 | 457 | 72 |  | 1.26 |  | 3000 |  | 3108 | 2346.2506 | 1806.1418 |  |  | 1320.3267 | 1650.4084
agua | Nova | Radiador | Zehnder radiadores | ZNHL-070/056 | 592 | 543 | 60 |  | 1.24 |  | 2600 |  | 3023.8 | 2267.4574 | 1734.6477 |  |  | 1320.5248 | 1650.6559
agua | Kleo | Radiador | Zehnder radiadores | KLHD-180 | 1815 | 1777 | 72 |  | 1.26 |  | 500 |  | 1576 | 1189.7332 | 915.8557 |  |  | 1320.7967 | 1650.9959
agua | Nova Jet | Radiador | Zehnder radiadores | ZNXHLLH-014/014 | 148 | 99 | 100 |  | 1.25 |  |  | 2200 | 1487.2 | 1127.7192 | 871.7299 |  |  | 1320.9327 | 1651.1659
agua | Nova Jet | Radiador | Zehnder radiadores | ZNXHLLH-021/021 | 222 | 173 | 100 |  | 1.23 |  |  | 2200 | 1918.4 | 1441.7646 | 1105.2697 |  |  | 1320.9327 | 1651.1659
agua | Nova Jet | Radiador | Zehnder radiadores | ZNXHLH-042/042 | 444 | 395 | 55 |  | 1.29 |  |  | 1600 | 1550.4 | 1162.5987 | 889.41 |  |  | 1321.3908 | 1651.7384
agua | Nova Jet | Radiador | Zehnder radiadores | ZNXHLH-070/056 | 740 | 691 | 55 |  | 1.3 |  |  | 800 | 1068.8 | 797.8924 | 607.8731 |  |  | 1321.5448 | 1651.9309
agua | Kleo | Radiador | Zehnder radiadores | KLV-300 | 3000 | 2962 | 55 |  | 1.29 | 30 |  | 990 | 3420 | 2564.556 | 1961.9337 |  |  | 1321.5667 | 1651.9584
eléctrico | Yucca Asym IHE izda. | Toallero | Zehnder Toalleros | YAZSL130060EAZD | 1304 | [6 empty] | 578 |  |  |  |  | 600 | 1321.84 | 1652.3
eléctrico | Yucca Asym IHE dcha. | Toallero | Zehnder Toalleros | YAZSR130060EAZD | 1304 | [6 empty] | 578 |  |  |  |  | 600 | 1321.84 | 1652.3
agua | Kleo | Radiador | Zehnder radiadores | KLVD-090 | 900 | 862 | 72 |  | 1.28 | 39 |  | 1287 | 2265.9 | 1702.9266 | 1305.4788 |  |  | 1321.9168 | 1652.3959
agua | Charleston | Radiador | Zehnder radiadores | 4069 | 686 | 620 | 136 |  | 1.27 | 40 |  | 1840 | 3596 | 2708.5943 | 2080.7488 |  |  | 1322.12 | 1652.65
agua | Pera cromo negro | Toallero | Studio Collection | PER-120-050-N211 | 1200 | 462 |  |  | 1.23 |  | 500 |  | 269 | 204.4339 | 158.3564 |  |  |  | 1652.77
agua | Charleston | Radiador | Zehnder radiadores | 5090 | 900 | 834 | 173 |  | 1.3 | 32 |  | 1472 | 4512 | 3375.8728 | 2577.2494 |  |  | 1322.28 | 1652.85
mixto | Universal cromado | Toallero | Zehnder Toalleros | HUC-120-050 | 1195 | 50 |  |  | 1.26 |  | 500 |  | 429 | 323.8551 | 249.3034 | 300 |  |  | 1653.25
mixto | Universal cromado | Toallero | Zehnder Toalleros | HUC-070-060 | 763 | 50 |  |  | 1.24 |  | 600 |  | 334 | 253.2667 | 195.7758 | 300 |  |  | 1653.25
agua | Nova Jet | Radiador | Zehnder radiadores | ZNXVL-140 | 1200 | 462 | 60 |  | 1.311 | 14 | 980 | 1032 | 2016 | 1505.0066 | 1146.587 |  |  | 1322.8467 | 1653.5584
agua | Radiavector | Radiador | Zehnder radiadores | ZRV322 | 140 | 104 | 134 |  | 1.2965 |  | 2600 |  | 2347.8 | 1757.9935 | 1343.0843 |  |  | 1322.8727 | 1653.5909
agua | Nova | Radiador | Zehnder radiadores | ZNHLH-056/056 | 1195 | 862 | 55 |  | 1.314 |  | 1300 |  | 1459.9 | 1082.5892 | 819.6473 |  |  | 1323.0518 | 1653.8147
agua | Nova | Radiador | Zehnder radiadores | ZNHLLH-042/042 | 763 | 50 | 100 |  | 1.291 |  | 1400 |  | 1989.4 | 1485.1489 | 1131.4585 |  |  | 1323.3048 | 1654.1309
agua | Nova | Radiador | Zehnder radiadores | ZNH-063 | 647 | 598 | 47 |  | 1.224 |  | 2600 |  | 1799.2 | 1361.2626 | 1050.077 |  |  | 1323.4507 | 1654.3134
agua | Charleston | Radiador | Zehnder radiadores | 3120 | 1200 | 1134 | 100 |  | 1.29 | 30 |  | 46 | 3450 | 2587.0521 | 1979.1437 |  |  | 1323.7 | 1654.625
agua | Charleston | Radiador | Zehnder radiadores | 6026 | 260 | 194 | 210 |  | 1.27 | 38 |  | 1748 | 2052 | 1545.6161 | 1187.3461 |  |  | 1323.92 | 1654.9
agua | Nova | Radiador | Zehnder radiadores | ZNV-240 | 2400 | 2332 | 47 |  | 1.288 | 14 | 980 | 993 | 2310 | 1724.4868 | 1313.7976 |  |  | 1323.9967 | 1654.9959
agua | Radiavector | Radiador | Zehnder radiadores | ZRV542 | 140 | 104 | 256 |  | 1.2965 |  | 1100 |  | 1766.6 | 1322.8006 | 1010.6026 |  |  | 1324.1537 | 1655.1922
agua | Charleston | Radiador | Zehnder radiadores | 2250 | 2500 | 2434 | 62 |  | 1.3 | 22 |  | 46 | 3762 | 2814.7237 | 2148.8503 |  |  | 1324.24 | 1655.3
agua | Charleston | Radiador | Zehnder radiadores | 6100 | 1000 | 934 | 210 |  | 1.31 | 25 |  | 92 | 4575 | 3415.3796 | 2602.0018 |  |  | 1324.55 | 1655.6875
agua | Charleston | Radiador | Zehnder radiadores | 4180 | 1800 | 1734 | 136 |  | 1.33 | 18 |  | 138 | 3834 | 2849.4549 | 2161.8565 |  |  | 1324.66 | 1655.825
agua | Charleston | Radiador | Zehnder radiadores | 6075 | 750 | 684 | 210 |  | 1.3 | 32 |  | 1472 | 4576 | 3423.7575 | 2613.8062 |  |  | 1324.84 | 1656.05
agua | Radiavector | Radiador | Zehnder radiadores | ZRV321 | 70 | 34 | 134 |  | 1.2943 |  | 5400 |  | 3121.2 | 2338.2501 | 1787.2091 |  |  | 1325.0567 | 1656.3209
agua | Charleston | Radiador | Zehnder radiadores | 4100 | 1000 | 934 | 136 |  | 1.29 | 38 |  | 1748 | 4750 | 3561.8834 | 2724.908 |  |  | 1325.06 | 1656.325
agua | Nova | Radiador | Zehnder radiadores | ZNV-220 | 2200 | 2132 | 47 |  | 1.281 | 15 | 1050 | 1064 | 2280 | 1702.0908 | 1296.7353 |  |  | 1325.1567 | 1656.4459
agua | Nova | Radiador | Zehnder radiadores | ZNH-070 | 718 | 669 | 47 |  | 1.227 |  | 2400 |  | 1828.8 | 1383.6578 | 1067.3526 |  |  | 1325.2007 | 1656.5009
agua | Excelsior | Radiador | Zehnder radiadores | E2050/30 | 500 | 460 | 160 | 30 | 1.25 | 33 |  | 1000 | 1864.5 | 1410.6682 | 1088.1884 |  |  | 1325.4768 | 1656.8459
agua | Excelsior | Radiador | Zehnder radiadores | E2050/40 | 500 | 460 | 160 | 40 | 1.25 | 33 |  | 1320 | 2016.3 | 1525.519 | 1176.7842 |  |  | 1325.4768 | 1656.8459
agua | Excelsior | Radiador | Zehnder radiadores | E2050/50 | 500 | 460 | 160 | 50 | 1.25 | 33 |  | 1640 | 2161.5 | 1635.3764 | 1261.5281 |  |  | 1325.4768 | 1656.8459
agua | Excelsior | Radiador | Zehnder radiadores | E1150/30 | 1500 | 1460 | 95 | 30 | 1.29 | 30 |  | 910 | 2484 | 1862.6775 | 1424.9835 |  |  | 1325.5567 | 1656.9459
agua | Excelsior | Radiador | Zehnder radiadores | E1150/40 | 1500 | 1460 | 95 | 40 | 1.29 | 30 |  | 1200 | 2694 | 2020.1503 | 1545.4531 |  |  | 1325.5567 | 1656.9459
agua | Excelsior | Radiador | Zehnder radiadores | E1150/50 | 1500 | 1460 | 95 | 50 | 1.29 | 30 |  | 1490 | 2898 | 2173.1238 | 1662.4807 |  |  | 1325.5567 | 1656.9459
mixto | Metropólitan Bar | Toallero | Zehnder Toalleros | MEPSS120060MCZD | 1225 | 50 |  |  | 1.28 |  | 600 |  | 653 | 490.7591 | 376.2203 | 600 |  | 1325.64 | 1657.05
agua | Arteplano | Radiador | Studio Collection | ZHZLA35/35 | 379 | 321 | 64 |  | 1.28 |  | 1000 | 1013 | 681 | 511.8024 | 392.3523 |  |  | 1325.97 | 1657.4625
agua | Kleo | Radiador | Zehnder radiadores | KLHD-081 | 825 | 787 | 72 |  | 1.26 |  | 1700 |  | 2726.8 | 2058.4801 | 1584.6163 |  |  | 1326.4828 | 1658.1034
agua | Charleston | Radiador | Zehnder radiadores | 5100 | 1000 | 934 | 173 |  | 1.3 | 30 |  | 46 | 4620 | 3456.6783 | 2638.9389 |  |  | 1326.52 | 1658.15
agua | Quaro Spa cromado | Toallero | Zehnder Toalleros | QSC-180-055 | 1827 | 50/518 |  |  |  |  | 550 |  | 544 | 409.754 | 314.774 |  |  |  | 1658.34
agua | Charleston | Radiador | Zehnder radiadores | 5075 | 750 | 684 | 173 |  | 1.29 | 36 |  | 1656 | 4320 | 3239.4392 | 2478.2321 |  |  | 1326.88 | 1658.6
agua | Arteplano | Radiador | Studio Collection | ZHZLA28/28 | 305 | 247 | 64 |  | 1.27 |  | 1100 | 1113 | 569.8 | 429.1872 | 329.7026 |  |  | 1327.01 | 1658.7625
agua | Nova | Radiador | Zehnder radiadores | ZNV-120 | 1200 | 1132 | 47 |  | 1.273 | 23 | 1610 | 1632 | 1978 | 1486.5567 | 1139.6077 |  |  | 1327.1068 | 1658.8834
agua | Nova | Radiador | Zehnder radiadores | ZNHH-063 | 825 | 598 | 55 |  | 1.244 |  | 1700 |  | 1839.4 | 1382.3925 | 1059.7545 |  |  | 1327.1477 | 1658.9347
agua | Kleo | Radiador | Zehnder radiadores | KLVD-250 | 2500 | 2462 | 72 |  | 1.26 | 17 |  | 561 | 2380 | 1796.6784 | 1383.0815 |  |  | 1327.1667 | 1658.9584
agua | Nova | Radiador | Zehnder radiadores | ZNV-160 | 1600 | 1532 | 47 |  | 1.28 | 19 | 1330 | 1348 | 2128 | 1592.167 | 1215.5113 |  |  | 1327.2068 | 1659.0084
agua | Charleston | Radiador | Zehnder radiadores | 3110 | 1100 | 1034 | 100 |  | 1.28 | 36 |  | 1394 | 3708 | 2786.7301 | 2136.3324 |  |  | 1327.6 | 1659.5
agua | Nova Jet | Radiador | Zehnder radiadores | ZNXHH-028 | 296 | 247 | 55 |  | 1.26 |  |  | 3800 | 2245.8 | 1699.1572 | 1310.7286 |  |  | 1327.6827 | 1659.6034
agua | Excelsior | Radiador | Zehnder radiadores | E2070/30 | 700 | 660 | 160 | 30 | 1.29 | 26 |  | 790 | 1916.2 | 1436.9012 | 1099.2566 |  |  | 1327.8567 | 1659.8209
agua | Excelsior | Radiador | Zehnder radiadores | E2070/40 | 700 | 660 | 160 | 40 | 1.29 | 26 |  | 1040 | 2082.6 | 1561.6796 | 1194.7144 |  |  | 1327.8567 | 1659.8209
agua | Excelsior | Radiador | Zehnder radiadores | E2070/50 | 700 | 660 | 160 | 50 | 1.29 | 26 |  | 1290 | 2277.6 | 1707.9043 | 1306.579 |  |  | 1327.8567 | 1659.8209
eléctrico | Quaro Spa | Toallero | Zehnder Toalleros | QSE-180-055/GD | 1857 | [5 empty] | 550 | [5 empty] | 750 | 1328.08 | 1660.1
agua | Charleston | Radiador | Zehnder radiadores | 6030 | 300 | 234 | 210 |  | 1.26 | 38 |  | 46 | 2329.4 | 1758.4801 | 1353.6765 |  |  | 1328.1 | 1660.125
agua | Kleo | Radiador | Zehnder radiadores | KLVD-180 | 1800 | 1762 | 72 |  | 1.27 | 24 |  | 792 | 2544 | 1916.2024 | 1472.0314 |  |  | 1328.4368 | 1660.5459
agua | Pera oro | Toallero | Studio Collection | PER-150-050-N209 | 1500 | 462 |  |  | 1.22 |  | 500 |  | 334 | 254.3995 | 197.4698 |  |  |  | 1660.61
agua | Pera bronce | Toallero | Studio Collection | PER-150-050-N213 | 1500 | 462 |  |  | 1.22 |  | 500 |  | 334 | 254.3995 | 197.4698 |  |  |  | 1660.61
agua | Charleston | Radiador | Zehnder radiadores | 4280 | 2800 | 2734 | 136 |  | 1.3 | 10 |  | 46 | 3230 | 2416.682 | 1844.9725 |  |  | 1328.7 | 1660.875
agua | Nova Jet | Radiador | Zehnder radiadores | ZNXHH-049 | 518 | 469 | 55 |  | 1.26 |  |  | 2200 | 2096.6 | 1579.2099 | 1213.1529 |  |  | 1328.7448 | 1660.9309
agua | Kleo | Radiador | Zehnder radiadores | KLVD-100 | 1000 | 962 | 72 |  | 1.27 | 37 |  | 1221 | 2360.6 | 1778.0611 | 1365.9109 |  |  | 1328.7867 | 1660.9834
agua | Nova Jet | Radiador | Zehnder radiadores | ZNXH-042 | 444 | 395 | 47 |  | 1.28 |  |  | 5400 | 2727 | 2067.839 | 1598.445 |  |  | 1328.7888 | 1660.9859
agua | Nova Jet | Radiador | Zehnder radiadores | ZNXHH-056 | 592 | 543 | 55 |  | 1.26 |  |  | 1800 | 1924.2 | 1449.3541 | 1113.3973 |  |  | 1328.7907 | 1660.9884
agua | Charleston | Radiador | Zehnder radiadores | 4220 | 2200 | 2134 | 136 |  | 1.32 | 15 |  | 1846 | 3840 | 2860.2896 | 2174.5873 |  |  | 1328.8 | 1661
eléctrico | Subway inox | Toallero | Zehnder Toalleros | SUBEI-130-45/GD | 1293 | [5 empty] | 450 | [5 empty] | 300 |  | 1661.04
agua | Nova | Radiador | Zehnder radiadores | ZNVL-120 | 444 | 395 | 60 |  | 1.343 | 19 | 1330 | 1348 | 2318 | 1734.3247 | 1324.0391 |  |  | 1328.9267 | 1661.1584
agua | Nova Jet | Radiador | Zehnder radiadores | ZNXVL-180 | 1800 | 1732 | 60 |  | 1.309 | 11 | 770 | 810 | 1958 | 1461.7078 | 1113.5999 |  |  | 1328.9568 | 1661.1959
agua | Nova Jet | Radiador | Zehnder radiadores | ZNXHLLH-028/028 | 296 | 247 | 100 |  | 1.31 |  |  | 1700 | 1900.6 | 1418.8569 | 1080.954 |  |  | 1329.0308 | 1661.2884
agua | Charleston | Radiador | Zehnder radiadores | 6120 | 1200 | 1134 | 210 |  | 1.32 | 17 |  | 1746 | 3570 | 2659.1755 | 2021.6867 |  |  | 1329.04 | 1661.3
agua | Charleston | Radiador | Zehnder radiadores | 6050 | 500 | 434 | 210 |  | 1.28 | 39 |  | 1794 | 3861 | 2901.7165 | 2224.482 |  |  | 1329.19 | 1661.4875
agua | Nova | Radiador | Zehnder radiadores | ZNHLH-028/028 | 289 | 543 | 55 |  | 1.35 |  | 2800 |  | 1999.2 | 1499.1405 | 1146.8707 |  |  | 1329.4227 | 1661.7784
agua | Nova Jet | Radiador | Zehnder radiadores | ZNXHL-014/014 | 148 | 99 | 60 |  | 1.146 |  |  | 6000 | 2442 | 1855.8648 | 1437.5703 |  |  | 1329.4467 | 1661.8084
agua | Nova Jet | Radiador | Zehnder radiadores | ZNXHL-021/021 | 222 | 173 | 60 |  | 1.26 |  |  | 6000 | 3180 | 2411.3414 | 1863.9733 |  |  | 1329.4467 | 1661.8084
agua | Nova | Radiador | Zehnder radiadores | ZNHLH-014/014 | 146 | 97 | 55 |  | 1.35 |  | 4800 |  | 2179.2 | 1648.7681 | 1271.8585 |  |  | 1330.0967 | 1662.6209
agua | Excelsior | Radiador | Zehnder radiadores | E2180/30 | 1800 | 1760 | 160 | 30 | 1.32 | 12 |  | 370 | 1992 | 1483.7752 | 1128.0672 |  |  | 1330.1067 | 1662.6334
agua | Excelsior | Radiador | Zehnder radiadores | E2180/40 | 1800 | 1760 | 160 | 40 | 1.32 | 12 |  | 480 | 2208 | 1644.6665 | 1250.3877 |  |  | 1330.1067 | 1662.6334
agua | Excelsior | Radiador | Zehnder radiadores | E2180/50 | 1800 | 1760 | 160 | 50 | 1.32 | 12 |  | 590 | 2424 | 1805.5578 | 1372.7083 |  |  | 1330.1067 | 1662.6334
agua | Nova Jet | Radiador | Zehnder radiadores | ZNXH-049 | 518 | 469 | 47 |  | 1.28 |  |  | 4600 | 2700.2 | 2042.9532 | 1575.9326 |  |  | 1330.2327 | 1662.7909
agua | Charleston | Radiador | Zehnder radiadores | 6035 | 350 | 284 | 210 |  | 1.26 | 38 |  | 4646 | 2698 | 2036.7388 | 1567.8798 |  |  | 1331.14 | 1663.925
agua | Nova Jet | Radiador | Zehnder radiadores | ZNXHLH-021/021 | 222 | 173 | 55 |  | 1.23 |  |  | 3200 | 1923.2 | 1458.3308 | 1127.2935 |  |  | 1331.2448 | 1664.0559
agua | Charleston | Radiador | Zehnder radiadores | 3250 | 2500 | 2434 | 100 |  | 1.32 | 16 |  | 3246 | 3600 | 2681.5215 | 2038.6756 |  |  | 1331.4 | 1664.25
agua | Pera inox brillo | Toallero | Studio Collection | PER-150-050-9516 | 1500 | 462 |  |  | 1.22 |  | 500 |  | 334 | 254.3995 | 197.4698 |  |  |  | 1664.29
agua | Nova | Radiador | Zehnder radiadores | ZNHL-049/049 | 350 | 284 | 60 |  | 1.251 |  | 3600 |  | 3340.8 | 2510.7627 | 1924.7732 |  |  | 1331.8247 | 1664.7809
agua | Nova Jet | Radiador | Zehnder radiadores | ZNXHH-014 | 148 | 99 | 55 |  | 1.263 |  |  | 5000 | 1640 | 1243.5849 | 961.2944 |  |  | 1331.9067 | 1664.8834
agua | Nova Jet | Radiador | Zehnder radiadores | ZNXHH-021 | 222 | 173 | 55 |  | 1.26 |  |  | 5000 | 2310 | 1751.6348 | 1354.0183 |  |  | 1331.9067 | 1664.8834
agua | Charleston | Radiador | Zehnder radiadores | 6110 | 1100 | 1034 | 210 |  | 1.32 | 20 |  | 5046 | 3960 | 2949.6737 | 2242.5432 |  |  | 1332 | 1665
agua | Radiavector | Radiador | Zehnder radiadores | ZRV433 | 210 | 174 | 195 |  | 1.2986 |  | 1200 |  | 1974 | 1477.4058 | 1128.2269 |  |  | 1332.3367 | 1665.4209
agua | Nova | Radiador | Zehnder radiadores | ZNHH-056 | 575 | 526 | 55 |  | 1.24 |  | 2000 |  | 1954 | 1471.8002 | 1130.6405 |  |  | 1332.4467 | 1665.5584
agua | Arteplano | Radiador | Studio Collection | ZHZAA14/14 | 157 | 99 | 59 |  | 1.26 |  | 1600 | 1613 | 651.2 | 491.5954 | 378.4297 |  |  | 1332.646 | 1665.8075
agua | Charleston | Radiador | Zehnder radiadores | 4300 | 3000 | 2934 | 136 |  | 1.3 | 9 |  | 1659 | 3105 | 2323.1571 | 1773.5726 |  |  | 1333.03 | 1666.2875
agua | Excelsior | Radiador | Zehnder radiadores | E2060/30 | 600 | 560 | 160 | 30 | 1.28 | 29 |  | 880 | 1890.8 | 1421.0219 | 1089.3682 |  |  | 1333.0367 | 1666.2959
agua | Excelsior | Radiador | Zehnder radiadores | E2060/40 | 600 | 560 | 160 | 40 | 1.28 | 29 |  | 1160 | 2047.4 | 1538.7139 | 1179.5919 |  |  | 1333.0367 | 1666.2959
agua | Excelsior | Radiador | Zehnder radiadores | E2060/50 | 600 | 560 | 160 | 50 | 1.28 | 29 |  | 1440 | 2224.3 | 1671.6623 | 1281.5114 |  |  | 1333.0367 | 1666.2959
agua | Charleston | Radiador | Zehnder radiadores | 2280 | 2800 | 2734 | 62 |  | 1.3 | 19 |  | 1486 | 3591 | 2686.7817 | 2051.1753 |  |  | 1333.09 | 1666.3625
agua | Charleston | Radiador | Zehnder radiadores | 6057 | 566 | 500 | 210 |  | 1.3 | 37 |  | 1702 | 4107 | 3072.8523 | 2345.9139 |  |  | 1333.1 | 1666.375
agua | Charleston | Radiador | Zehnder radiadores | 6040 | 400 | 334 | 210 |  | 1.27 | 38 |  | 1748 | 3059 | 2304.1129 | 1770.0252 |  |  | 1333.42 | 1666.775
agua | Kleo | Radiador | Zehnder radiadores | KLVD-200 | 2000 | 1962 | 72 |  | 1.26 | 22 |  | 726 | 2552 | 1926.5224 | 1483.0353 |  |  | 1334.1168 | 1667.6459
agua | Nova | Radiador | Zehnder radiadores | ZNHLH-021/021 | 218 | 169 | 55 |  | 1.35 |  | 3600 |  | 2127.6 | 1602.5599 | 1231.0904 |  |  | 1334.2808 | 1667.8509
eléctrico | Yucca IHD | Toallero | Zehnder Toalleros | YSZSS130060EDZD | 1340 | [5 empty] | 600 | [5 empty] | 600 | 1334.5 | 1668.125
agua | Nova Jet | Radiador | Zehnder radiadores | ZNXHL-028/028 | 296 | 247 | 60 |  | 1.27 |  |  | 4800 | 3235.2 | 2447.7306 | 1888.1776 |  |  | 1334.8128 | 1668.5159
agua | Nova | Radiador | Zehnder radiadores | ZNHLLH-021/021 | 2000 | 1962 | 100 |  | 1.253 |  | 2800 |  | 2332.4 | 1764.6782 | 1361.2714 |  |  | 1335.2207 | 1669.0259
agua | Charleston | Radiador | Zehnder radiadores | 3200 | 2000 | 1934 | 100 |  | 1.33 | 20 |  | 46 | 3660 | 2720.1369 | 2063.7441 |  |  | 1335.4 | 1669.25
agua | Excelsior | Radiador | Zehnder radiadores | E2040/30 | 400 | 360 | 160 | 30 | 1.27 | 38 |  | 1150 | 1824 | 1373.881 | 1055.4187 |  |  | 1335.4767 | 1669.3459
agua | Excelsior | Radiador | Zehnder radiadores | E2040/40 | 400 | 360 | 160 | 40 | 1.27 | 38 |  | 1520 | 1964.6 | 1479.7843 | 1136.7739 |  |  | 1335.4767 | 1669.3459
agua | Excelsior | Radiador | Zehnder radiadores | E2040/50 | 400 | 360 | 160 | 50 | 1.27 | 38 |  | 1890 | 2078.6 | 1565.6519 | 1202.7376 |  |  | 1335.4767 | 1669.3459
agua | Nova | Radiador | Zehnder radiadores | ZNHLLH-014/014 | 146 | 97 | 100 |  | 1.303 |  | 3800 |  | 2394 | 1819.3859 | 1409.3134 |  |  | 1335.5928 | 1669.4909
mixto | Metropólitan SPA | Toallero | Zehnder Toalleros | METSS150050MCZD | 1540 | 50 |  |  | 1.27 |  | 500 |  | 690 | 519.7247 | 399.2538 | 600 |  | 1335.64 | 1669.55
agua | Radiavector | Radiador | Zehnder radiadores | ZRV212 | 140 | 104 | 73 |  | 1.2965 |  | 5600 |  | 2934.4 | 2197.2298 | 1678.6551 |  |  | 1335.7207 | 1669.6509
agua | Nova Jet | Radiador | Zehnder radiadores | ZNXH-056 | 592 | 543 | 47 |  | 1.28 |  |  | 4000 | 2660 | 2012.5381 | 1552.4704 |  |  | 1335.7568 | 1669.6959
agua | Nova | Radiador | Zehnder radiadores | ZNHH-021 | 400 | 360 | 55 |  | 1.204 |  | 5800 |  | 2575.2 | 1957.0938 | 1515.9832 |  |  | 1336.0207 | 1670.0259
agua | Nova | Radiador | Zehnder radiadores | ZNHH-028 | 289 | 240 | 55 |  | 1.214 |  | 4400 |  | 2424.4 | 1838.3824 | 1421.0745 |  |  | 1336.1868 | 1670.2334
agua | Charleston | Radiador | Zehnder radiadores | 2220 | 2200 | 2134 | 62 |  | 1.31 | 25 |  | 46 | 3775 | 2818.1548 | 2147.007 |  |  | 1336.47 | 1670.5875
agua | Nova | Radiador | Zehnder radiadores | ZNVL-100 | 592 | 543 | 60 |  | 1.326 | 22 | 1540 | 1561 | 2310 | 1732.2001 | 1325.1658 |  |  | 1336.6567 | 1670.8209
agua | Nova | Radiador | Zehnder radiadores | ZNV-140 | 1400 | 1332 | 47 |  | 1.281 | 21 | 1470 | 1490 | 2079 | 1558.9801 | 1192.6492 |  |  | 1337.8568 | 1672.3209
agua | Charleston | Radiador | Zehnder radiadores | 3180 | 1800 | 1734 | 100 |  | 1.33 | 22 |  | 1536 | 3652 | 2714.1913 | 2059.2332 |  |  | 1338.1 | 1672.625
agua | Nova | Radiador | Zehnder radiadores | ZNH-049 | 504 | 455 | 47 |  | 1.215 |  | 5600 |  | 3113.6 | 2360.9914 | 1825.0526 |  |  | 1338.3807 | 1672.9759
agua | Nova | Radiador | Zehnder radiadores | ZNHLLH-056/056 | 592 | 543 | 100 |  | 1.308 |  | 1000 |  | 1708 | 1266.5678 | 958.9407 |  |  | 1339.1267 | 1673.9084
agua | Charleston | Radiador | Zehnder radiadores | 6055 | 550 | 484 | 210 |  | 1.28 | 39 |  | 1794 | 4212 | 3165.509 | 2426.7076 |  |  | 1339.33 | 1674.1625
agua | Charleston | Radiador | Zehnder radiadores | 6060 | 600 | 534 | 210 |  | 1.29 | 39 |  | 1794 | 4563 | 3421.6576 | 2617.6326 |  |  | 1339.33 | 1674.1625
agua | Excelsior | Radiador | Zehnder radiadores | E2120/30 | 1200 | 1160 | 160 | 30 | 1.32 | 17 |  | 520 | 1955 | 1456.2151 | 1107.1141 |  |  | 1339.6067 | 1674.5084
agua | Excelsior | Radiador | Zehnder radiadores | E2120/40 | 1200 | 1160 | 160 | 40 | 1.32 | 17 |  | 680 | 2159 | 1608.168 | 1222.6391 |  |  | 1339.6067 | 1674.5084
agua | Excelsior | Radiador | Zehnder radiadores | E2120/50 | 1200 | 1160 | 160 | 50 | 1.32 | 17 |  | 840 | 2397 | 1785.4464 | 1357.4182 |  |  | 1339.6067 | 1674.5084
agua | Nova Jet | Radiador | Zehnder radiadores | ZNXHLLH-049/049 | 518 | 469 | 100 |  | 1.37 |  |  | 900 | 1525.5 | 1126.1976 | 849.1304 |  |  | 1339.9047 | 1674.8809
agua | Nova Jet | Radiador | Zehnder radiadores | ZNXHLLH-042/042 | 444 | 395 | 100 |  | 1.33 |  |  | 1100 | 1658.8 | 1227.3418 | 927.3145 |  |  | 1339.9137 | 1674.8922
agua | Kleo | Radiador | Zehnder radiadores | KLVD-150 | 1500 | 1462 | 72 |  | 1.27 | 27 |  | 891 | 2457 | 1850.6719 | 1421.6907 |  |  | 1340.1768 | 1675.2209
mixto | Subway inox | Toallero | Zehnder Toalleros | SUBMI-130-45/GD | 1291 | 50 |  |  | 1.27 |  | 450 |  | 370 | 278.693 | 214.0926 | 500 |  |  | 1675.36
agua | Kleo | Radiador | Zehnder radiadores | KLHD-061 | 627 | 589 | 72 |  | 1.26 |  | 2300 |  | 2916.4 | 2201.6104 | 1694.7979 |  |  | 1340.4948 | 1675.6184
eléctrico | Metropólitan SPA IHD | Toallero | Zehnder Toalleros | METSS180060EDZD | 1750 | [5 empty] | 600 | [5 empty] | 900 | 1340.83 | 1676.0375
agua | Charleston | Radiador | Zehnder radiadores | 4072 | 716 | 650 | 136 |  | 1.27 | 37 |  | 1702 | 3626 | 2731.1911 | 2098.1076 |  |  | 1340.87 | 1676.0875
agua | Nova | Radiador | Zehnder radiadores | ZNVL-160 | 1291 | 50 | 60 |  | 1.346 | 15 | 1050 | 1064 | 2280 | 1698.297 | 1291.1612 |  |  | 1341.1368 | 1676.4209
agua | Nova | Radiador | Zehnder radiadores | ZNHL-042/042 | 627 | 589 | 60 |  | 1.265 |  | 4200 |  | 3490.2 | 2628.9032 | 2019.5299 |  |  | 1341.4868 | 1676.8584
agua | Radiavector | Radiador | Zehnder radiadores | ZRV434 | 280 | 244 | 195 |  | 1.3008 |  | 900 |  | 1791 | 1339.7848 | 1022.6647 |  |  | 1341.5557 | 1676.9447
agua | Arteplano | Radiador | Studio Collection | ZVZLA200 | 2013 | 1933 | 64 |  | 1.309 | 2 | 140 | 157 | 374 | 279.2026 | 212.7101 |  |  | 1341.63 | 1677.0375
agua | Radiavector | Radiador | Zehnder radiadores | ZRV543 | 210 | 174 | 256 |  | 1.2986 |  | 700 |  | 1464.4 | 1096.0046 | 836.9683 |  |  | 1341.7507 | 1677.1884
eléctrico | Yucca IHC | Toallero | Zehnder Toalleros | YSZSS130060ECZD | 1340 | [5 empty] | 600 | [5 empty] | 600 | 1342.5 | 1678.125
agua | Arteplano | Radiador | Studio Collection | ZHZLA56/56 | 604 | 546 | 64 |  | 1.31 |  | 800 | 813 | 780.8 | 582.8915 | 444.075 |  |  | 1342.742 | 1678.4275
agua | Kleo | Radiador | Zehnder radiadores | KLVD-280 | 2800 | 2762 | 72 |  | 1.25 | 15 |  | 495 | 2295 | 1736.3816 | 1339.4435 |  |  | 1342.9068 | 1678.6334
agua | Radiavector | Radiador | Zehnder radiadores | ZRV432 | 140 | 104 | 195 |  | 1.2965 |  | 1700 |  | 2147.1 | 1607.7127 | 1228.2717 |  |  | 1343.0387 | 1678.7984
agua | Charleston | Radiador | Zehnder radiadores | 3150 | 1500 | 1434 | 100 |  | 1.31 | 26 |  | 46 | 3640 | 2717.3731 | 2070.2266 |  |  | 1343.36 | 1679.2
agua | Charleston | Radiador | Zehnder radiadores | 4110 | 1100 | 1034 | 136 |  | 1.29 | 31 |  | 92 | 4185 | 3138.2067 | 2400.7873 |  |  | 1343.46 | 1679.325
agua | Nova Jet | Radiador | Zehnder radiadores | ZNXVL-240 | 2400 | 2332 | 60 |  | 1.308 | 8 | 560 | 588 | 1816 | 1355.7004 | 1032.8383 |  |  | 1343.5467 | 1679.4334
agua | Charleston | Radiador | Zehnder radiadores | 2200 | 2000 | 1934 | 62 |  | 1.31 | 27 |  | 634 | 3726 | 2781.5747 | 2119.1385 |  |  | 1343.62 | 1679.525
agua | Kleo | Radiador | Zehnder radiadores | KLVD-120 | 1200 | 1162 | 72 |  | 1.27 | 32 |  | 1056 | 2396.8 | 1805.3278 | 1386.8572 |  |  | 1343.7268 | 1679.6584
agua | Kleo | Radiador | Zehnder radiadores | KLHD-068 | 693 | 655 | 72 |  | 1.26 |  | 2100 |  | 2902.2 | 2190.8907 | 1686.5459 |  |  | 1344.0068 | 1680.0084
agua | Charleston | Radiador | Zehnder radiadores | 6090 | 900 | 834 | 210 |  | 1.31 | 27 |  | 1242 | 4509 | 3366.1086 | 2564.4647 |  |  | 1344.01 | 1680.0125
eléctrico IHD | Metropólitan Bar IHD | Toallero | Zehnder Toalleros | MEPSS150060EDZD | 1540 | [5 empty] | 600 | [5 empty] | 900 | 1344.86 | 1681.075
agua | Nova | Radiador | Zehnder radiadores | ZNHLLH-049/049 | 1200 | 1162 | 100 |  | 1.3 |  | 1200 |  | 1886.4 | 1401.9853 | 1063.674 |  |  | 1344.8708 | 1681.0884
agua | Nova | Radiador | Zehnder radiadores | ZNHL-056/056 | 693 | 655 | 60 |  | 1.238 |  | 3200 |  | 3267.2 | 2449.9759 | 1874.2778 |  |  | 1345.1427 | 1681.4284
agua | Excelsior | Radiador | Zehnder radiadores | E1200/30 | 2000 | 1960 | 95 | 30 | 1.29 | 24 |  | 730 | 2664 | 1997.6542 | 1528.2431 |  |  | 1345.5068 | 1681.8834
agua | Excelsior | Radiador | Zehnder radiadores | E1200/40 | 2000 | 1960 | 95 | 40 | 1.29 | 24 |  | 960 | 2928 | 2195.6199 | 1679.6906 |  |  | 1345.5068 | 1681.8834
agua | Excelsior | Radiador | Zehnder radiadores | E1200/50 | 2000 | 1960 | 95 | 50 | 1.29 | 24 |  | 1190 | 3192 | 2393.5856 | 1831.1382 |  |  | 1345.5068 | 1681.8834
agua | Nova Jet | Radiador | Zehnder radiadores | ZNXHL-035/035 | 370 | 321 | 60 |  | 1.27 |  |  | 4000 | 3008 | 2260.6484 | 1733.0334 |  |  | 1345.5267 | 1681.9084
agua | Nova | Radiador | Zehnder radiadores | ZNHH-070 | 1200 | 669 | 55 |  | 1.248 |  | 1500 |  | 1782 | 1339.2538 | 1026.684 |  |  | 1345.5418 | 1681.9272
agua | Nova Jet | Radiador | Zehnder radiadores | ZNXVL-200 | 2000 | 1960 | 60 |  | 1.309 | 10 | 700 | 736 | 1940 | 1448.2703 | 1103.3625 |  |  | 1345.6968 | 1682.1209
agua | Arteplano | Radiador | Studio Collection | ZHZA056 | 604 | 546 | 51 |  | 1.263 |  | 1100 | 1113 | 628.1 | 475.2162 | 366.5815 |  |  | 1345.83 | 1682.2875
agua | Nova | Radiador | Zehnder radiadores | ZNVL-140 | 370 | 321 | 60 |  | 1.345 | 17 | 1190 | 1206 | 2329 | 1738.6708 | 1324.6038 |  |  | 1345.9968 | 1682.4959
agua | Nova | Radiador | Zehnder radiadores | ZNHLLH-028/028 | 1200 | 669 | 100 |  | 1.268 |  | 2200 |  | 2272.6 | 1707.9619 | 1309.339 |  |  | 1346.0108 | 1682.5134
agua | Kleo | Radiador | Zehnder radiadores | KLV-280 | 2800 | 2762 | 55 |  | 1.29 | 33 |  | 1089 | 3531 | 2647.7916 | 2025.6105 |  |  | 1346.2468 | 1682.8084
agua | Nova | Radiador | Zehnder radiadores | ZNHH-049 | 1200 | 455 | 55 |  | 1.235 |  | 2400 |  | 2088 | 1572.7322 | 1208.1767 |  |  | 1346.2907 | 1682.8634
eléctrico | Metropólitan V Easy | Radiador | Zehnder radiadores | MEHE-120 | 1225 | [5 empty] | 400 | [5 empty] | 500 | 1347.0345 | 1683.7931
agua | Arteplano | Radiador | Studio Collection | ZHZAA35/35 | 379 | 321 | 59 |  | 1.31 |  | 900 | 913 | 707.4 | 528.0961 | 402.3292 |  |  | 1347.055 | 1683.8187
agua | Arteplano | Radiador | Studio Collection | ZVZLA100 | 1013 | 933 | 64 |  | 1.295 | 5 | 350 | 379 | 505 | 376.9982 | 287.2155 |  |  | 1347.42 | 1684.275
agua | Excelsior | Radiador | Zehnder radiadores | E2200/30 | 2000 | 1960 | 160 | 30 | 1.31 | 11 |  | 340 | 2013 | 1502.767 | 1144.8808 |  |  | 1347.6267 | 1684.5334
agua | Excelsior | Radiador | Zehnder radiadores | E2200/40 | 2000 | 1960 | 160 | 40 | 1.31 | 11 |  | 440 | 2244 | 1675.2157 | 1276.2606 |  |  | 1347.6267 | 1684.5334
agua | Excelsior | Radiador | Zehnder radiadores | E2200/50 | 2000 | 1960 | 160 | 50 | 1.31 | 11 |  | 540 | 2453 | 1831.2407 | 1395.128 |  |  | 1347.6267 | 1684.5334
agua | Nova Jet | Radiador | Zehnder radiadores | ZNXHLH-035/035 | 370 | 321 | 55 |  | 1.27 |  |  | 2000 | 1690 | 1272.949 | 977.8825 |  |  | 1347.6567 | 1684.5709
agua | Charleston | Radiador | Zehnder radiadores | 4120 | 1200 | 1134 | 136 |  | 1.3 | 25 |  | 2046 | 3675 | 2749.6304 | 2099.156 |  |  | 1347.8 | 1684.75
agua | Kleo | Radiador | Zehnder radiadores | KLHD-055 | 561 | 523 | 72 |  | 1.26 |  | 2700 |  | 3113.1 | 2350.1006 | 1809.1055 |  |  | 1347.9997 | 1684.9997
agua | Kleo | Radiador | Zehnder radiadores | KLV-250 | 2500 | 2462 | 55 |  | 1.28 | 38 |  | 1254 | 3632.8 | 2730.2139 | 2093.0065 |  |  | 1348.0667 | 1685.0834
agua | Arteplano | Radiador | Studio Collection | ZVZA140 | 1413 | 1333 | 51 |  | 1.298 | 7 | 490 | 527 | 714 | 533.0232 | 406.0829 |  |  | 1348.17 | 1685.2125
agua | Radiavector | Radiador | Zehnder radiadores | ZRV323 | 210 | 174 | 134 |  | 1.2986 |  | 2200 |  | 2587.2 | 1936.3446 | 1478.6973 |  |  | 1348.2987 | 1685.3734
agua | Kleo | Radiador | Zehnder radiadores | KLVD-220 | 2200 | 2162 | 72 |  | 1.26 | 20 |  | 660 | 2520 | 1902.3653 | 1464.4393 |  |  | 1348.4168 | 1685.5209
eléctrico | Metropólitan SPA IHC | Toallero | Zehnder Toalleros | METSS180060ECZD | 1750 | [5 empty] | 600 | [5 empty] | 900 | 1348.83 | 1686.0375
eléctrico | Quaro Spa cromado | Toallero | Zehnder Toalleros | QSEC-120-055/GD | 1281 | [5 empty] | 550 | [5 empty] | 300 |  | 1686.11
agua | Kleo | Radiador | Zehnder radiadores | KLVD-300 | 3000 | 2962 | 72 |  | 1.25 | 14 |  | 462 | 2268 | 1715.9536 | 1323.6853 |  |  | 1348.9168 | 1686.1459
agua | Kleo | Radiador | Zehnder radiadores | KLVD-090 | 900 | 862 | 72 |  | 1.28 | 40 |  | 1320 | 2324 | 1746.5914 | 1338.9527 |  |  | 1349.0168 | 1686.2709
agua | Charleston | Radiador | Zehnder radiadores | 2180 | 1800 | 1734 | 62 |  | 1.31 | 30 |  | 1366 | 3720 | 2777.0956 | 2115.7261 |  |  | 1349.02 | 1686.275
agua | Arteplano | Radiador | Studio Collection | ZHZA063 | 675 | 617 | 51 |  | 1.27 |  | 900 | 913 | 576.9 | 436.4787 | 336.6993 |  |  | 1349.328 | 1686.66
agua | Excelsior | Radiador | Zehnder radiadores | E2100/30 | 1000 | 960 | 160 | 30 | 1.32 | 20 |  | 610 | 1974 | 1470.3676 | 1117.8738 |  |  | 1349.5467 | 1686.9334
agua | Excelsior | Radiador | Zehnder radiadores | E2100/40 | 1000 | 960 | 160 | 40 | 1.32 | 20 |  | 800 | 2160 | 1608.9129 | 1223.2054 |  |  | 1349.5467 | 1686.9334
agua | Excelsior | Radiador | Zehnder radiadores | E2100/50 | 1000 | 960 | 160 | 50 | 1.32 | 20 |  | 990 | 2240 | 1668.5023 | 1268.5093 |  |  | 1349.5467 | 1686.9334
agua | Nova | Radiador | Zehnder radiadores | ZNHL-028/028 | 289 | 617 | 60 |  | 1.264 |  | 6000 |  | 3750 | 2830.9008 | 2179.2251 |  |  | 1349.5767 | 1686.9709
agua | Metropólitan V Easy | Radiador | Zehnder radiadores | MEHM-150-GD | 1540 | 50 | 47 |  | 1.23 |  | 400 |  | 582 | 443 | 344 | 500 |  | 1350.2735 | 1687.8419
agua | Excelsior | Radiador | Zehnder radiadores | E2150/30 | 1500 | 1460 | 160 | 30 | 1.32 | 14 |  | 430 | 1960 | 1459.9395 | 1109.9456 |  |  | 1350.5267 | 1688.1584
agua | Excelsior | Radiador | Zehnder radiadores | E2150/40 | 1500 | 1460 | 160 | 40 | 1.32 | 14 |  | 560 | 2170 | 1616.3616 | 1228.8684 |  |  | 1350.5267 | 1688.1584
agua | Excelsior | Radiador | Zehnder radiadores | E2150/50 | 1500 | 1460 | 160 | 50 | 1.32 | 14 |  | 690 | 2408 | 1793.6399 | 1363.6475 |  |  | 1350.5267 | 1688.1584
agua | Nova Jet | Radiador | Zehnder radiadores | ZNXVL-220 | 1540 | 50 | 58 |  | 1.308 | 9 | 630 | 662 | 1899 | 1417.6625 | 1080.044 |  |  | 1350.5367 | 1688.1709
agua | Nova Jet | Radiador | Zehnder radiadores | ZNXV-190 | 1900 | 1832 | 47 |  | 1.308 | 15 | 1050 | 1106 | 2250 | 1683.4472 | 1285.1975 |  |  | 1350.7967 | 1688.4959
agua | Arteplano | Radiador | Studio Collection | ZVZLA140 | 1413 | 1333 | 64 |  | 1.315 | 3 | 210 | 231 | 411 | 306.8243 | 233.7536 |  |  | 1350.85 | 1688.5625
agua | Nova Jet | Radiador | Zehnder radiadores | ZNXHL-042/042 | 444 | 395 | 60 |  | 1.24 |  |  | 3400 | 2873 | 2154.377 | 1648.1391 |  |  | 1350.9968 | 1688.7459
agua | Excelsior | Radiador | Zehnder radiadores | E2080/30 | 700 | 660 | 160 | 30 | 1.3 | 24 |  | 730 | 1970.4 | 1474.2508 | 1125.4903 |  |  | 1351.2668 | 1689.0834
agua | Excelsior | Radiador | Zehnder radiadores | E2080/40 | 700 | 660 | 160 | 40 | 1.3 | 24 |  | 960 | 2145.6 | 1605.3353 | 1225.5644 |  |  | 1351.2668 | 1689.0834
agua | Excelsior | Radiador | Zehnder radiadores | E2080/50 | 700 | 660 | 160 | 50 | 1.3 | 24 |  | 1190 | 2361.6 | 1766.9462 | 1348.9433 |  |  | 1351.2668 | 1689.0834
agua | Arteplano | Radiador | Studio Collection | ZVZLA060 | 613 | 533 | 64 |  | 1.276 | 6 | 420 | 453 | 396 | 297.612 | 228.152 |  |  | 1351.88 | 1689.85 | 3013.18
agua | Charleston | Radiador | Zehnder radiadores | 2150 | 1500 | 1434 | 62 |  | 1.28 | 36 |  | 499 | 3744 | 2813.7857 | 2157.0735 |  |  | 1352.01 | 1690.0125
agua | Radiavector | Radiador | Zehnder radiadores | ZRV324 | 280 | 244 | 134 |  | 1.3008 |  | 1600 |  | 2275.2 | 1701.998 | 1299.1439 |  |  | 1352.1367 | 1690.1709
agua | Nova Jet | Radiador | Zehnder radiadores | ZNXV-160 | 1600 | 1532 | 47 |  | 1.312 | 17 | 1190 | 1254 | 2159 | 1611.7606 | 1227.9174 |  |  | 1352.1668 | 1690.2084
agua | Nova | Radiador | Zehnder radiadores | ZNHLH-042/042 | 613 | 395 | 55 |  | 1.295 |  | 1900 |  | 1767 | 1316.1801 | 1000.65 |  |  | 1352.2017 | 1690.2522
eléctrico | Subway cromado | Toallero | Zehnder Toalleros | SUBEC-130-60/GD | 1293 | [5 empty] | 600 | [5 empty] | 300 |  | 1690.99
eléctrico IHC | Metropólitan Bar IHC | Toallero | Zehnder Toalleros | MEPSS150060ECZD | 1540 | [5 empty] | 600 | [5 empty] | 900 | 1352.86 | 1691.075
agua | Nova Jet | Radiador | Zehnder radiadores | ZNXHH-063 | 666 | 617 | 55 |  | 1.26 |  |  | 1600 | 1892.8 | 1422.525 | 1090.5205 |  |  | 1353.1347 | 1691.4184
agua | Arteplano | Radiador | Studio Collection | ZVZLA120 | 1213 | 1133 | 64 |  | 1.305 | 4 | 280 | 305 | 472 | 351.5773 | 267.293 |  |  | 1353.14 | 1691.425
agua | Alban inox brillo | Toallero | Studio Collection | ALZ-140-050 | 1380 |  | 50 |  | 1.24 |  | 500 |  | 332 | 251.7501 | 194.6035 |  |  |  | 1691.65
agua | Chime inox brillo | Toallero | Studio Collection | CHZ-140-050 | 1380 | 50 |  |  | 1.24 |  | 500 |  | 377 | 285.8729 | 220.9805 |  |  |  | 1691.65
agua | Charleston | Radiador | Zehnder radiadores | 6045 | 450 | 384 | 210 |  | 1.27 | 40 |  | 1840 | 3592 | 2705.5814 | 2078.4343 |  |  | 1353.72 | 1692.15
agua | Nova Jet | Radiador | Zehnder radiadores | ZNXHH-070 | 740 | 691 | 55 |  | 1.26 |  |  | 1400 | 1813 | 1362.5517 | 1044.5444 |  |  | 1353.7207 | 1692.1509
agua | Nova | Radiador | Zehnder radiadores | ZNHL-035/035 | 1380 | 0 | 60 |  | 1.279 |  | 5000 |  | 3650 | 2749.2684 | 2111.9947 |  |  | 1353.9568 | 1692.4459
agua | Arteplano | Radiador | Studio Collection | ZVZA080 | 813 | 733 | 51 |  | 1.295 | 10 | 700 | 749 | 600 | 449.9221 | 344.1989 |  |  | 1354.24 | 1692.8
agua | Archibald | Toallero | Studio Collection | ABZ-120-50 | 1230 | 200 (racores) |  |  |  |  | 525 |  | 336 | 253.6487 | 195.2586 |  |  | 1354.42 | 1693.025
agua | Nova | Radiador | Zehnder radiadores | ZNHLH-070/056 | 740 | 1133 | 55 |  | 1.294 |  | 1000 |  | 1301 | 966.9121 | 733.5877 |  |  | 1354.9467 | 1693.6834
agua | Excelsior | Radiador | Zehnder radiadores | E1120/30 | 1200 | 1160 | 95 | 30 | 1.29 | 31 |  | 940 | 2077 | 1557.4804 | 1191.5019 |  |  | 1354.9668 | 1693.7084
agua | Excelsior | Radiador | Zehnder radiadores | E1120/40 | 1200 | 1160 | 95 | 40 | 1.29 | 31 |  | 1240 | 2238.2 | 1678.3594 | 1283.9766 |  |  | 1354.9668 | 1693.7084
agua | Excelsior | Radiador | Zehnder radiadores | E1120/50 | 1200 | 1160 | 95 | 50 | 1.29 | 31 |  | 1540 | 2390.1 | 1792.2647 | 1371.1163 |  |  | 1354.9668 | 1693.7084
agua | Excelsior | Radiador | Zehnder radiadores | E1180/30 | 1800 | 1760 | 95 | 30 | 1.29 | 27 |  | 820 | 2686.5 | 2014.5262 | 1541.1506 |  |  | 1355.0467 | 1693.8084
agua | Excelsior | Radiador | Zehnder radiadores | E1180/40 | 1800 | 1760 | 95 | 40 | 1.29 | 27 |  | 1080 | 2943 | 2206.8679 | 1688.2956 |  |  | 1355.0467 | 1693.8084
agua | Excelsior | Radiador | Zehnder radiadores | E1180/50 | 1800 | 1760 | 95 | 50 | 1.29 | 27 |  | 1340 | 3186 | 2389.0864 | 1827.6962 |  |  | 1355.0467 | 1693.8084
agua | Kleo | Radiador | Zehnder radiadores | KLHD-075 | 759 | 721 | 72 |  | 1.26 |  | 1900 |  | 2838.6 | 2142.8787 | 1649.5862 |  |  | 1355.2507 | 1694.0634
agua | Nova | Radiador | Zehnder radiadores | ZNVL-220 | 1800 | 1760 | 60 |  | 1.326 | 11 | 770 | 780 | 2134 | 1593.0973 | 1213.6988 |  |  | 1355.7168 | 1694.6459
agua | Excelsior | Radiador | Zehnder radiadores | E1220/30 | 2200 | 2160 | 95 | 30 | 1.29 | 22 |  | 670 | 2706 | 2029.1487 | 1552.337 |  |  | 1356.0767 | 1695.0959
agua | Excelsior | Radiador | Zehnder radiadores | E1220/40 | 2200 | 2160 | 95 | 40 | 1.29 | 22 |  | 880 | 3014 | 2260.1087 | 1729.0258 |  |  | 1356.0767 | 1695.0959
agua | Excelsior | Radiador | Zehnder radiadores | E1220/50 | 2200 | 2160 | 95 | 50 | 1.29 | 22 |  | 1090 | 3300 | 2474.5716 | 1893.094 |  |  | 1356.0767 | 1695.0959
agua | Excelsior | Radiador | Zehnder radiadores | E1250/30 | 2500 | 2460 | 95 | 30 | 1.29 | 22 |  | 670 | 3146 | 2359.0916 | 1804.7496 |  |  | 1356.0767 | 1695.0959
agua | Excelsior | Radiador | Zehnder radiadores | E1250/40 | 2500 | 2460 | 95 | 40 | 1.29 | 22 |  | 880 | 3520 | 2639.543 | 2019.3002 |  |  | 1356.0767 | 1695.0959
agua | Excelsior | Radiador | Zehnder radiadores | E1250/50 | 2500 | 2460 | 95 | 50 | 1.29 | 22 |  | 1090 | 3894 | 2919.9945 | 2233.8509 |  |  | 1356.0767 | 1695.0959
agua | Quaro Spa inox | Toallero | Zehnder Toalleros | QSI-150-055 | 1507 | 50/518 |  |  |  |  | 550 |  | 443 | 333.6783 | 256.3325 |  |  |  | 1695.57
agua | Excelsior | Radiador | Zehnder radiadores | E2090/30 | 900 | 860 | 160 | 30 | 1.31 | 22 |  | 670 | 1988.8 | 1484.701 | 1131.1172 |  |  | 1356.4867 | 1695.6084
agua | Excelsior | Radiador | Zehnder radiadores | E2090/40 | 900 | 860 | 160 | 40 | 1.31 | 22 |  | 880 | 2171.4 | 1621.0175 | 1234.9698 |  |  | 1356.4867 | 1695.6084
agua | Excelsior | Radiador | Zehnder radiadores | E2090/50 | 900 | 860 | 160 | 50 | 1.31 | 22 |  | 1090 | 2398 | 1790.1815 | 1363.8471 |  |  | 1356.4867 | 1695.6084
agua | Nova Jet | Radiador | Zehnder radiadores | ZNXHLH-014/014 | 148 | 99 | 55 |  | 1.263 |  |  | 3400 | 1322.6 | 1005.1461 | 778.5956 |  |  | 1356.8547 | 1696.0684
agua | Excelsior | Radiador | Zehnder radiadores | E2050/30 | 500 | 460 | 160 | 30 | 1.25 | 34 |  | 1030 | 1921 | 1453.4157 | 1121.1638 |  |  | 1357.1167 | 1696.3959
agua | Excelsior | Radiador | Zehnder radiadores | E2050/40 | 500 | 460 | 160 | 40 | 1.25 | 34 |  | 1360 | 2077.4 | 1571.7469 | 1212.4444 |  |  | 1357.1167 | 1696.3959
agua | Excelsior | Radiador | Zehnder radiadores | E2050/50 | 500 | 460 | 160 | 50 | 1.25 | 34 |  | 1690 | 2227 | 1684.9333 | 1299.7562 |  |  | 1357.1167 | 1696.3959
agua | Excelsior | Radiador | Zehnder radiadores | E2220/30 | 2200 | 2160 | 160 | 30 | 1.31 | 10 |  | 310 | 2010 | 1500.5274 | 1143.1746 |  |  | 1357.2568 | 1696.5709
agua | Excelsior | Radiador | Zehnder radiadores | E2220/40 | 2200 | 2160 | 160 | 40 | 1.31 | 10 |  | 400 | 2240 | 1672.2296 | 1273.9856 |  |  | 1357.2568 | 1696.5709
agua | Excelsior | Radiador | Zehnder radiadores | E2220/50 | 2200 | 2160 | 160 | 50 | 1.31 | 10 |  | 490 | 2430 | 1814.0705 | 1382.0469 |  |  | 1357.2568 | 1696.5709
agua | Kleo | Radiador | Zehnder radiadores | KLVD-100 | 1000 | 962 | 72 |  | 1.27 | 38 |  | 1254 | 2424.4 | 1826.1168 | 1402.8274 |  |  | 1357.5367 | 1696.9209
agua | Charleston | Radiador | Zehnder radiadores | 6026 | 260 | 194 | 210 |  | 1.27 | 39 |  | 1794 | 2106 | 1586.2902 | 1218.592 |  |  | 1357.66 | 1697.075
agua | Arteplano | Radiador | Studio Collection | ZVZLA080 | 813 | 733 | 64 |  | 1.285 | 5 | 350 | 379 | 420 | 314.2435 | 239.9035 |  |  | 1357.89 | 1697.3625
agua | Nova Jet | Radiador | Zehnder radiadores | ZNXV-280 | 2800 | 2732 | 47 |  | 1.299 | 11 | 770 | 810 | 2431 | 1818.8712 | 1388.5845 |  |  | 1358.1268 | 1697.6584
agua | Nova | Radiador | Zehnder radiadores | ZNHLH-049/049 | 1000 | 460 | 55 |  | 1.304 |  | 1600 |  | 1644.8 | 1222.4266 | 927.4444 |  |  | 1358.2428 | 1697.8034
agua | Charleston | Radiador | Zehnder radiadores | 3300 | 3000 | 2934 | 100 |  | 1.3 | 12 |  | 46 | 3228 | 2415.1856 | 1843.8301 |  |  | 1358.68 | 1698.35
agua | Charleston | Radiador | Zehnder radiadores | 4100 | 1000 | 934 | 136 |  | 1.29 | 39 |  | 1794 | 4875 | 3655.6171 | 2796.6161 |  |  | 1358.83 | 1698.5375
agua | Nova Jet | Radiador | Zehnder radiadores | ZNXHLLH-035/035 | 370 | 321 | 100 |  | 1.32 |  |  | 1400 | 1853.6 | 1377.6082 | 1045.1793 |  |  | 1358.8748 | 1698.5934
agua | Arteplano | Radiador | Studio Collection | ZHZAA21/21 | 231 | 173 | 59 |  | 1.29 |  | 1600 | 1613 | 881.6 | 661.0856 | 505.7429 |  |  | 1359.384 | 1699.23
agua | Arteplano | Radiador | Studio Collection | ZHZLA14/14 | 157 | 99 | 64 |  | 1.24 |  | 1400 | 1413 | 432.6 | 328.0334 | 253.5707 |  |  | 1359.424 | 1699.28
agua | Nova | Radiador | Zehnder radiadores | ZNVL-240 | 1000 | 934 | 60 |  | 1.316 | 10 | 700 | 709 | 2070 | 1548.7714 | 1182.3817 |  |  | 1360.1168 | 1700.1459
agua | Radiavector | Radiador | Zehnder radiadores | ZRV213 | 210 | 174 | 73 |  | 1.2986 |  | 4400 |  | 3005.2 | 2249.1894 | 1717.6025 |  |  | 1360.1727 | 1700.2159
agua | Kleo | Radiador | Zehnder radiadores | KLV-300 | 3000 | 2962 | 55 |  | 1.29 | 31 |  | 1023 | 3534 | 2650.0412 | 2027.3315 |  |  | 1360.2668 | 1700.3334
agua | Radiavector | Radiador | Zehnder radiadores | ZRV321 | 70 | 34 | 134 |  | 1.2943 |  | 5600 |  | 3236.8 | 2424.852 | 1853.402 |  |  | 1360.3667 | 1700.4584
agua | Arteplano | Radiador | Studio Collection | ZVZA220 | 2213 | 2133 | 49 |  | 1.302 | 5 | 350 | 379 | 795 | 594.818 | 454.1031 |  |  | 1360.6 | 1700.75
agua | Arteplano | Radiador | Studio Collection | ZHZA035 | 379 | 321 | 51 |  | 1.243 |  | 2200 | 2213 | 807.4 | 612.2381 | 473.2616 |  |  | 1360.658 | 1700.8225
agua | Nova | Radiador | Zehnder radiadores | ZNHLLH-063/056 | 3000 | 2962 | 100 |  | 1.309 |  | 900 |  | 1645.2 | 1219.9985 | 923.6823 |  |  | 1360.7477 | 1700.9347
agua | Charleston | Radiador | Zehnder radiadores | 5120 | 1200 | 1134 | 173 |  | 1.31 | 20 |  | 46 | 3580 | 2672.5812 | 2036.102 |  |  | 1360.8 | 1701
agua | Kleo | Radiador | Zehnder radiadores | KLHD-088 | 891 | 853 | 72 |  | 1.26 |  | 1600 |  | 2740.8 | 2069.0488 | 1592.7521 |  |  | 1361.1688 | 1701.4609
agua | Charleston | Radiador | Zehnder radiadores | 5090 | 900 | 834 | 173 |  | 1.3 | 33 |  | 1518 | 4653 | 3481.3688 | 2657.7885 |  |  | 1361.86 | 1702.325
agua | Charleston | Radiador | Zehnder radiadores | 6030 | 300 | 234 | 210 |  | 1.26 | 39 |  | 1564 | 2390.7 | 1804.7559 | 1389.2996 |  |  | 1361.95 | 1702.4375
mixto | Metropólitan SPA | Toallero | Zehnder Toalleros | METSS150060MCZD | 1540 | 50 |  |  | 1.28 |  | 600 |  | 792 | 595.2239 | 456.304 | 900 |  | 1362.11 | 1702.6375
agua | Nova | Radiador | Zehnder radiadores | ZNHLLH-035/035 | 891 | 853 | 100 |  | 1.282 |  | 1800 |  | 2232 | 1669.9796 | 1274.9159 |  |  | 1362.1828 | 1702.7284
agua | Charleston | Radiador | Zehnder radiadores | 5075 | 750 | 684 | 173 |  | 1.29 | 37 |  | 1702 | 4440 | 3329.4236 | 2547.0719 |  |  | 1362.19 | 1702.7375
agua | Nova | Radiador | Zehnder radiadores | ZNV-180 | 1800 | 1732 | 47 |  | 1.279 | 18 | 1260 | 1277 | 2250 | 1679.6949 | 1279.673 |  |  | 1362.8167 | 1703.5209
agua | Nova Jet | Radiador | Zehnder radiadores | ZNXH-063 | 666 | 617 | 47 |  | 1.28 |  |  | 3600 | 2678.4 | 2026.4595 | 1563.2093 |  |  | 1362.9047 | 1703.6309
agua | Charleston | Radiador | Zehnder radiadores | 3110 | 1100 | 1034 | 100 |  | 1.28 | 37 |  | 3646 | 3811 | 2864.1393 | 2195.6749 |  |  | 1362.93 | 1703.6625
agua | Excelsior | Radiador | Zehnder radiadores | E2040/30 | 400 | 360 | 160 | 30 | 1.27 | 39 |  | 1180 | 1872 | 1410.0358 | 1083.1929 |  |  | 1363.2167 | 1704.0209
agua | Excelsior | Radiador | Zehnder radiadores | E2040/40 | 400 | 360 | 160 | 40 | 1.27 | 39 |  | 1560 | 2016.3 | 1518.726 | 1166.689 |  |  | 1363.2167 | 1704.0209
agua | Excelsior | Radiador | Zehnder radiadores | E2040/50 | 400 | 360 | 160 | 50 | 1.27 | 39 |  | 1940 | 2133.3 | 1606.8533 | 1234.3886 |  |  | 1363.2167 | 1704.0209
agua | Nova Jet | Radiador | Zehnder radiadores | ZNXHLH-063/056 | 666 | 617 | 55 |  | 1.31 |  |  | 1000 | 1183 | 883.1462 | 672.8236 |  |  | 1363.4067 | 1704.2584
agua | Excelsior | Radiador | Zehnder radiadores | E1150/30 | 1500 | 1460 | 95 | 30 | 1.29 | 31 |  | 940 | 2566.8 | 1924.7668 | 1472.4829 |  |  | 1363.7067 | 1704.6334
agua | Excelsior | Radiador | Zehnder radiadores | E1150/40 | 1500 | 1460 | 95 | 40 | 1.29 | 31 |  | 1240 | 2783.8 | 2087.4886 | 1596.9682 |  |  | 1363.7067 | 1704.6334
agua | Excelsior | Radiador | Zehnder radiadores | E1150/50 | 1500 | 1460 | 95 | 50 | 1.29 | 31 |  | 1540 | 2994.6 | 2245.5612 | 1717.8967 |  |  | 1363.7067 | 1704.6334
agua | Arteplano | Radiador | Studio Collection | ZHZLA49/49 | 527 | 469 | 64 |  | 1.3 |  | 900 | 913 | 789.3 | 590.5533 | 450.8473 |  |  | 1364.158 | 1705.1975
agua | Arteplano | Radiador | Studio Collection | ZHZA049 | 527 | 469 | 51 |  | 1.256 |  | 1400 | 1413 | 702.8 | 531.7338 | 410.179 |  |  | 1364.348 | 1705.435
agua | Charleston | Radiador | Zehnder radiadores | 6075 | 750 | 684 | 210 |  | 1.3 | 33 |  | 1518 | 4719 | 3530.7499 | 2695.4876 |  |  | 1364.5 | 1705.625
agua | Charleston | Radiador | Zehnder radiadores | 6035 | 350 | 284 | 210 |  | 1.26 | 39 |  | 1564 | 2769 | 2090.3372 | 1609.1398 |  |  | 1365.07 | 1706.3375
agua | Nova Jet | Radiador | Zehnder radiadores | ZNXHLH-049/049 | 518 | 469 | 55 |  | 1.34 |  |  | 1400 | 1516.2 | 1134.419 | 866.0518 |  |  | 1365.4768 | 1706.8459
agua | Nova | Radiador | Zehnder radiadores | ZNH-056 | 575 | 526 | 47 |  | 1.22 |  | 4800 |  | 2985.6 | 2258.8849 | 1742.5021 |  |  | 1365.5387 | 1706.9234
agua | Nova Jet | Radiador | Zehnder radiadores | ZNXH-070 | 740 | 691 | 47 |  | 1.28 |  |  | 3200 | 2633.6 | 1992.5641 | 1537.0624 |  |  | 1366.0608 | 1707.5759
agua | Nova Jet | Radiador | Zehnder radiadores | ZNXHL-056/056 | 592 | 543 | 60 |  | 1.26 |  |  | 2600 | 2792.4 | 2084.6133 | 1588.1595 |  |  | 1367.2007 | 1709.0009
agua | Charleston | Radiador | Zehnder radiadores | 6040 | 400 | 334 | 210 |  | 1.27 | 39 |  | 1794 | 3139.5 | 2364.7475 | 1816.6048 |  |  | 1367.41 | 1709.2625
agua | Metropólitan V Easy | Radiador | Zehnder radiadores | MEHM-150-GD | 1540 | 50 | 47 |  | 1.23 |  | 500 |  | 730 | 555 | 430 | 600 |  | 1367.4525 | 1709.3156
agua | Nova Jet | Radiador | Zehnder radiadores | ZNXHH-042 | 444 | 385 | 55 |  | 1.26 |  |  | 2600 | 2171 | 1638.9028 | 1261.6261 |  |  | 1367.6888 | 1709.6109
agua | Radiavector | Radiador | Zehnder radiadores | ZRV431 | 70 | 34 | 195 |  | 1.2943 |  | 3600 |  | 2912.4 | 2181.8274 | 1667.6495 |  |  | 1367.8728 | 1709.8409
agua | Charleston | Radiador | Zehnder radiadores | 6057 | 566 | 500 | 210 |  | 1.3 | 38 |  | 1748 | 4218 | 3155.9024 | 2409.317 |  |  | 1368 | 1710
agua | Excelsior | Radiador | Zehnder radiadores | E2070/30 | 700 | 660 | 160 | 30 | 1.29 | 27 |  | 820 | 1989.9 | 1492.1667 | 1141.5357 |  |  | 1368.1067 | 1710.1334
agua | Excelsior | Radiador | Zehnder radiadores | E2070/40 | 700 | 660 | 160 | 40 | 1.29 | 27 |  | 1080 | 2162.7 | 1621.7442 | 1240.6649 |  |  | 1368.1067 | 1710.1334
agua | Excelsior | Radiador | Zehnder radiadores | E2070/50 | 700 | 660 | 160 | 50 | 1.29 | 27 |  | 1340 | 2365.2 | 1773.5929 | 1356.8321 |  |  | 1368.1067 | 1710.1334
agua | Arteplano | Radiador | Studio Collection | ZHZLA21/21 | 231 | 173 | 64 |  | 1.25 |  | 1300 | 1313 | 484.9 | 365.2384 | 280.5771 |  |  | 1368.253 | 1710.3162
agua | Nova Jet | Radiador | Zehnder radiadores | ZNXH-042 | 444 | 395 | 47 |  | 1.28 |  |  | 5600 | 2828 | 2144.4256 | 1657.6467 |  |  | 1368.3647 | 1710.4559
agua | Nova | Radiador | Zehnder radiadores | ZNHH-035 | 566 | 312 | 55 |  | 1.224 |  | 3600 |  | 2343.6 | 1769.1998 | 1361.9285 |  |  | 1368.4027 | 1710.5034
agua | Charleston | Radiador | Zehnder radiadores | 5100 | 1000 | 934 | 173 |  | 1.3 | 31 |  | 46 | 4774 | 3571.9009 | 2726.9036 |  |  | 1368.88 | 1711.1
agua | Nova | Radiador | Zehnder radiadores | ZNVL-180 | 231 | 173 | 60 |  | 1.348 | 14 | 980 | 993 | 2338 | 1737.6175 | 1318.3152 |  |  | 1368.8868 | 1711.1084
agua | Nova Jet | Radiador | Zehnder radiadores | ZNXVL-160 | 444 | 395 | 60 |  | 1.31 | 13 | 910 |  | 2093 | 1562.4895 | 1190.3803 |  |  | 1369.5267 | 1711.9084
agua | Excelsior | Radiador | Zehnder radiadores | E2060/30 | 600 | 560 | 160 | 30 | 1.28 | 30 |  | 910 | 1956 | 1470.0227 | 1126.9326 |  |  | 1369.7667 | 1712.2084
agua | Excelsior | Radiador | Zehnder radiadores | E2060/40 | 600 | 560 | 160 | 40 | 1.28 | 30 |  | 1200 | 2118 | 1591.773 | 1220.2675 |  |  | 1369.7667 | 1712.2084
agua | Excelsior | Radiador | Zehnder radiadores | E2060/50 | 600 | 560 | 160 | 50 | 1.28 | 30 |  | 1490 | 2301 | 1729.3058 | 1325.7014 |  |  | 1369.7667 | 1712.2084
eléctrico | Metropólitan V Easy | Radiador | Zehnder radiadores | MEHE-120 | 1225 | [5 empty] | 500 | [5 empty] | 500 | 1369.9125 | 1712.3906
agua | Charleston | Radiador | Zehnder radiadores | 5110 | 1100 | 1034 | 173 |  | 1.31 | 25 |  | 46 | 4175 | 3116.7672 | 2374.5044 |  |  | 1370.22 | 1712.775
agua | Charleston | Radiador | Zehnder radiadores | 4150 | 1500 | 1434 | 136 |  | 1.31 | 22 |  | 92 | 3960 | 3596.7867 | 2740.2065 |  |  | 1370.66 | 1713.325
eléctrico IHD | Metropólitan Bar IHD | Toallero | Zehnder Toalleros | MEPSS180040EDZD | 1750 | [5 empty] | 400 | [5 empty] | 600 | 1371.15 | 1713.9375
agua | Nova Jet | Radiador | Zehnder radiadores | ZNXHLH-042/042 | 444 | 395 | 55 |  | 1.29 |  |  | 1700 | 1647.3 | 1235.2611 | 944.9981 |  |  | 1371.5348 | 1714.4184
eléctrico | Roda Easy | Radiador | Zehnder radiadores | ROEHD-040 | 442 | [5 empty] | 817 | [5 empty] | 750 | 1372.0445 | 1715.0556
agua | Radiavector | Radiador | Zehnder radiadores | ZRV212 | 140 | 104 | 73 |  | 1.2965 |  | 5800 |  | 3039.2 | 2275.7023 | 1738.6071 |  |  | 1372.1187 | 1715.1484
agua | Nova | Radiador | Zehnder radiadores | ZNHLLH-070/056 | 1750 | 0 | 100 |  | 1.309 |  | 800 |  | 1548.8 | 1148.513 | 869.5594 |  |  | 1372.2808 | 1715.3509
agua | Chime oro | Toallero | Studio Collection | CHZ-140-050-N209 | 1380 | 50 |  |  | 1.3 |  | 500 |  | 332 | 248.402 | 189.638 |  |  |  | 1715.44
agua | Chime bronce | Toallero | Studio Collection | CHZ-140-050-N213 | 1380 | 50 |  |  | 1.3 |  | 500 |  | 332 | 248.402 | 189.638 |  |  |  | 1715.44
agua | Nova Jet | Radiador | Zehnder radiadores | ZNXHLLH-028/028 | 296 | 247 | 100 |  | 1.31 |  |  | 1800 | 2012.4 | 1502.3191 | 1144.5396 |  |  | 1372.3628 | 1715.4534
agua | Kleo | Radiador | Zehnder radiadores | KLHD-094 | 957 | 919 | 72 |  | 1.26 |  | 1500 |  | 2731.5 | 2062.0281 | 1587.3476 |  |  | 1372.6167 | 1715.7709
agua | Nova | Radiador | Zehnder radiadores | ZNHLH-014/014 | 146 | 97 | 55 |  | 1.35 |  | 5000 |  | 2270 | 1717.4668 | 1324.8526 |  |  | 1373.0867 | 1716.3584
agua | Nova | Radiador | Zehnder radiadores | ZNHH-021 | 1750 | 0 | 55 |  | 1.204 |  | 6000 |  | 2664 | 2024.5798 | 1568.2585 |  |  | 1373.4567 | 1716.8209
agua | Excelsior | Radiador | Zehnder radiadores | E2250/30 | 2500 | 2460 | 160 | 30 | 1.31 | 9 |  | 280 | 2052 | 1531.8817 | 1167.0618 |  |  | 1373.5967 | 1716.9959
agua | Excelsior | Radiador | Zehnder radiadores | E2250/40 | 2500 | 2460 | 160 | 40 | 1.31 | 9 |  | 360 | 2295 | 1713.2888 | 1305.2665 |  |  | 1373.5967 | 1716.9959
agua | Excelsior | Radiador | Zehnder radiadores | E2250/50 | 2500 | 2460 | 160 | 50 | 1.31 | 9 |  | 440 | 2466 | 1840.9456 | 1402.5216 |  |  | 1373.5967 | 1716.9959
agua | Nova | Radiador | Zehnder radiadores | ZNHL-063/056 | 1750 | 0 | 60 |  | 1.239 |  | 3000 |  | 3288 | 2465.5732 | 1886.21 |  |  | 1373.7568 | 1717.1959
agua | Nova | Radiador | Zehnder radiadores | ZNHLLH-042/042 | 2500 | 2460 | 100 |  | 1.291 |  | 1500 |  | 2131.5 | 1591.231 | 1212.2769 |  |  | 1374.0668 | 1717.5834
agua | Kleo | Radiador | Zehnder radiadores | KLVD-180 | 1800 | 1762 | 72 |  | 1.27 | 25 |  | 825 | 2650 | 1996.0442 | 1533.366 |  |  | 1374.3167 | 1717.8959
agua | Nova Jet | Radiador | Zehnder radiadores | ZNXHLH-028/028 | 296 | 247 | 55 |  | 1.22 |  |  | 2600 | 1879.8 | 1419.074 | 1092.402 |  |  | 1374.6188 | 1718.2734
mixto | Yucca Asym cromado | Toallero | Zehnder Toalleros | YAC-130-040 | 1304 | 50 |  |  | 1.3 |  |  | 378 | 308 | 230.4452 | 175.9293 | 300 |  |  | 1718.46
agua | Nova Jet | Radiador | Zehnder radiadores | ZNXHL-049/049 | 518 | 469 | 60 |  | 1.28 |  |  | 3000 | 2907 | 2175.0138 | 1660.4752 |  |  | 1375.3267 | 1719.1584
agua | Nova Jet | Radiador | Zehnder radiadores | ZNXV-140 | 1400 | 1332 | 47 |  | 1.314 | 19 | 1330 | 1402 | 2147 | 1602.8022 | 1221.0924 |  |  | 1375.5967 | 1719.4959
agua | Arteplano | Radiador | Studio Collection | ZVZA120 | 1213 | 1133 | 51 |  | 1.297 | 8 | 560 | 601 | 704 | 525.5579 | 400.3955 |  |  | 1375.66 | 1719.575
agua | Nova Jet | Radiador | Zehnder radiadores | ZNXH-049 | 518 | 469 | 47 |  | 1.28 |  |  | 4800 | 2817.6 | 2131.7772 | 1644.4514 |  |  | 1375.7648 | 1719.7059
agua | Nova Jet | Radiador | Zehnder radiadores | ZNXHH-014 | 148 | 99 | 55 |  | 1.263 |  |  | 5200 | 1705.6 | 1293.3283 | 999.7462 |  |  | 1375.7887 | 1719.7359
agua | Nova Jet | Radiador | Zehnder radiadores | ZNXHH-021 | 222 | 173 | 55 |  | 1.26 |  |  | 5200 | 2402.4 | 1821.7002 | 1408.1791 |  |  | 1375.7887 | 1719.7359
agua | Charleston | Radiador | Zehnder radiadores | 6100 | 1000 | 934 | 210 |  | 1.31 | 26 |  | 5246 | 4758 | 3551.9948 | 2706.0819 |  |  | 1375.86 | 1719.825
agua | Charleston | Radiador | Zehnder radiadores | 4072 | 716 | 650 | 136 |  | 1.27 | 38 |  | 1748 | 3724 | 2805.007 | 2154.8132 |  |  | 1375.98 | 1719.975
agua | Nova | Radiador | Zehnder radiadores | ZNHH-063 | 1213 | 598 | 55 |  | 1.244 |  | 1800 |  | 1947.6 | 1463.7097 | 1122.093 |  |  | 1376.0908 | 1720.1134
agua | Kleo | Radiador | Zehnder radiadores | KLVD-090 | 900 | 862 | 72 |  | 1.28 | 41 |  | 1353 | 2382.1 | 1790.2561 | 1372.4265 |  |  | 1376.1168 | 1720.1459
agua | Charleston | Radiador | Zehnder radiadores | 6050 | 500 | 434 | 210 |  | 1.28 | 40 |  | 1840 | 3960 | 2976.1195 | 2281.52 |  |  | 1376.12 | 1720.15
agua | Arteplano | Radiador | Studio Collection | ZHZAA28/28 | 305 | 247 | 59 |  | 1.3 |  | 1200 | 1213 | 810 | 606.041 | 462.6711 |  |  | 1376.434 | 1720.5425
agua | Radiavector | Radiador | Zehnder radiadores | ZRV214 | 280 | 244 | 73 |  | 1.3008 |  | 3000 |  | 2478 | 1853.7056 | 1414.9432 |  |  | 1376.8467 | 1721.0584
agua | Nova | Radiador | Zehnder radiadores | ZNH-049 | 504 | 455 | 47 |  | 1.215 |  | 5800 |  | 3224.8 | 2445.3125 | 1890.233 |  |  | 1376.9987 | 1721.2484
agua | Arteplano | Radiador | Studio Collection | ZHZLA42/42 | 453 | 395 | 64 |  | 1.29 |  | 1000 | 1013 | 779 | 584.1489 | 446.8849 |  |  | 1377.33 | 1721.6625
agua | Kleo | Radiador | Zehnder radiadores | KLVD-120 | 1200 | 1162 | 72 |  | 1.27 | 33 |  | 1089 | 2471.7 | 1861.7443 | 1430.1965 |  |  | 1377.4368 | 1721.7959
agua | Arteplano | Radiador | Studio Collection | ZVZA100 | 1013 | 933 | 51 |  | 1.296 | 9 | 630 | 675 | 666 | 498.3004 | 380.4185 |  |  | 1377.52 | 1721.9
agua | Nova Jet | Radiador | Zehnder radiadores | ZNXVL-190 | ?? | ?? | ?? |  | ?? | 11 | 770 | 810 | ?? | ?? | ?? |  |  | 1377.7568 | 1722.1959
agua | Nova Jet | Radiador | Zehnder radiadores | ZNXHL-028/028 | 296 | 247 | 60 |  | 1.27 |  |  | 5000 | 3370 | 2549.7194 | 1966.8516 |  |  | 1378.1668 | 1722.7084
agua | Radiavector | Radiador | Zehnder radiadores | ZRV541 | 70 | 34 | 256 |  | 1.2943 |  | 2800 |  | 2878.4 | 2156.3563 | 1648.181 |  |  | 1378.4787 | 1723.0984
agua | Nova | Radiador | Zehnder radiadores | ZNV-120 | 1200 | 1132 | 47 |  | 1.273 | 24 | 1680 | 1703 | 2064 | 1551.1896 | 1189.1559 |  |  | 1378.9168 | 1723.6459
eléctrico IHC | Metropólitan Bar IHC | Toallero | Zehnder Toalleros | MEPSS180040ECZD | 1750 | [5 empty] | 400 | [5 empty] | 600 | 1379.15 | 1723.9375
agua | Kleo | Radiador | Zehnder radiadores | KLV-250 | 2500 | 2462 | 55 |  | 1.28 | 39 |  | 1287 | 3728.4 | 2802.0616 | 2148.0857 |  |  | 1379.3167 | 1724.1459
agua | Arteplano | Radiador | Studio Collection | ZHZLA28/28 | 305 | 247 | 64 |  | 1.27 |  | 1200 | 1213 | 621.6 | 468.2042 | 359.6756 |  |  | 1379.42 | 1724.275
agua | Nova | Radiador | Zehnder radiadores | ZNVL-120 | 1200 | 1132 | 60 |  | 1.343 | 20 | 1400 | 1419 | 2440 | 1825.605 | 1393.7253 |  |  | 1379.7967 | 1724.7459
agua | Arteplano | Radiador | Studio Collection | ZVZA180 | 1813 | 1733 | 51 |  | 1.3 | 6 | 420 | 453 | 780 | 583.595 | 445.5351 |  |  | 1379.93 | 1724.9125 | 3198.59
agua | Kleo | Radiador | Zehnder radiadores | KLHD-081 | 825 | 787 | 72 |  | 1.26 |  | 1800 |  | 2887.2 | 2179.5671 | 1677.829 |  |  | 1379.9908 | 1724.9884
agua | Kleo | Radiador | Zehnder radiadores | KLVD-150 | 1500 | 1462 | 72 |  | 1.27 | 28 |  | 924 | 2548 | 1919.2153 | 1474.3459 |  |  | 1379.9968 | 1724.9959
agua | Charleston | Radiador | Zehnder radiadores | 3120 | 1200 | 1134 | 100 |  | 1.29 | 31 |  | 970 | 3565 | 2673.2872 | 2045.1151 |  |  | 1380.35 | 1725.4375
agua | Nova Jet | Radiador | Zehnder radiadores | ZNXV-180 | 1800 | 1732 | 47 |  | 1.31 | 16 | 1120 | 1180 | 2272 | 1699.9076 | 1297.7639 |  |  | 1380.3967 | 1725.4959
agua | Nova Jet | Radiador | Zehnder radiadores | ZNXHH-056 | 592 | 543 | 55 |  | 1.26 |  |  | 1900 | 2031.1 | 1529.8737 | 1175.2527 |  |  | 1380.5287 | 1725.6609
agua | Arteplano | Radiador | Studio Collection | ZHZAA14/14 | 157 | 99 | 59 |  | 1.26 |  | 1700 | 1713 | 691.9 | 522.3201 | 402.0816 |  |  | 1380.622 | 1725.7775
agua | Charleston | Radiador | Zehnder radiadores | 4200 | 2000 | 1934 | 136 |  | 1.32 | 17 |  | 1759 | 3978 | 2963.0813 | 2252.7366 |  |  | 1380.89 | 1726.1125
agua | Nova | Radiador | Zehnder radiadores | ZNHLH-063/056 | 1800 | 1733 | 55 |  | 1.304 |  | 1200 |  | 1455.6 | 1079.4005 | 817.2331 |  |  | 1381.0148 | 1726.2684
agua | Nova | Radiador | Zehnder radiadores | ZNHLH-056/056 | 592 | 787 | 55 |  | 1.314 |  | 1400 |  | 1572.2 | 1165.8653 | 882.6971 |  |  | 1381.5967 | 1726.9959
eléctrico | Yucca IHE | Toallero | Zehnder Toalleros | YSZSS180060EAZD | 1772 | [5 empty] | 600 | [5 empty] | 600 | 1381.67 | 1727.0875
agua | Kleo | Radiador | Zehnder radiadores | KLHD-061 | 627 | 589 | 72 |  | 1.26 |  | 2400 |  | 3043.2 | 2297.3326 | 1768.4848 |  |  | 1381.9008 | 1727.3759
eléctrico | Subway inox | Toallero | Zehnder Toalleros | SUBEI-130-60/GD | 1293 | [5 empty] | 600 | [5 empty] | 300 |  | 1727.44
agua | Kleo | Radiador | Zehnder radiadores | KLV-280 | 2800 | 2762 | 55 |  | 1.29 | 34 |  | 1122 | 3638 | 2728.0277 | 2086.9927 |  |  | 1382.1767 | 1727.7209
agua | Nova | Radiador | Zehnder radiadores | ZNHLLH-014/014 | 146 | 97 | 100 |  | 1.303 |  | 4000 |  | 2520 | 1915.1431 | 1483.4878 |  |  | 1382.2268 | 1727.7834
agua | Nova | Radiador | Zehnder radiadores | ZNVL-100 | 627 | 589 | 60 |  | 1.326 | 23 | 1610 | 1632 | 2415 | 1810.9365 | 1385.4006 |  |  | 1382.2468 | 1727.8084
agua | Arteplano | Radiador | Studio Collection | ZHZLA35/35 | 379 | 321 | 64 |  | 1.28 |  | 1100 | 1113 | 749.1 | 562.9826 | 431.5875 |  |  | 1382.461 | 1728.0763
agua | Nova Jet | Radiador | Zehnder radiadores | ZNXHLH-056/056 | 592 | 543 | 55 |  | 1.31 |  |  | 1200 | 1419.6 | 1059.7755 | 807.3884 |  |  | 1382.8647 | 1728.5809
agua | Nova Jet | Radiador | Zehnder radiadores | ZNXHLLH-056/056 | 592 | 543 | 100 |  | 1.32 |  |  | 800 | 1439.2 | 1057.7556 | 794.2214 |  |  | 1383.2628 | 1729.0784
agua | Nova Jet | Radiador | Zehnder radiadores | ZNXHH-028 | 296 | 247 | 55 |  | 1.26 |  |  | 4000 | 2364 | 1788.5865 | 1379.7143 |  |  | 1383.4867 | 1729.3584
agua | Nova Jet | Radiador | Zehnder radiadores | ZNXHH-035 | 370 | 321 | 55 |  | 1.26 |  |  | 3200 | 2288 | 1727.2269 | 1329.6179 |  |  | 1383.4888 | 1729.3609
agua | Nova | Radiador | Zehnder radiadores | ZNHH-028 | 289 | 240 | 55 |  | 1.214 |  | 4600 |  | 2534.6 | 1921.9453 | 1485.6688 |  |  | 1383.6868 | 1729.6084
agua | Kleo | Radiador | Zehnder radiadores | KLVD-200 | 2000 | 1962 | 72 |  | 1.26 | 23 |  | 759 | 2668 | 2014.0916 | 1550.446 |  |  | 1384.4268 | 1730.5334
agua | Nova Jet | Radiador | Zehnder radiadores | ZNXHL-063/056 | 666 | 617 | 60 |  | 1.29 |  |  | 2400 | 2649.6 | 1978.0087 | 1506.943 |  |  | 1384.5747 | 1730.7184
agua | Kleo | Radiador | Zehnder radiadores | KLHD-055 | 561 | 523 | 72 |  | 1.26 |  | 2800 |  | 3228.4 | 2437.1414 | 1876.1094 |  |  | 1384.8287 | 1731.0359
agua | Charleston | Radiador | Zehnder radiadores | 4110 | 1100 | 1034 | 136 |  | 1.29 | 32 |  | 46 | 4320 | 3239.4392 | 2478.2321 |  |  | 1385 | 1731.25
agua | Arteplano | Radiador | Studio Collection | ZHZLA63/56 | 675 | 617 | 64 |  | 1.31 |  | 800 | 813 | 826.4 | 616.9333 | 470.0097 |  |  | 1385.92 | 1732.4
agua | Nova | Radiador | Zehnder radiadores | ZNVL-200 | 666 | 617 | 60 |  | 1.337 | 12 | 840 | 851 | 2160 | 1608.9129 | 1223.2054 |  |  | 1386.1267 | 1732.6584
agua | Nova Jet | Radiador | Zehnder radiadores | ZNXVL-140 | 561 | 523 | 60 |  | 1.311 | 15 | 1050 | 1106 | 2160 | 1612.5071 | 1228.4861 |  |  | 1386.2468 | 1732.8084
agua | Kleo | Radiador | Zehnder radiadores | KLVD-100 | 1000 | 962 | 72 |  | 1.27 | 39 |  | 1287 | 2488.2 | 1874.1725 | 1439.7439 |  |  | 1386.2867 | 1732.8584
agua | Charleston | Radiador | Zehnder radiadores | 6055 | 550 | 484 | 210 |  | 1.28 | 40 |  | 1840 | 4320 | 3246.6758 | 2488.9309 |  |  | 1386.52 | 1733.15
agua | Charleston | Radiador | Zehnder radiadores | 6060 | 600 | 534 | 210 |  | 1.29 | 40 |  | 1840 | 4680 | 3509.3924 | 2684.7514 |  |  | 1386.52 | 1733.15
agua | Nova | Radiador | Zehnder radiadores | ZNHLH-035/035 | 561 | 523 | 55 |  | 1.285 |  | 2400 |  | 2220 | 1661.0012 | 1268.0616 |  |  | 1386.6868 | 1733.3584
agua | Arteplano | Radiador | Studio Collection | ZHZA042 | 453 | 395 | 51 |  | 1.25 |  | 1800 | 1813 | 781.2 | 592.371 | 457.9044 |  |  | 1386.728 | 1733.41 | 3189.46
agua | Charleston | Radiador | Zehnder radiadores | 3220 | 2200 | 2134 | 100 |  | 1.32 | 19 |  | 1859 | 3800 | 2830.4949 | 2151.9354 |  |  | 1387.19 | 1733.9875
agua | Nova Jet | Radiador | Zehnder radiadores | ZNXH-056 | 592 | 543 | 47 |  | 1.28 |  |  | 4200 | 2793 | 2113.1651 | 1630.0939 |  |  | 1387.2568 | 1734.0709
agua | Nova | Radiador | Zehnder radiadores | ZNHH-042 | 550 | 383 | 55 |  | 1.229 |  | 3000 |  | 2286 | 1725.7171 | 1328.4556 |  |  | 1387.4768 | 1734.3459
agua | Charleston | Radiador | Zehnder radiadores | 2150 | 1500 | 1434 | 62 |  | 1.28 | 37 |  | 46 | 3848 | 2891.9464 | 2216.9922 |  |  | 1387.62 | 1734.525
agua | Charleston | Radiador | Zehnder radiadores | 2220 | 2200 | 2134 | 62 |  | 1.31 | 26 |  | 92 | 3926 | 2930.881 | 2232.8872 |  |  | 1387.7 | 1734.625
agua | Nova | Radiador | Zehnder radiadores | ZNHL-049/049 | 592 | 543 | 60 |  | 1.251 |  | 3800 |  | 3526.4 | 2650.2495 | 2031.7051 |  |  | 1387.7707 | 1734.7134
agua | Charleston | Radiador | Zehnder radiadores | 4250 | 2500 | 2434 | 136 |  | 1.31 | 14 |  | 46 | 4046 | 3020.4647 | 2301.1365 |  |  | 1388.32 | 1735.4
agua | Nova | Radiador | Zehnder radiadores | ZNV-200 | 2000 | 1932 | 47 |  | 1.278 | 17 | 1190 | 1206 | 2346 | 1751.3619 | 1334.2724 |  |  | 1388.4068 | 1735.5084
agua | Excelsior | Radiador | Zehnder radiadores | E2050/30 | 500 | 460 | 160 | 30 | 1.25 | 35 |  | 1060 | 1977.5 | 1496.1632 | 1154.1392 |  |  | 1388.7568 | 1735.9459
agua | Excelsior | Radiador | Zehnder radiadores | E2050/40 | 500 | 460 | 160 | 40 | 1.25 | 35 |  | 1400 | 2138.5 | 1617.9747 | 1248.1045 |  |  | 1388.7568 | 1735.9459
agua | Excelsior | Radiador | Zehnder radiadores | E2050/50 | 500 | 460 | 160 | 50 | 1.25 | 35 |  | 1740 | 2292.5 | 1734.4901 | 1337.9844 |  |  | 1388.7568 | 1735.9459
agua | Nova | Radiador | Zehnder radiadores | ZNHLH-021/021 | 218 | 169 | 55 |  | 1.35 |  | 3800 |  | 2245.8 | 1691.591 | 1299.4843 |  |  | 1389.1687 | 1736.4609
agua | Kleo | Radiador | Zehnder radiadores | KLHD-068 | 693 | 655 | 72 |  | 1.26 |  | 2200 |  | 3040.4 | 2295.2189 | 1766.8576 |  |  | 1389.4668 | 1736.8334
eléctrico | Timia V Easy | Radiador | Zehnder radiadores | ROHET-170-52/GF | 1723 |  | 52mm |  |  |  |  | 517 |  |  |  |  | 1000 | 1389.49 | 1736.8625
agua | Nova | Radiador | Zehnder radiadores | ZNV-160 | 1600 | 1532 | 47 |  | 1.28 | 20 | 1400 | 1419 | 2240 | 1675.9652 | 1279.4855 |  |  | 1389.5868 | 1736.9834
agua | Kleo | Radiador | Zehnder radiadores | KLVD-250 | 2500 | 2462 | 72 |  | 1.26 | 18 |  | 594 | 2520 | 1902.3653 | 1464.4393 |  |  | 1389.6467 | 1737.0584
agua | Nova Jet | Radiador | Zehnder radiadores | ZNXHL-070/056 | 740 | 691 | 60 |  | 1.25 |  |  | 2200 | 431.2 | 321.9042 | 245.2422 |  |  | 1389.9388 | 1737.4234
agua | Nova | Radiador | Zehnder radiadores | ZNHL-042/042 | 1723 | 0 | 60 |  | 1.265 |  | 4400 |  | 3656.4 | 2754.0891 | 2115.6979 |  |  | 1390.8168 | 1738.5209
agua | Excelsior | Radiador | Zehnder radiadores | E2040/30 | 400 | 360 | 160 | 30 | 1.27 | 40 |  | 1210 | 1920 | 1446.1905 | 1110.9671 |  |  | 1390.9567 | 1738.6959
agua | Excelsior | Radiador | Zehnder radiadores | E2040/40 | 400 | 360 | 160 | 40 | 1.27 | 40 |  | 1600 | 2068 | 1557.6677 | 1196.6041 |  |  | 1390.9567 | 1738.6959
agua | Excelsior | Radiador | Zehnder radiadores | E2040/50 | 400 | 360 | 160 | 50 | 1.27 | 40 |  | 1990 | 2188 | 1648.0546 | 1266.0396 |  |  | 1390.9567 | 1738.6959
agua | Charleston | Radiador | Zehnder radiadores | 2200 | 2000 | 1934 | 62 |  | 1.31 | 28 |  | 2036 | 3864 | 2884.596 | 2197.6251 |  |  | 1391.32 | 1739.15
agua | Nova Jet | Radiador | Zehnder radiadores | ZNXHLLH-014/014 | 148 | 99 | 100 |  | 1.25 |  |  | 2400 | 1622.4 | 1230.2391 | 950.9781 |  |  | 1391.3487 | 1739.1859
agua | Nova Jet | Radiador | Zehnder radiadores | ZNXHLLH-021/021 | 222 | 173 | 100 |  | 1.23 |  |  | 2400 | 2092.8 | 1572.8341 | 1205.7488 |  |  | 1391.3487 | 1739.1859
agua | Charleston | Radiador | Zehnder radiadores | 2300 | 3000 | 2934 | 62 |  | 1.3 | 18 |  | 2446 | 3618 | 2706.9831 | 2066.5976 |  |  | 1391.5 | 1739.375
agua | Nova Jet | Radiador | Zehnder radiadores | ZNXHLH-021/021 | 222 | 173 | 55 |  | 1.23 |  |  | 3400 | 2043.4 | 1549.4764 | 1197.7494 |  |  | 1391.6028 | 1739.5034
agua | Arteplano | Radiador | Studio Collection | ZVZA060 | 613 | 533 | 51 |  | 1.294 | 12 | 840 | 897 | 540 | 405.8345 | 311.1164 |  |  | 1391.88 | 1739.85
agua | Charleston | Radiador | Zehnder radiadores | 2180 | 1800 | 1734 | 62 |  | 1.31 | 31 |  | 943 | 3844 | 2869.6654 | 2186.2503 |  |  | 1392.13 | 1740.1625
agua | Charleston | Radiador | Zehnder radiadores | 6090 | 900 | 834 | 210 |  | 1.31 | 28 |  | 1288 | 4676 | 3490.7792 | 2659.4449 |  |  | 1392.24 | 1740.3
agua | Nova | Radiador | Zehnder radiadores | ZNHL-070/056 | 222 | 173 | 60 |  | 1.24 |  | 2800 |  | 3256.4 | 2441.8773 | 1868.0822 |  |  | 1392.6907 | 1740.8634
agua | Arteplano | Radiador | Studio Collection | ZHZA070 | 749 | 691 | 51 |  | 1.276 |  | 800 | 813 | 570.4 | 431.5608 | 332.9057 |  |  | 1392.936 | 1741.17
agua | Radiavector | Radiador | Zehnder radiadores | ZRV433 | 210 | 174 | 195 |  | 1.2986 |  | 1300 |  | 2138.5 | 1600.523 | 1222.2458 |  |  | 1392.9968 | 1741.2459
agua | Charleston | Radiador | Zehnder radiadores | 3150 | 1500 | 1434 | 100 |  | 1.31 | 27 |  | 46 | 3780 | 2821.8874 | 2149.8507 |  |  | 1393.42 | 1741.775
mixto | Universal cromado | Toallero | Zehnder Toalleros | HUC-120-060 | 1195 | 50 |  |  | 1.26 |  | 600 |  | 515 | 388.777 | 299.2803 | 300 |  |  | 1742.45
agua | Radiavector | Radiador | Zehnder radiadores | ZRV322 | 140 | 104 | 134 |  | 1.2965 |  | 2800 |  | 2528.4 | 1893.2238 | 1446.3985 |  |  | 1394.0148 | 1742.5184
agua | Radiavector | Radiador | Zehnder radiadores | ZRV432 | 140 | 104 | 195 |  | 1.2965 |  | 1800 |  | 2273.4 | 1702.284 | 1300.523 |  |  | 1394.3447 | 1742.9309
agua | Excelsior | Radiador | Zehnder radiadores | E1200/30 | 2000 | 1960 | 95 | 30 | 1.29 | 25 |  | 760 | 2775 | 2080.8897 | 1591.9199 |  |  | 1394.5867 | 1743.2334
agua | Excelsior | Radiador | Zehnder radiadores | E1200/40 | 2000 | 1960 | 95 | 40 | 1.29 | 25 |  | 1000 | 3050 | 2287.104 | 1749.6778 |  |  | 1394.5867 | 1743.2334
agua | Excelsior | Radiador | Zehnder radiadores | E1200/50 | 2000 | 1960 | 95 | 50 | 1.29 | 25 |  | 1240 | 3325 | 2493.3183 | 1907.4356 |  |  | 1394.5867 | 1743.2334
agua | Arteplano | Radiador | Studio Collection | ZHZAA42/42 | 453 | 395 | 59 |  | 1.33 |  | 700 | 713 | 625.1 | 464.5786 | 352.4717 |  |  | 1394.886 | 1743.6075
agua | Nova | Radiador | Zehnder radiadores | ZNV-140 | 1400 | 1332 | 47 |  | 1.281 | 22 | 1540 | 1561 | 2178 | 1633.2173 | 1249.442 |  |  | 1394.9568 | 1743.6959
agua | Nova Jet | Radiador | Zehnder radiadores | ZNXHLLH-063/056 | 666 | 617 | 100 |  | 1.37 |  |  | 700 | 1377.6 | 1014.7438 | 763.5095 |  |  | 1395.2158 | 1744.0197
agua | Nova Jet | Radiador | Zehnder radiadores | ZNXV-240 | 2400 | 2332 | 47 |  | 1.303 | 13 | 910 | 958 | 2457 | 1838.3243 | 1403.4357 |  |  | 1395.2668 | 1744.0834
eléctrico | Ribbon IHD | Toallero | Zehnder Toalleros | RBZSS180050EDZD | 1823 | [5 empty] | 400 | [5 empty] | 600 | 1395.36 | 1744.2
agua | Nova | Radiador | Zehnder radiadores | ZNHLLH-021/021 | 1400 | 1332 | 100 |  | 1.253 |  | 3000 |  | 2499 | 1890.7266 | 1458.5051 |  |  | 1395.5767 | 1744.4709
agua | Radiavector | Radiador | Zehnder radiadores | ZRV321 | 70 | 34 | 134 |  | 1.2943 |  | 5800 |  | 3352.4 | 2511.4539 | 1919.5949 |  |  | 1395.6768 | 1744.5959
agua | Excelsior | Radiador | Zehnder radiadores | E2080/30 | 700 | 660 | 160 | 30 | 1.3 | 25 |  | 760 | 2052.5 | 1535.678 | 1172.3857 |  |  | 1395.8467 | 1744.8084
agua | Excelsior | Radiador | Zehnder radiadores | E2080/40 | 700 | 660 | 160 | 40 | 1.3 | 25 |  | 1000 | 2235 | 1672.2242 | 1276.6295 |  |  | 1395.8467 | 1744.8084
agua | Excelsior | Radiador | Zehnder radiadores | E2080/50 | 700 | 660 | 160 | 50 | 1.3 | 25 |  | 1240 | 2460 | 1840.5689 | 1405.1493 |  |  | 1395.8467 | 1744.8084
agua | Charleston | Radiador | Zehnder radiadores | 4180 | 1800 | 1734 | 136 |  | 1.33 | 19 |  | 1286 | 4047 | 3007.758 | 2281.9597 |  |  | 1395.93 | 1744.9125
agua | Excelsior | Radiador | Zehnder radiadores | E1120/30 | 1200 | 1160 | 95 | 30 | 1.29 | 32 |  | 970 | 2144 | 1607.7217 | 1229.9374 |  |  | 1395.9968 | 1744.9959
agua | Excelsior | Radiador | Zehnder radiadores | E1120/40 | 1200 | 1160 | 95 | 40 | 1.29 | 32 |  | 1280 | 2310.4 | 1732.5001 | 1325.3952 |  |  | 1395.9968 | 1744.9959
agua | Excelsior | Radiador | Zehnder radiadores | E1120/50 | 1200 | 1160 | 95 | 50 | 1.29 | 32 |  | 1590 | 2467.2 | 1850.0797 | 1415.3459 |  |  | 1395.9968 | 1744.9959
agua | Nova | Radiador | Zehnder radiadores | ZNHLH-028/028 | 289 | 34 | 55 |  | 1.35 |  | 3000 |  | 2142 | 1606.2219 | 1228.7901 |  |  | 1396.2168 | 1745.2709
agua | Charleston | Radiador | Zehnder radiadores | 2250 | 2500 | 2434 | 62 |  | 1.3 | 23 |  | 46 | 3933 | 2942.6657 | 2246.5253 |  |  | 1396.23 | 1745.2875
agua | Nova Jet | Radiador | Zehnder radiadores | ZNXHLH-070/056 | 740 | 691 | 55 |  | 1.3 |  |  | 900 | 1202.4 | 897.6289 | 683.8573 |  |  | 1396.2558 | 1745.3197
agua | Charleston | Radiador | Zehnder radiadores | 3180 | 1800 | 1734 | 100 |  | 1.33 | 23 |  | 946 | 3818 | 2837.5636 | 2152.8347 |  |  | 1396.39 | 1745.4875
agua | Nova | Radiador | Zehnder radiadores | ZNHL-035/035 | 289 | 34 | 60 |  | 1.279 |  | 5200 |  | 3796 | 2859.2392 | 2196.4745 |  |  | 1396.6608 | 1745.8259
agua | Metropólitan V Easy | Radiador | Zehnder radiadores | MEHM-150-GD | 1540 | 50 | 47 |  | 1.23 |  | 600 |  | 871 | 662 | 513 | 750 |  | 1396.9725 | 1746.2156
agua | Nova Jet | Radiador | Zehnder radiadores | ZNXHL-035/035 | 370 | 321 | 60 |  | 1.27 |  |  | 4200 | 3158.4 | 2373.6808 | 1819.6851 |  |  | 1397.0048 | 1746.2559
agua | Radiavector | Radiador | Zehnder radiadores | ZRV542 | 140 | 104 | 256 |  | 1.2965 |  | 1200 |  | 1927.2 | 1443.0552 | 1102.4755 |  |  | 1397.1508 | 1746.4384
agua | Alban oro | Toallero | Studio Collection | ALZ-140-050-N209 | 1380 |  | 50 |  | 1.3 |  | 500 |  | 332 | 248.402 | 189.638 |  |  |  | 1746.77
agua | Alban bronce | Toallero | Studio Collection | ALZ-140-050-N213 | 1380 |  | 50 |  | 1.3 |  | 500 |  | 332 | 248.402 | 189.638 |  |  |  | 1746.77
agua | Nova Jet | Radiador | Zehnder radiadores | ZNXV-200 | 2000 | 1932 | 47 |  | 1.307 | 15 | 1050 | 1106 | 2355 | 1762.0081 | 1345.1734 |  |  | 1397.4967 | 1746.8709
agua | Charleston | Radiador | Zehnder radiadores | 5075 | 750 | 684 | 173 |  | 1.29 | 38 |  | 1748 | 4560 | 3419.408 | 2615.9117 |  |  | 1397.5 | 1746.875
agua | Arteplano | Radiador | Studio Collection | ZHZA056 | 604 | 546 | 51 |  | 1.263 |  | 1200 | 1213 | 685.2 | 518.4177 | 399.907 |  |  | 1398.07 | 1747.5875 | 3206.47
agua | Charleston | Radiador | Zehnder radiadores | 3110 | 1100 | 1034 | 100 |  | 1.28 | 38 |  | 1259 | 3914 | 2941.5484 | 2255.0175 |  |  | 1398.26 | 1747.825
mixto | Yucca Asym cromado | Toallero | Zehnder Toalleros | YAC-130-050 | 1304 | 50 |  |  | 1.3 |  |  | 478 | 371 | 277.5817 | 211.9148 | 300 |  |  | 1748.27
agua | Nova | Radiador | Zehnder radiadores | ZNHLH-042/042 | 750 | 104 | 55 |  | 1.295 |  | 2000 |  | 1860 | 1385.4528 | 1053.3157 |  |  | 1398.8467 | 1748.5584
agua | Kleo | Radiador | Zehnder radiadores | KLV-300 | 3000 | 2962 | 55 |  | 1.29 | 32 |  | 1056 | 3648 | 2735.5264 | 2092.7293 |  |  | 1398.9668 | 1748.7084
agua | Excelsior | Radiador | Zehnder radiadores | E1180/30 | 1800 | 1760 | 95 | 30 | 1.29 | 28 |  | 850 | 2786 | 2089.1383 | 1598.2302 |  |  | 1399.0267 | 1748.7834
agua | Excelsior | Radiador | Zehnder radiadores | E1180/40 | 1800 | 1760 | 95 | 40 | 1.29 | 28 |  | 1120 | 3052 | 2288.6038 | 1750.8251 |  |  | 1399.0267 | 1748.7834
agua | Excelsior | Radiador | Zehnder radiadores | E1180/50 | 1800 | 1760 | 95 | 50 | 1.29 | 28 |  | 1390 | 3304 | 2477.5711 | 1895.3886 |  |  | 1399.0267 | 1748.7834
agua | Nova Jet | Radiador | Zehnder radiadores | ZNXHLLH-042/042 | 444 | 395 | 100 |  | 1.33 |  |  | 1200 | 1809.6 | 1338.9183 | 1011.6158 |  |  | 1399.4907 | 1749.3634
agua | Nova | Radiador | Zehnder radiadores | ZNHH-070 | 750 | 669 | 55 |  | 1.248 |  | 1600 |  | 1900.8 | 1428.5374 | 1095.1296 |  |  | 1399.5187 | 1749.3984
agua | Charleston | Radiador | Zehnder radiadores | 4120 | 1200 | 1134 | 136 |  | 1.3 | 26 |  | 46 | 3822 | 2859.6157 | 2183.1222 |  |  | 1400.04 | 1750.05
agua | Charleston | Radiador | Zehnder radiadores | 3200 | 2000 | 1934 | 100 |  | 1.33 | 21 |  | 92 | 3843 | 2856.1438 | 2166.9313 |  |  | 1400.08 | 1750.1
agua | Charleston | Radiador | Zehnder radiadores | 2280 | 2800 | 2734 | 62 |  | 1.3 | 20 |  | 138 | 3780 | 2828.1913 | 2159.1318 |  |  | 1400.32 | 1750.4
eléctrico IHD | Metropólitan Bar IHD | Toallero | Zehnder Toalleros | MEPSS180050EDZD | 1750 | [5 empty] | 500 | [5 empty] | 900 | 1400.37 | 1750.4625
agua | Charleston | Radiador | Zehnder radiadores | 5090 | 900 | 834 | 173 |  | 1.3 | 34 |  | 1564 | 4794 | 3586.8648 | 2738.3275 |  |  | 1401.44 | 1751.8
agua | Excelsior | Radiador | Zehnder radiadores | E2120/30 | 1200 | 1160 | 160 | 30 | 1.32 | 18 |  | 550 | 2070 | 1541.8749 | 1172.2385 |  |  | 1401.8567 | 1752.3209
agua | Excelsior | Radiador | Zehnder radiadores | E2120/40 | 1200 | 1160 | 160 | 40 | 1.32 | 18 |  | 720 | 2286 | 1702.7662 | 1294.559 |  |  | 1401.8567 | 1752.3209
agua | Excelsior | Radiador | Zehnder radiadores | E2120/50 | 1200 | 1160 | 160 | 50 | 1.32 | 18 |  | 890 | 2538 | 1890.4727 | 1437.2663 |  |  | 1401.8567 | 1752.3209
agua | Excelsior | Radiador | Zehnder radiadores | E1150/30 | 1500 | 1460 | 95 | 30 | 1.29 | 32 |  | 970 | 2649.6 | 1986.856 | 1519.9824 |  |  | 1401.8567 | 1752.3209
agua | Excelsior | Radiador | Zehnder radiadores | E1150/40 | 1500 | 1460 | 95 | 40 | 1.29 | 32 |  | 1280 | 2873.6 | 2154.8269 | 1648.4833 |  |  | 1401.8567 | 1752.3209
agua | Excelsior | Radiador | Zehnder radiadores | E1150/50 | 1500 | 1460 | 95 | 50 | 1.29 | 32 |  | 1590 | 3091.2 | 2317.9987 | 1773.3127 |  |  | 1401.8567 | 1752.3209
agua | Nova | Radiador | Zehnder radiadores | ZNVL-140 | 1200 | 1160 | 60 |  | 1.345 | 18 | 1260 | 1277 | 2466 | 1840.9456 | 1402.5216 |  |  | 1402.1668 | 1752.7084
eléctrico | Yucca IHE | Toallero | Zehnder Toalleros | YSZSS130080EAZD | 1340 | [5 empty] | 800 | [5 empty] | 600 | 1402.24 | 1752.8
agua | Nova | Radiador | Zehnder radiadores | ZNH-063 | 647 | 598 | 47 |  | 1.224 |  | 2800 |  | 1937.6 | 1465.9752 | 1130.8521 |  |  | 1402.3787 | 1752.9734
agua | Nova Jet | Radiador | Zehnder radiadores | ZNXV-220 | 2200 | 2132 | 45 |  | 1.305 | 14 | 980 | 1032 | 2422 | 1812.1374 | 1383.4437 |  |  | 1402.4167 | 1753.0209
agua | Nova | Radiador | Zehnder radiadores | ZNHLLH-049/049 | 1200 | 1160 | 100 |  | 1.3 |  | 1300 |  | 2043.6 | 1518.8174 | 1152.3135 |  |  | 1402.4928 | 1753.1159
agua | Nova | Radiador | Zehnder radiadores | ZNVL-160 | 1340 | 0 | 60 |  | 1.346 | 16 | 1120 | 1135 | 2432 | 1811.5167 | 1377.2386 |  |  | 1402.5567 | 1753.1959
agua | Kleo | Radiador | Zehnder radiadores | KLVD-220 | 2200 | 2162 | 72 |  | 1.26 | 21 |  | 693 | 2646 | 1997.4836 | 1537.6612 |  |  | 1402.5867 | 1753.2334
agua | Charleston | Radiador | Zehnder radiadores | 6057 | 566 | 500 | 210 |  | 1.3 | 39 |  | 1794 | 4329 | 3238.9524 | 2472.72 |  |  | 1402.9 | 1753.625
agua | Excelsior | Radiador | Zehnder radiadores | E2100/30 | 1000 | 960 | 160 | 30 | 1.32 | 21 |  | 640 | 2072.7 | 1543.886 | 1173.7675 |  |  | 1402.9567 | 1753.6959
agua | Excelsior | Radiador | Zehnder radiadores | E2100/40 | 1000 | 960 | 160 | 40 | 1.32 | 21 |  | 840 | 2268 | 1689.3585 | 1284.3656 |  |  | 1402.9567 | 1753.6959
agua | Excelsior | Radiador | Zehnder radiadores | E2100/50 | 1000 | 960 | 160 | 50 | 1.32 | 21 |  | 1040 | 2352 | 1751.9274 | 1331.9347 |  |  | 1402.9567 | 1753.6959
agua | Kleo | Radiador | Zehnder radiadores | KLVD-090 | 900 | 862 | 72 |  | 1.28 | 42 |  | 1386 | 2440.2 | 1833.9209 | 1405.9003 |  |  | 1403.2168 | 1754.0209
eléctrico | Ribbon IHC | Toallero | Zehnder Toalleros | RBZSS180050ECZD | 1823 | [5 empty] | 400 | [5 empty] | 600 | 1403.36 | 1754.2
agua | Nova | Radiador | Zehnder radiadores | ZNV-220 | 2200 | 2132 | 47 |  | 1.281 | 16 | 1120 | 1135 | 2432 | 1815.5635 | 1383.1844 |  |  | 1403.3767 | 1754.2209
agua | Nova | Radiador | Zehnder radiadores | ZNHLLH-056/056 | 1000 | 960 | 100 |  | 1.308 |  | 1100 |  | 1878.8 | 1393.2246 | 1054.8348 |  |  | 1403.6178 | 1754.5222
eléctrico | Universal IHE cromado | Toallero | Zehnder Toalleros | HUZCS150050EAZD | 1436 | [5 empty] | 500 | [5 empty] | 400 |  | 1754.58
agua | Arteplano | Radiador | Studio Collection | ZHZLA14/14 | 157 | 99 | 64 |  | 1.24 |  | 1500 | 1513 | 463.5 | 351.4644 | 271.6829 |  |  | 1403.675 | 1754.5938
agua | Charleston | Radiador | Zehnder radiadores | 6075 | 750 | 684 | 210 |  | 1.3 | 34 |  | 1564 | 4862 | 3637.7424 | 2777.1691 |  |  | 1404.16 | 1755.2
agua | Nova Jet | Radiador | Zehnder radiadores | ZNXVL-180 | 1800 | 1732 | 60 |  | 1.309 | 12 | 840 | 884 | 2136 | 1594.5903 | 1214.8363 |  |  | 1404.2967 | 1755.3709
agua | Arteplano | Radiador | Studio Collection | ZVZLA220 | 2213 | 2133 | 62 |  | 1.307 | 2 | 140 | 157 | 398 | 297.1194 | 226.3599 |  |  | 1404.48 | 1755.6
agua | Charleston | Radiador | Zehnder radiadores | 6120 | 1200 | 1134 | 210 |  | 1.32 | 18 |  | 203 | 3780 | 2815.5976 | 2140.6094 |  |  | 1404.76 | 1755.95
agua | Charleston | Radiador | Zehnder radiadores | 6026 | 260 | 194 | 210 |  | 1.27 | 40 |  | 1840 | 2160 | 1626.9643 | 1249.838 |  |  | 1405.32 | 1756.65
agua | Excelsior | Radiador | Zehnder radiadores | E2090/30 | 900 | 860 | 160 | 30 | 1.31 | 23 |  | 700 | 2079.2 | 1552.1874 | 1182.5316 |  |  | 1405.3567 | 1756.6959
agua | Excelsior | Radiador | Zehnder radiadores | E2090/40 | 900 | 860 | 160 | 40 | 1.31 | 23 |  | 920 | 2270.1 | 1694.7002 | 1291.1048 |  |  | 1405.3567 | 1756.6959
agua | Excelsior | Radiador | Zehnder radiadores | E2090/50 | 900 | 860 | 160 | 50 | 1.31 | 23 |  | 1140 | 2507 | 1871.5534 | 1425.8401 |  |  | 1405.3567 | 1756.6959
agua | Kleo | Radiador | Zehnder radiadores | KLHD-075 | 759 | 721 | 72 |  | 1.26 |  | 2000 |  | 2988 | 2255.6618 | 1736.4066 |  |  | 1405.4968 | 1756.8709
agua | Radiavector | Radiador | Zehnder radiadores | ZRV213 | 210 | 174 | 73 |  | 1.2986 |  | 4600 |  | 3141.8 | 2351.4253 | 1795.6753 |  |  | 1405.8608 | 1757.3259
agua | Nova | Radiador | Zehnder radiadores | ZNHLLH-035/035 | 900 | 860 | 100 |  | 1.282 |  | 1900 |  | 2356 | 1762.7563 | 1345.7446 |  |  | 1406.0897 | 1757.6122
agua | Radiavector | Radiador | Zehnder radiadores | ZRV324 | 280 | 244 | 134 |  | 1.3008 |  | 1700 |  | 2417.4 | 1808.3728 | 1380.3404 |  |  | 1406.2717 | 1757.8397
agua | Excelsior | Radiador | Zehnder radiadores | E2060/30 | 600 | 560 | 160 | 30 | 1.28 | 31 |  | 940 | 2021.2 | 1519.0234 | 1164.497 |  |  | 1406.4967 | 1758.1209
agua | Excelsior | Radiador | Zehnder radiadores | E2060/40 | 600 | 560 | 160 | 40 | 1.28 | 31 |  | 1240 | 2188.6 | 1644.8321 | 1260.9431 |  |  | 1406.4967 | 1758.1209
agua | Excelsior | Radiador | Zehnder radiadores | E2060/50 | 600 | 560 | 160 | 50 | 1.28 | 31 |  | 1540 | 2377.7 | 1786.9493 | 1369.8914 |  |  | 1406.4967 | 1758.1209
agua | Charleston | Radiador | Zehnder radiadores | 4100 | 1000 | 934 | 136 |  | 1.29 | 40 |  | 1840 | 5000 | 3749.3509 | 2868.3242 |  |  | 1406.52 | 1758.15
agua | Nova | Radiador | Zehnder radiadores | ZNV-240 | 2400 | 2332 | 47 |  | 1.288 | 15 | 1050 | 1064 | 2475 | 1847.6644 | 1407.6403 |  |  | 1407.4867 | 1759.3584
agua | Nova Jet | Radiador | Zehnder radiadores | ZNXHLLH-049/049 | 518 | 469 | 100 |  | 1.37 |  |  | 1000 | 1695 | 1251.3307 | 943.4782 |  |  | 1407.6067 | 1759.5084
agua | Arteplano | Radiador | Studio Collection | ZHZA063 | 675 | 617 | 51 |  | 1.27 |  | 1000 | 1013 | 641 | 484.9763 | 374.1104 |  |  | 1407.62 | 1759.525
agua | Nova | Radiador | Zehnder radiadores | ZNHL-056/056 | 1000 | 934 | 60 |  | 1.238 |  | 3400 |  | 3471.4 | 2603.0993 | 1991.4201 |  |  | 1407.7187 | 1759.6484
agua | Nova Jet | Radiador | Zehnder radiadores | ZNXH-042 | 444 | 395 | 47 |  | 1.28 |  |  | 5800 | 2929 | 2221.0123 | 1716.8483 |  |  | 1407.9407 | 1759.9259
agua | Excelsior | Radiador | Zehnder radiadores | E2070/30 | 700 | 660 | 160 | 30 | 1.29 | 28 |  | 850 | 2063.6 | 1547.4321 | 1183.8148 |  |  | 1408.3567 | 1760.4459
agua | Excelsior | Radiador | Zehnder radiadores | E2070/40 | 700 | 660 | 160 | 40 | 1.29 | 28 |  | 1120 | 2242.8 | 1681.8088 | 1286.6155 |  |  | 1408.3567 | 1760.4459
agua | Excelsior | Radiador | Zehnder radiadores | E2070/50 | 700 | 660 | 160 | 50 | 1.29 | 28 |  | 1390 | 2452.8 | 1839.2816 | 1407.0851 |  |  | 1408.3567 | 1760.4459
eléctrico IHC | Metropólitan Bar IHC | Toallero | Zehnder Toalleros | MEPSS180050ECZD | 1750 | [5 empty] | 500 | [5 empty] | 900 | 1408.37 | 1760.4625
agua | Radiavector | Radiador | Zehnder radiadores | ZRV212 | 140 | 104 | 73 |  | 1.2965 |  | 6000 |  | 3144 | 2354.1748 | 1798.5591 |  |  | 1408.5168 | 1760.6459
agua | Kleo | Radiador | Zehnder radiadores | KLHD-160 | 1617 | 1579 | 72 |  | 1.26 |  | 700 |  | 1997.8 | 1508.153 | 1160.9749 |  |  | 1408.5648 | 1760.7059
agua | Arteplano | Radiador | Studio Collection | ZHZAA21/21 | 231 | 173 | 59 |  | 1.29 |  | 1700 | 1713 | 936.7 | 702.4034 | 537.3519 |  |  | 1409.033 | 1761.2912
agua | Nova | Radiador | Zehnder radiadores | ZNH-070 | 718 | 669 | 47 |  | 1.227 |  | 2600 |  | 1981.2 | 1498.9626 | 1156.2986 |  |  | 1409.1727 | 1761.4659
agua | Kleo | Radiador | Zehnder radiadores | KLHD-147 | 1485 | 1447 | 72 |  | 1.26 |  | 800 |  | 2122.4 | 1602.2144 | 1233.3833 |  |  | 1409.3568 | 1761.6959
agua | Excelsior | Radiador | Zehnder radiadores | E1220/30 | 2200 | 2160 | 95 | 30 | 1.29 | 23 |  | 700 | 2829 | 2121.3827 | 1622.8978 |  |  | 1409.4867 | 1761.8584
agua | Excelsior | Radiador | Zehnder radiadores | E1220/40 | 2200 | 2160 | 95 | 40 | 1.29 | 23 |  | 920 | 3151 | 2362.8409 | 1807.6179 |  |  | 1409.4867 | 1761.8584
agua | Excelsior | Radiador | Zehnder radiadores | E1220/50 | 2200 | 2160 | 95 | 50 | 1.29 | 23 |  | 1140 | 3450 | 2587.0521 | 1979.1437 |  |  | 1409.4867 | 1761.8584
agua | Excelsior | Radiador | Zehnder radiadores | E1250/30 | 2500 | 2460 | 95 | 30 | 1.29 | 23 |  | 700 | 3289 | 2466.323 | 1886.7836 |  |  | 1409.4867 | 1761.8584
agua | Excelsior | Radiador | Zehnder radiadores | E1250/40 | 2500 | 2460 | 95 | 40 | 1.29 | 23 |  | 920 | 3680 | 2759.5223 | 2111.0866 |  |  | 1409.4867 | 1761.8584
agua | Excelsior | Radiador | Zehnder radiadores | E1250/50 | 2500 | 2460 | 95 | 50 | 1.29 | 23 |  | 1140 | 4071 | 3052.7215 | 2335.3895 |  |  | 1409.4867 | 1761.8584
agua | Nova | Radiador | Zehnder radiadores | ZNHLH-049/049 | 2200 | 669 | 55 |  | 1.304 |  | 1700 |  | 1747.6 | 1298.8282 | 985.4096 |  |  | 1409.4887 | 1761.8609
agua | Charleston | Radiador | Zehnder radiadores | 6030 | 300 | 234 | 210 |  | 1.26 | 40 |  | 46 | 2452 | 1851.0317 | 1424.9227 |  |  | 1409.72 | 1762.15
agua | Nova Jet | Radiador | Zehnder radiadores | ZNXHLLH-035/035 | 370 | 321 | 100 |  | 1.32 |  |  | 1500 | 1986 | 1476.0087 | 1119.8349 |  |  | 1410.3318 | 1762.9147
agua | Charleston | Radiador | Zehnder radiadores | 6110 | 1100 | 1034 | 210 |  | 1.32 | 21 |  | 1546 | 4158 | 3097.1573 | 2354.6704 |  |  | 1410.43 | 1763.0375
agua | Arteplano | Radiador | Studio Collection | ZHZA049 | 527 | 469 | 51 |  | 1.256 |  | 1500 | 1513 | 753 | 569.7147 | 439.4775 |  |  | 1410.54 | 1763.175 | 3225.18
agua | Kleo | Radiador | Zehnder radiadores | KLV-250 | 2500 | 2462 | 55 |  | 1.28 | 40 |  | 1320 | 3824 | 2873.9094 | 2203.1648 |  |  | 1410.5667 | 1763.2084
agua | Nova Jet | Radiador | Zehnder radiadores | ZNXHL-042/042 | 444 | 395 | 60 |  | 1.24 |  |  | 3600 | 3042 | 2281.1051 | 1745.0884 |  |  | 1410.6067 | 1763.2584
eléctrico | Metropólitan V Easy | Radiador | Zehnder radiadores | MEHE-120 | 1226 | [5 empty] | 600 | [5 empty] | 600 | 1410.7895 | 1763.4869
agua | Nova Jet | Radiador | Zehnder radiadores | ZNXHH-063 | 666 | 617 | 55 |  | 1.26 |  |  | 1700 | 2011.1 | 1511.4328 | 1158.678 |  |  | 1410.8277 | 1763.5347
agua | Charleston | Radiador | Zehnder radiadores | 4072 | 716 | 650 | 136 |  | 1.27 | 39 |  | 1794 | 3822 | 2878.823 | 2211.5189 |  |  | 1411.09 | 1763.8625
agua | Charleston | Radiador | Zehnder radiadores | 3250 | 2500 | 2434 | 100 |  | 1.32 | 17 |  | 1840 | 3825 | 2849.1166 | 2166.0929 |  |  | 1411.13 | 1763.9125
agua | Kleo | Radiador | Zehnder radiadores | KLVD-120 | 1200 | 1162 | 72 |  | 1.27 | 34 |  | 1122 | 2546.6 | 1918.1608 | 1473.5358 |  |  | 1411.1468 | 1763.9334
agua | Charleston | Radiador | Zehnder radiadores | 5100 | 1000 | 934 | 173 |  | 1.3 | 32 |  | 1168 | 4928 | 3687.1235 | 2814.8682 |  |  | 1411.24 | 1764.05
agua | Arteplano | Radiador | Studio Collection | ZHZLA56/56 | 604 | 546 | 64 |  | 1.31 |  | 900 | 913 | 878.4 | 655.7529 | 499.5843 |  |  | 1411.476 | 1764.345
agua | Nova | Radiador | Zehnder radiadores | ZNH-056 | 575 | 526 | 47 |  | 1.22 |  | 5000 |  | 3110 | 2353.0051 | 1815.1064 |  |  | 1411.8968 | 1764.8709
agua | Charleston | Radiador | Zehnder radiadores | 3280 | 2800 | 2734 | 100 |  | 1.3 | 14 |  | 46 | 3514 | 2629.1704 | 2007.1929 |  |  | 1412.82 | 1766.025
agua | Charleston | Radiador | Zehnder radiadores | 6035 | 350 | 284 | 210 |  | 1.26 | 40 |  | 92 | 2840 | 2143.9355 | 1650.3998 |  |  | 1412.92 | 1766.15
agua | Charleston | Radiador | Zehnder radiadores | 4220 | 2200 | 2134 | 136 |  | 1.32 | 16 |  | 138 | 4096 | 3050.9756 | 2319.5598 |  |  | 1414.6 | 1768.25
agua | Archibald cromado | Toallero | Studio Collection | ABZC-120-50 | 1230 | 200 (racores) |  |  |  |  | 525 |  | 336 | 253.6487 | 195.2586 |  |  |  | 1768.44
agua | Kleo | Radiador | Zehnder radiadores | KLVD-280 | 2800 | 2762 | 72 |  | 1.25 | 16 |  | 528 | 2448 | 1852.1404 | 1428.7397 |  |  | 1414.7668 | 1768.4584
agua | Radiavector | Radiador | Zehnder radiadores | ZRV544 | 280 | 244 | 256 |  | 1.3008 |  | 600 |  | 1518 | 1135.563 | 866.7812 |  |  | 1414.8307 | 1768.5384
agua | Kleo | Radiador | Zehnder radiadores | KLVD-100 | 1000 | 962 | 72 |  | 1.27 | 40 |  | 1320 | 2552 | 1922.2282 | 1476.6604 |  |  | 1415.0367 | 1768.7959
agua | Nova Jet | Radiador | Zehnder radiadores | ZNXHLH-014/014 | 148 | 99 | 55 |  | 1.263 |  |  | 3600 | 1400.4 | 1064.2724 | 824.3953 |  |  | 1415.1688 | 1768.9609
agua | Arteplano | Radiador | Studio Collection | ZHZAA35/35 | 379 | 321 | 59 |  | 1.31 |  | 1000 | 1013 | 786 | 586.7734 | 447.0324 |  |  | 1415.22 | 1769.025 | 3316.48
agua | Charleston | Radiador | Zehnder radiadores | 6040 | 400 | 334 | 210 |  | 1.27 | 40 |  | 1840 | 3220 | 2425.382 | 1863.1844 |  |  | 1415.32 | 1769.15
agua | Nova | Radiador | Zehnder radiadores | ZNH-049 | 504 | 455 | 47 |  | 1.215 |  | 6000 |  | 3336 | 2529.6336 | 1955.4135 |  |  | 1415.6167 | 1769.5209
agua | Nova Jet | Radiador | Zehnder radiadores | ZNXHLLH-028/028 | 296 | 247 | 100 |  | 1.31 |  |  | 1900 | 2124.2 | 1585.7813 | 1208.1251 |  |  | 1415.6947 | 1769.6184
agua | Nova | Radiador | Zehnder radiadores | ZNHLH-014/014 | 146 | 97 | 55 |  | 1.35 |  | 5200 |  | 2360.8 | 1786.1654 | 1377.8467 |  |  | 1416.0767 | 1770.0959
agua | Arteplano | Radiador | Studio Collection | ZHZLA21/21 | 231 | 173 | 64 |  | 1.25 |  | 1400 | 1413 | 522.2 | 393.3337 | 302.1599 |  |  | 1416.584 | 1770.73
agua | Nova Jet | Radiador | Zehnder radiadores | ZNXHH-070 | 740 | 691 | 55 |  | 1.26 |  |  | 1500 | 1942.5 | 1459.8768 | 1119.1547 |  |  | 1417.3767 | 1771.7209
agua | Kleo | Radiador | Zehnder radiadores | KLV-280 | 2800 | 2762 | 55 |  | 1.29 | 35 |  | 1155 | 3745 | 2808.2638 | 2148.3748 |  |  | 1418.1067 | 1772.6334
agua | Excelsior | Radiador | Zehnder radiadores | E2180/30 | 1800 | 1760 | 160 | 30 | 1.32 | 13 |  | 400 | 2158 | 1607.4232 | 1222.0728 |  |  | 1418.6267 | 1773.2834
agua | Excelsior | Radiador | Zehnder radiadores | E2180/40 | 1800 | 1760 | 160 | 40 | 1.32 | 13 |  | 520 | 2392 | 1781.7221 | 1354.5867 |  |  | 1418.6267 | 1773.2834
agua | Excelsior | Radiador | Zehnder radiadores | E2180/50 | 1800 | 1760 | 160 | 50 | 1.32 | 13 |  | 640 | 2626 | 1956.021 | 1487.1006 |  |  | 1418.6267 | 1773.2834
agua | Kleo | Radiador | Zehnder radiadores | KLHD-088 | 891 | 853 | 72 |  | 1.26 |  | 1700 |  | 2912.1 | 2198.3643 | 1692.2991 |  |  | 1419.3457 | 1774.1822
agua | Nova Jet | Radiador | Zehnder radiadores | ZNXHH-014 | 148 | 99 | 55 |  | 1.263 |  |  | 5400 | 1771.2 | 1343.0717 | 1038.1979 |  |  | 1419.6707 | 1774.5884
agua | Nova Jet | Radiador | Zehnder radiadores | ZNXHH-021 | 222 | 173 | 55 |  | 1.26 |  |  | 5400 | 2494.8 | 1891.7656 | 1462.3398 |  |  | 1419.6707 | 1774.5884
agua | Kleo | Radiador | Zehnder radiadores | KLVD-150 | 1500 | 1462 | 72 |  | 1.27 | 29 |  | 957 | 2639 | 1987.7587 | 1527.0011 |  |  | 1419.8167 | 1774.7709
agua | Radiavector | Radiador | Zehnder radiadores | ZRV431 | 70 | 34 | 195 |  | 1.2943 |  | 3800 |  | 3074.2 | 2303.04 | 1760.2967 |  |  | 1419.9548 | 1774.9434
agua | Nova | Radiador | Zehnder radiadores | ZNHLLH-028/028 | 148 | 99 | 100 |  | 1.268 |  | 2400 |  | 2479.2 | 1863.2312 | 1428.3698 |  |  | 1420.0947 | 1775.1184
agua | Kleo | Radiador | Zehnder radiadores | KLVD-180 | 1800 | 1762 | 72 |  | 1.27 | 26 |  | 858 | 2756 | 2075.886 | 1594.7007 |  |  | 1420.1968 | 1775.2459
agua | Nova | Radiador | Zehnder radiadores | ZNHH-056 | 575 | 526 | 55 |  | 1.24 |  | 2200 |  | 2149.4 | 1618.9802 | 1243.7045 |  |  | 1420.2608 | 1775.3259
agua | Nova Jet | Radiador | Zehnder radiadores | ZNXHH-049 | 518 | 469 | 55 |  | 1.26 |  |  | 2400 | 2287.2 | 1722.7745 | 1323.4395 |  |  | 1420.3027 | 1775.3784
agua | Nova Jet | Radiador | Zehnder radiadores | ZNXH-063 | 666 | 617 | 47 |  | 1.28 |  |  | 3800 | 2827.2 | 2139.0405 | 1650.0543 |  |  | 1420.3707 | 1775.4634
agua | Excelsior | Radiador | Zehnder radiadores | E2050/30 | 500 | 460 | 160 | 30 | 1.25 | 36 |  | 1090 | 2034 | 1538.9107 | 1187.1146 |  |  | 1420.3967 | 1775.4959
agua | Excelsior | Radiador | Zehnder radiadores | E2050/40 | 500 | 460 | 160 | 40 | 1.25 | 36 |  | 1440 | 2199.6 | 1664.2026 | 1283.7646 |  |  | 1420.3967 | 1775.4959
agua | Excelsior | Radiador | Zehnder radiadores | E2050/50 | 500 | 460 | 160 | 50 | 1.25 | 36 |  | 1790 | 2358 | 1784.047 | 1376.2125 |  |  | 1420.3967 | 1775.4959
agua | Nova Jet | Radiador | Zehnder radiadores | ZNXH-049 | 518 | 469 | 47 |  | 1.28 |  |  | 5000 | 2935 | 2220.6013 | 1712.9702 |  |  | 1421.2967 | 1776.6209
agua | Radiavector | Radiador | Zehnder radiadores | ZRV434 | 280 | 244 | 195 |  | 1.3008 |  | 1000 |  | 1990 | 1488.6498 | 1136.2941 |  |  | 1421.4467 | 1776.8084
eléctrico | Quaro Spa inox | Toallero | Zehnder Toalleros | QSEI-120-045/GF | 1281 | [5 empty] | 450 | [5 empty] | 300 |  | 1776.82
eléctrico | Yucca Asym IHE izda. | Toallero | Zehnder Toalleros | YAZSL170060EAZD | 1736 | [6 empty] | 578 |  |  |  |  | 900 | 1421.51 | 1776.8875
eléctrico | Yucca Asym IHE dcha. | Toallero | Zehnder Toalleros | YAZSR170060EAZD | 1736 | [6 empty] | 578 |  |  |  |  | 900 | 1421.51 | 1776.8875
agua | Nova Jet | Radiador | Zehnder radiadores | ZNXHL-028/028 | 296 | 247 | 60 |  | 1.27 |  |  | 5200 | 3504.8 | 2651.7082 | 2045.5257 |  |  | 1421.5208 | 1776.9009
agua | Kleo | Radiador | Zehnder radiadores | KLHD-055 | 561 | 523 | 72 |  | 1.26 |  | 2900 |  | 3343.7 | 2524.1821 | 1943.1133 |  |  | 1421.6577 | 1777.0722
agua | Nova Jet | Radiador | Zehnder radiadores | ZNXHLH-042/042 | 444 | 395 | 55 |  | 1.29 |  |  | 1800 | 1744.2 | 1307.9236 | 1000.5862 |  |  | 1421.6788 | 1777.0984
agua | Nova | Radiador | Zehnder radiadores | ZNHLH-070/056 | 296 | 244 | 55 |  | 1.294 |  | 1100 |  | 1431.1 | 1063.6033 | 806.9465 |  |  | 1422.2208 | 1777.7759
agua | Nova Jet | Radiador | Zehnder radiadores | ZNXHLH-049/049 | 518 | 469 | 55 |  | 1.34 |  |  | 1500 | 1624.5 | 1215.4489 | 927.9126 |  |  | 1422.2718 | 1777.8397
agua | Nova Jet | Radiador | Zehnder radiadores | ZNXV-160 | 1600 | 1532 | 47 |  | 1.312 | 18 | 1260 | 1328 | 2286 | 1706.57 | 1300.1478 |  |  | 1422.6468 | 1778.3084
agua | Charleston | Radiador | Zehnder radiadores | 5110 | 1100 | 1034 | 173 |  | 1.31 | 26 |  | 1374 | 4342 | 3241.4379 | 2469.4846 |  |  | 1422.8 | 1778.5
agua | Charleston | Radiador | Zehnder radiadores | 3120 | 1200 | 1134 | 100 |  | 1.29 | 32 |  | 1420 | 3680 | 2759.5223 | 2111.0866 |  |  | 1423.08 | 1778.85
agua | Charleston | Radiador | Zehnder radiadores | 2150 | 1500 | 1434 | 62 |  | 1.28 | 38 |  | 1466 | 3952 | 2970.1072 | 2276.9109 |  |  | 1423.23 | 1779.0375
agua | Kleo | Radiador | Zehnder radiadores | KLHD-061 | 627 | 589 | 72 |  | 1.26 |  | 2500 |  | 3170 | 2393.0548 | 1842.1716 |  |  | 1423.3067 | 1779.1334
mixto | Yucca Asym cromado | Toallero | Zehnder Toalleros | YAC-130-060 | 1304 | 50 |  |  | 1.3 |  |  | 578 | 432 | 323.2219 | 246.7579 | 300 |  |  | 1779.26
eléctrico | Yucca IHD | Toallero | Zehnder Toalleros | YSZSS180060EDZD | 1772 | [5 empty] | 600 | [5 empty] | 600 | 1423.67 | 1779.5875
agua | Nova | Radiador | Zehnder radiadores | ZNHH-049 | 1100 | 455 | 55 |  | 1.235 |  | 2600 |  | 2262 | 1703.7932 | 1308.8581 |  |  | 1424.0228 | 1780.0284
agua | Nova | Radiador | Zehnder radiadores | ZNHLLH-042/042 | 627 | 589 | 100 |  | 1.291 |  | 1600 |  | 2273.6 | 1697.313 | 1293.0954 |  |  | 1424.8287 | 1781.0359
agua | Nova | Radiador | Zehnder radiadores | ZNHH-063 | 1500 | 598 | 55 |  | 1.244 |  | 1900 |  | 2055.8 | 1545.0269 | 1184.4315 |  |  | 1425.0337 | 1781.2922
agua | Nova | Radiador | Zehnder radiadores | ZNHH-035 | 627 | 312 | 55 |  | 1.224 |  | 3800 |  | 2473.8 | 1867.4886 | 1437.5912 |  |  | 1425.9847 | 1782.4809
agua | Radiavector | Radiador | Zehnder radiadores | ZRV543 | 210 | 174 | 256 |  | 1.2986 |  | 800 |  | 1673.6 | 1252.5767 | 956.5352 |  |  | 1426.0928 | 1782.6159
agua | Kleo | Radiador | Zehnder radiadores | KLVD-300 | 3000 | 2962 | 72 |  | 1.25 | 15 |  | 495 | 2430 | 1838.5217 | 1418.2343 |  |  | 1426.3367 | 1782.9209
agua | Charleston | Radiador | Zehnder radiadores | 4110 | 1100 | 1034 | 136 |  | 1.29 | 33 |  | 541 | 4455 | 3340.6717 | 2555.6768 |  |  | 1426.54 | 1783.175
agua | Arteplano | Radiador | Studio Collection | ZHZA042 | 453 | 395 | 51 |  | 1.25 |  | 1900 | 1913 | 824.6 | 625.2805 | 483.3435 |  |  | 1426.869 | 1783.5862
agua | Excelsior | Radiador | Zehnder radiadores | E2150/30 | 1500 | 1460 | 160 | 30 | 1.32 | 15 |  | 460 | 2100 | 1564.2209 | 1189.2275 |  |  | 1426.8968 | 1783.6209
agua | Excelsior | Radiador | Zehnder radiadores | E2150/40 | 1500 | 1460 | 160 | 40 | 1.32 | 15 |  | 600 | 2325 | 1731.816 | 1316.6447 |  |  | 1426.8968 | 1783.6209
agua | Excelsior | Radiador | Zehnder radiadores | E2150/50 | 1500 | 1460 | 160 | 50 | 1.32 | 15 |  | 740 | 2580 | 1921.7571 | 1461.0509 |  |  | 1426.8968 | 1783.6209
agua | Nova Jet | Radiador | Zehnder radiadores | ZNXVL-200 | 453 | 395 | 60 |  | 1.309 | 11 | 770 | 810 | 2134 | 1593.0973 | 1213.6988 |  |  | 1426.9868 | 1783.7334
agua | Charleston | Radiador | Zehnder radiadores | 6100 | 1000 | 934 | 210 |  | 1.31 | 27 |  | 856 | 4941 | 3688.61 | 2810.162 |  |  | 1427.17 | 1783.9625
eléctrico | Yucca Asym IHD izda. | Toallero | Zehnder Toalleros | YAZSL130040EDZD | 1304 | [6 empty] | 378 |  |  |  |  | 400 | 1427.43 | 1784.2875
eléctrico | Yucca Asym IHD dcha. | Toallero | Zehnder Toalleros | YAZSR130040EDZD | 1304 | [6 empty] | 378 |  |  |  |  | 400 | 1427.43 | 1784.2875
agua | Radiavector | Radiador | Zehnder radiadores | ZRV323 | 210 | 174 | 134 |  | 1.2986 |  | 2400 |  | 2822.4 | 2112.376 | 1613.1244 |  |  | 1427.6108 | 1784.5134
agua | Nova | Radiador | Zehnder radiadores | ZNVL-100 | 1000 | 934 | 60 |  | 1.326 | 24 | 1680 | 1703 | 2520 | 1889.6729 | 1445.6354 |  |  | 1427.8368 | 1784.7959
agua | Arteplano | Radiador | Studio Collection | ZHZAA14/14 | 157 | 99 | 59 |  | 1.26 |  | 1800 | 1813 | 732.6 | 553.0448 | 425.7334 |  |  | 1428.598 | 1785.7475
eléctrico | Timia V Easy | Radiador | Zehnder radiadores | ROHET-200-72/F | 2019 |  | 52mm |  |  |  |  | 717 |  |  |  |  | 2000 | 1428.77 | 1785.96
agua | Arteplano | Radiador | Studio Collection | ZHZLA49/49 | 527 | 469 | 64 |  | 1.3 |  | 1000 | 1013 | 877 | 656.1703 | 500.9414 |  |  | 1428.81 | 1786.0125
agua | Arteplano | Radiador | Studio Collection | ZHZA035 | 379 | 321 | 51 |  | 1.243 |  | 2400 | 2413 | 880.8 | 667.8961 | 516.2854 |  |  | 1428.836 | 1786.045
agua | Nova | Radiador | Zehnder radiadores | ZNHLLH-014/014 | 146 | 97 | 100 |  | 1.303 |  | 4200 |  | 2646 | 2010.9002 | 1557.6622 |  |  | 1428.8608 | 1786.0759
agua | Arteplano | Radiador | Studio Collection | ZHZLA70/56 | 749 | 691 | 64 |  | 1.31 |  | 800 | 813 | 871.2 | 650.3779 | 495.4894 |  |  | 1429.156 | 1786.445
agua | Nova Jet | Radiador | Zehnder radiadores | ZNXH-070 | 740 | 691 | 47 |  | 1.28 |  |  | 3400 | 2798.2 | 2117.0993 | 1633.1288 |  |  | 1429.4848 | 1786.8559
eléctrico | Subway cromado | Toallero | Zehnder Toalleros | SUBEC-150-45/GD | 1581 | [5 empty] | 450 | [5 empty] | 300 |  | 1787.32
agua | Nova Jet | Radiador | Zehnder radiadores | ZNXV-190 | 1900 | 1832 | 47 |  | 1.308 | 16 | 1120 | 1180 | 2400 | 1795.677 | 1370.8774 |  |  | 1430.1968 | 1787.7459
agua | Nova | Radiador | Zehnder radiadores | ZNHLLH-063/056 | 749 | 691 | 100 |  | 1.309 |  | 1000 |  | 1828 | 1355.5538 | 1026.3136 |  |  | 1430.2767 | 1787.8459
agua | Folio Belt 1 barra toallero | Toallero | Studio Collection | FZBK-120-042 | 1156 |  | 16 |  |  |  |  | 430 | 399 | 305.2677 | 237.9408 |  |  | 1430.41 | 1788.0125
agua | Charleston | Radiador | Zehnder radiadores | 4150 | 1500 | 1434 | 136 |  | 1.31 | 23 |  | 476 | 4140 | 3760.277 | 2864.7613 |  |  | 1430.43 | 1788.0375
agua | Nova | Radiador | Zehnder radiadores | ZNV-180 | 1800 | 1732 | 47 |  | 1.279 | 19 | 1330 | 1348 | 2375 | 1773.0113 | 1350.766 |  |  | 1430.4568 | 1788.0709
agua | Nova | Radiador | Zehnder radiadores | ZNVL-120 | 749 | 691 | 60 |  | 1.343 | 21 | 1470 | 1490 | 2562 | 1916.8852 | 1463.4116 |  |  | 1430.6668 | 1788.3334
agua | Radiavector | Radiador | Zehnder radiadores | ZRV321 | 70 | 34 | 134 |  | 1.2943 |  | 6000 |  | 3468 | 2598.0557 | 1985.7878 |  |  | 1430.9867 | 1788.7334
agua | Nova | Radiador | Zehnder radiadores | ZNHH-028 | 289 | 240 | 55 |  | 1.214 |  | 4800 |  | 2644.8 | 2005.5081 | 1550.2631 |  |  | 1431.1868 | 1788.9834
eléctrico | Yucca IHC | Toallero | Zehnder Toalleros | YSZSS180060ECZD | 1772 | [5 empty] | 600 | [5 empty] | 600 | 1431.67 | 1789.5875
agua | Arteplano | Radiador | Studio Collection | ZHZLA28/28 | 305 | 247 | 64 |  | 1.27 |  | 1300 | 1313 | 673.4 | 507.2212 | 389.6486 |  |  | 1431.83 | 1789.7875
agua | Nova Jet | Radiador | Zehnder radiadores | ZNXHH-056 | 592 | 543 | 55 |  | 1.26 |  |  | 2000 | 2138 | 1610.3934 | 1237.1081 |  |  | 1432.2668 | 1790.3334
agua | Arteplano | Radiador | Studio Collection | ZVZA240 | 2413 | 2333 | 51 |  | 1.303 | 5 | 350 | 379 | 865 | 647.1919 | 494.087 |  |  | 1432.32 | 1790.4
agua | Nova Jet | Radiador | Zehnder radiadores | ZNXHLH-063/056 | 666 | 617 | 55 |  | 1.31 |  |  | 1100 | 1301.3 | 971.4609 | 740.106 |  |  | 1432.4897 | 1790.6122
agua | Charleston | Radiador | Zehnder radiadores | 5075 | 750 | 684 | 173 |  | 1.29 | 39 |  | 1794 | 4680 | 3509.3924 | 2684.7514 |  |  | 1432.81 | 1791.0125
agua | Nova | Radiador | Zehnder radiadores | ZNVL-220 | 592 | 543 | 60 |  | 1.326 | 12 | 840 | 851 | 2328 | 1737.9243 | 1324.035 |  |  | 1432.9668 | 1791.2084
agua | Kleo | Radiador | Zehnder radiadores | KLHD-081 | 825 | 787 | 72 |  | 1.26 |  | 1900 |  | 3047.6 | 2300.6542 | 1771.0417 |  |  | 1433.4988 | 1791.8734
agua | Kleo | Radiador | Zehnder radiadores | KLHD-180 | 1815 | 1777 | 72 |  | 1.26 |  | 600 |  | 1891.2 | 1427.6799 | 1099.0268 |  |  | 1433.5048 | 1791.8809
agua | Charleston | Radiador | Zehnder radiadores | 3110 | 1100 | 1034 | 100 |  | 1.28 | 39 |  | 46 | 4017 | 3018.9576 | 2314.3601 |  |  | 1433.59 | 1791.9875
agua | Kleo | Radiador | Zehnder radiadores | KLHD-094 | 957 | 919 | 72 |  | 1.26 |  | 1600 |  | 2913.6 | 2199.4967 | 1693.1708 |  |  | 1434.1547 | 1792.6934
agua | Kleo | Radiador | Zehnder radiadores | KLHD-200 | 2013 | 1975 | 72 |  | 1.26 |  | 500 |  | 1722 | 1299.9496 | 1000.7002 |  |  | 1434.3768 | 1792.9709
agua | Kleo | Radiador | Zehnder radiadores | KLVD-200 | 2000 | 1962 | 72 |  | 1.26 | 24 |  | 792 | 2784 | 2101.6608 | 1617.8567 |  |  | 1434.7368 | 1793.4209
agua | Kleo | Radiador | Zehnder radiadores | KLHD-068 | 693 | 655 | 72 |  | 1.26 |  | 2300 |  | 3178.6 | 2399.547 | 1847.1693 |  |  | 1434.9267 | 1793.6584
agua | Arteplano | Radiador | Studio Collection | ZVZLA160 | 1613 | 1533 | 64 |  | 1.325 | 3 | 210 | 231 | 465 | 347.1369 | 264.4658 |  |  | 1435.15 | 1793.9375 | 2475.82
eléctrico | Yucca Asym IHC izda. | Toallero | Zehnder Toalleros | YAZSL130040ECZD | 1304 | [6 empty] | 378 |  |  |  |  | 400 | 1435.43 | 1794.2875
eléctrico | Yucca Asym IHC dcha. | Toallero | Zehnder Toalleros | YAZSR130040ECZD | 1304 | [6 empty] | 378 |  |  |  |  | 400 | 1435.43 | 1794.2875
agua | Nova | Radiador | Zehnder radiadores | ZNVL-180 | 693 | 655 | 60 |  | 1.348 | 15 | 1050 | 1064 | 2505 | 1861.7331 | 1412.4806 |  |  | 1435.5867 | 1794.4834
agua | Nova Jet | Radiador | Zehnder radiadores | ZNXHLH-035/035 | 370 | 321 | 55 |  | 1.27 |  |  | 2200 | 1859 | 1400.2438 | 1075.6707 |  |  | 1435.6288 | 1794.5359
agua | Nova Jet | Radiador | Zehnder radiadores | ZNXVL-240 | 2400 | 2332 | 60 |  | 1.308 | 9 | 630 | 662 | 2043 | 1525.163 | 1161.9431 |  |  | 1436.7668 | 1795.9584
agua | Arteplano | Radiador | Studio Collection | ZHZAA28/28 | 305 | 247 | 59 |  | 1.3 |  | 1300 | 1313 | 877.5 | 656.5444 | 501.227 |  |  | 1437.021 | 1796.2763
agua | Excelsior | Radiador | Zehnder radiadores | E1120/30 | 1200 | 1160 | 95 | 30 | 1.29 | 33 |  | 1000 | 2211 | 1657.963 | 1268.373 |  |  | 1437.0267 | 1796.2834
agua | Excelsior | Radiador | Zehnder radiadores | E1120/40 | 1200 | 1160 | 95 | 40 | 1.29 | 33 |  | 1320 | 2382.6 | 1786.6407 | 1366.8138 |  |  | 1437.0267 | 1796.2834
agua | Excelsior | Radiador | Zehnder radiadores | E1120/50 | 1200 | 1160 | 95 | 50 | 1.29 | 33 |  | 1640 | 2544.3 | 1907.8947 | 1459.5754 |  |  | 1437.0267 | 1796.2834
mixto | Subway inox | Toallero | Zehnder Toalleros | SUBMI-130-60/GD | 1291 | 50 |  |  | 1.26 |  | 600 |  | 447 | 337.4434 | 259.7636 | 600 |  |  | 1796.43
eléctrico | Universal IHD cromado | Toallero | Zehnder Toalleros | HUZCS150050EDZD | 1436 | [5 empty] | 500 | [5 empty] | 400 |  | 1796.58
agua | Kleo | Radiador | Zehnder radiadores | KLV-300 | 3000 | 2962 | 55 |  | 1.29 | 33 |  | 1089 | 3762 | 2821.0116 | 2158.1271 |  |  | 1437.6668 | 1797.0834
agua | Nova Jet | Radiador | Zehnder radiadores | ZNXVL-220 | 1200 | 1160 | 58 |  | 1.308 | 10 | 700 | 736 | 2110 | 1575.1805 | 1200.0489 |  |  | 1437.7867 | 1797.2334
agua | Radiavector | Radiador | Zehnder radiadores | ZRV214 | 280 | 244 | 73 |  | 1.3008 |  | 3200 |  | 2643.2 | 1977.286 | 1509.2727 |  |  | 1437.8647 | 1797.3309
agua | Arteplano | Radiador | Studio Collection | ZHZLA42/42 | 453 | 395 | 64 |  | 1.29 |  | 1100 | 1113 | 856.9 | 642.5638 | 491.5734 |  |  | 1437.902 | 1797.3775
agua | Nova Jet | Radiador | Zehnder radiadores | ZNXH-056 | 592 | 543 | 47 |  | 1.28 |  |  | 4400 | 2926 | 2213.792 | 1707.7175 |  |  | 1438.7568 | 1798.4459
agua | Nova Jet | Radiador | Zehnder radiadores | ZNXVL-160 | 1200 | 1160 | 60 |  | 1.31 | 14 | 980 |  | 2254 | 1682.681 | 1281.948 |  |  | 1438.8968 | 1798.6209
agua | Charleston | Radiador | Zehnder radiadores | 2220 | 2200 | 2134 | 62 |  | 1.31 | 27 |  | 46 | 4077 | 3043.6071 | 2318.7675 |  |  | 1438.93 | 1798.6625
agua | Arteplano | Radiador | Studio Collection | ZHZLA35/35 | 379 | 321 | 64 |  | 1.28 |  | 1200 | 1213 | 817.2 | 614.1628 | 470.8228 |  |  | 1438.952 | 1798.69
agua | Charleston | Radiador | Zehnder radiadores | 2200 | 2000 | 1934 | 62 |  | 1.31 | 29 |  | 1259 | 4002 | 2987.6173 | 2276.1118 |  |  | 1439.02 | 1798.775
agua | Nova Jet | Radiador | Zehnder radiadores | ZNXHH-028 | 296 | 247 | 55 |  | 1.26 |  |  | 4200 | 2482.2 | 1878.0159 | 1448.7 |  |  | 1439.2907 | 1799.1134
agua | Nova | Radiador | Zehnder radiadores | ZNHL-035/035 | 2200 | 2134 | 60 |  | 1.279 |  | 5400 |  | 3942 | 2969.2099 | 2280.9543 |  |  | 1439.3647 | 1799.2059
agua | Arteplano | Radiador | Studio Collection | ZVZLA180 | 1813 | 1733 | 64 |  | 1.31 | 3 | 210 | 231 | 525 | 391.9288 | 298.5904 |  |  | 1439.97 | 1799.9625 | 3323.49
agua | Excelsior | Radiador | Zehnder radiadores | E1150/30 | 1500 | 1460 | 95 | 30 | 1.29 | 33 |  | 1000 | 2732.4 | 2048.9453 | 1567.4818 |  |  | 1440.0068 | 1800.0084
agua | Excelsior | Radiador | Zehnder radiadores | E1150/40 | 1500 | 1460 | 95 | 40 | 1.29 | 33 |  | 1320 | 2963.4 | 2222.1653 | 1699.9984 |  |  | 1440.0068 | 1800.0084
agua | Excelsior | Radiador | Zehnder radiadores | E1150/50 | 1500 | 1460 | 95 | 50 | 1.29 | 33 |  | 1640 | 3187.8 | 2390.4362 | 1828.7288 |  |  | 1440.0068 | 1800.0084
agua | Nova Jet | Radiador | Zehnder radiadores | ZNXV-140 | 1400 | 1332 | 47 |  | 1.314 | 20 | 1400 | 1476 | 2260 | 1687.1602 | 1285.3605 |  |  | 1440.0867 | 1800.1084
agua | Nova | Radiador | Zehnder radiadores | ZNHLH-056/056 | 1500 | 1934 | 55 |  | 1.314 |  | 1500 |  | 1684.5 | 1249.1414 | 945.7469 |  |  | 1440.1418 | 1800.1772
agua | Nova | Radiador | Zehnder radiadores | ZNHL-042/042 | 1500 | 1460 | 60 |  | 1.265 |  | 4600 |  | 3822.6 | 2879.275 | 2211.866 |  |  | 1440.1467 | 1800.1834
agua | Excelsior | Radiador | Zehnder radiadores | E2080/30 | 700 | 660 | 160 | 30 | 1.3 | 26 |  | 790 | 2134.6 | 1597.1051 | 1219.2812 |  |  | 1440.4267 | 1800.5334
agua | Excelsior | Radiador | Zehnder radiadores | E2080/40 | 700 | 660 | 160 | 40 | 1.3 | 26 |  | 1040 | 2324.4 | 1739.1132 | 1327.6947 |  |  | 1440.4267 | 1800.5334
agua | Excelsior | Radiador | Zehnder radiadores | E2080/50 | 700 | 660 | 160 | 50 | 1.3 | 26 |  | 1290 | 2558.4 | 1914.1917 | 1461.3553 |  |  | 1440.4267 | 1800.5334
agua | Charleston | Radiador | Zehnder radiadores | 6090 | 900 | 834 | 210 |  | 1.31 | 29 |  | 1334 | 4843 | 3615.4499 | 2754.4251 |  |  | 1440.47 | 1800.5875
mixto | Metropólitan SPA | Toallero | Zehnder Toalleros | METSS180040MCZD | 1750 | 50 |  |  | 1.25 |  | 400 |  | 654 | 494.812 | 381.6976 | 600 |  | 1440.63 | 1800.7875
agua | Charleston | Radiador | Zehnder radiadores | 5120 | 1200 | 1134 | 173 |  | 1.31 | 21 |  | 46 | 3759 | 2806.2103 | 2137.9071 |  |  | 1440.67 | 1800.8375
agua | Charleston | Radiador | Zehnder radiadores | 5090 | 900 | 834 | 173 |  | 1.3 | 35 |  | 1610 | 4935 | 3692.3609 | 2818.8666 |  |  | 1441.02 | 1801.275
agua | Nova | Radiador | Zehnder radiadores | ZNHL-063/056 | 900 | 834 | 60 |  | 1.239 |  | 3200 |  | 3507.2 | 2629.9447 | 2011.9573 |  |  | 1441.1327 | 1801.4159
agua | Kleo | Radiador | Zehnder radiadores | KLV-250 | 2500 | 2462 | 55 |  | 1.28 | 41 |  | 1353 | 3919.6 | 2945.7571 | 2258.2439 |  |  | 1441.8167 | 1802.2709
agua | Arteplano | Radiador | Studio Collection | ZVZLA060 | 613 | 533 | 64 |  | 1.276 | 7 | 490 | 527 | 462 | 347.2139 | 266.1773 |  |  | 1441.93 | 1802.4125 | 3238.65
agua | Radiavector | Radiador | Zehnder radiadores | ZRV541 | 70 | 34 | 256 |  | 1.2943 |  | 3000 |  | 3084 | 2310.3817 | 1765.9082 |  |  | 1442.0967 | 1802.6209
agua | Nova | Radiador | Zehnder radiadores | ZNVL-240 | 900 | 834 | 60 |  | 1.316 | 11 | 770 | 780 | 2277 | 1703.6486 | 1300.6199 |  |  | 1442.6568 | 1803.3209
agua | Excelsior | Radiador | Zehnder radiadores | E1180/30 | 1800 | 1760 | 95 | 30 | 1.29 | 29 |  | 880 | 2885.5 | 2163.7504 | 1655.3099 |  |  | 1443.0067 | 1803.7584
agua | Excelsior | Radiador | Zehnder radiadores | E1180/40 | 1800 | 1760 | 95 | 40 | 1.29 | 29 |  | 1160 | 3161 | 2370.3396 | 1813.3545 |  |  | 1443.0067 | 1803.7584
agua | Excelsior | Radiador | Zehnder radiadores | E1180/50 | 1800 | 1760 | 95 | 50 | 1.29 | 29 |  | 1440 | 3422 | 2566.0558 | 1963.0811 |  |  | 1443.0067 | 1803.7584
agua | Nova Jet | Radiador | Zehnder radiadores | ZNXHL-049/049 | 518 | 469 | 60 |  | 1.28 |  |  | 3200 | 3100.8 | 2320.0147 | 1771.1736 |  |  | 1443.0628 | 1803.8284
agua | Nova Jet | Radiador | Zehnder radiadores | ZNXHL-056/056 | 592 | 543 | 60 |  | 1.26 |  |  | 2800 | 3007.2 | 2244.9682 | 1710.3257 |  |  | 1443.0687 | 1803.8359
mixto | Metropólitan Bar | Toallero | Zehnder Toalleros | MEPSS150040MCZD | 1540 | 50 |  |  | 1.22 |  | 400 |  | 582 | 443.2949 | 344.0941 | 600 |  | 1443.07 | 1803.8375
agua | Excelsior | Radiador | Zehnder radiadores | E2060/30 | 600 | 560 | 160 | 30 | 1.28 | 32 |  | 970 | 2086.4 | 1568.0242 | 1202.0615 |  |  | 1443.2267 | 1804.0334
agua | Excelsior | Radiador | Zehnder radiadores | E2060/40 | 600 | 560 | 160 | 40 | 1.28 | 32 |  | 1280 | 2259.2 | 1697.8912 | 1301.6187 |  |  | 1443.2267 | 1804.0334
agua | Excelsior | Radiador | Zehnder radiadores | E2060/50 | 600 | 560 | 160 | 50 | 1.28 | 32 |  | 1590 | 2454.4 | 1844.5929 | 1414.0815 |  |  | 1443.2267 | 1804.0334
agua | Nova | Radiador | Zehnder radiadores | ZNHLH-063/056 | 1540 | 1760 | 55 |  | 1.304 |  | 1300 |  | 1576.9 | 1169.3506 | 885.3359 |  |  | 1443.2487 | 1804.0609
agua | Charleston | Radiador | Zehnder radiadores | 3150 | 1500 | 1434 | 100 |  | 1.31 | 28 |  | 46 | 3920 | 2926.4018 | 2229.4748 |  |  | 1443.48 | 1804.35
eléctrico | Universal IHC cromado | Toallero | Zehnder Toalleros | HUZCS150050ECZD | 1436 | [5 empty] | 500 | [5 empty] | 400 |  | 1804.58
agua | Excelsior | Radiador | Zehnder radiadores | E1200/30 | 2000 | 1960 | 95 | 30 | 1.29 | 26 |  | 790 | 2886 | 2164.1253 | 1655.5967 |  |  | 1443.6667 | 1804.5834
agua | Excelsior | Radiador | Zehnder radiadores | E1200/40 | 2000 | 1960 | 95 | 40 | 1.29 | 26 |  | 1040 | 3172 | 2378.5882 | 1819.6649 |  |  | 1443.6667 | 1804.5834
agua | Excelsior | Radiador | Zehnder radiadores | E1200/50 | 2000 | 1960 | 95 | 50 | 1.29 | 26 |  | 1290 | 3458 | 2593.0511 | 1983.733 |  |  | 1443.6667 | 1804.5834
agua | Nova | Radiador | Zehnder radiadores | ZNHL-049/049 | 1436 | 0 | 60 |  | 1.251 |  | 4000 |  | 3712 | 2789.7363 | 2138.6369 |  |  | 1443.7168 | 1804.6459
agua | Kleo | Radiador | Zehnder radiadores | KLVD-100 | 1000 | 962 | 72 |  | 1.27 | 41 |  | 1353 | 2615.8 | 1970.2839 | 1513.5769 |  |  | 1443.7867 | 1804.7334
agua | Charleston | Radiador | Zehnder radiadores | 6075 | 750 | 684 | 210 |  | 1.3 | 35 |  | 1610 | 5005 | 3744.7348 | 2858.8505 |  |  | 1443.82 | 1804.775
agua | Nova | Radiador | Zehnder radiadores | ZNHLH-021/021 | 218 | 169 | 55 |  | 1.35 |  | 4000 |  | 2364 | 1780.6221 | 1367.8782 |  |  | 1444.0567 | 1805.0709
eléctrico | Yucca IHD | Toallero | Zehnder Toalleros | YSZSS130080EDZD | 1340 | [5 empty] | 800 | [5 empty] | 600 | 1444.24 | 1805.3
eléctrico | Roda Easy | Radiador | Zehnder radiadores | ROEHD-040 | 442 | [5 empty] | 1117 | [5 empty] | 1000 | 1444.2762 | 1805.3453
agua | Kleo | Radiador | Zehnder radiadores | KLVD-120 | 1200 | 1162 | 72 |  | 1.27 | 35 |  | 1155 | 2621.5 | 1974.5773 | 1516.8751 |  |  | 1444.8568 | 1806.0709
eléctrico IHD | Metropólitan Bar IHD | Toallero | Zehnder Toalleros | MEPSS180060EDZD | 1750 | [5 empty] | 600 | [5 empty] | 900 | 1445.64 | 1807.05
agua | Radiavector | Radiador | Zehnder radiadores | ZRV432 | 140 | 104 | 195 |  | 1.2965 |  | 1900 |  | 2399.7 | 1796.8554 | 1372.7742 |  |  | 1445.6507 | 1807.0634
agua | Arteplano | Radiador | Studio Collection | ZVZA160 | 1613 | 1533 | 51 |  | 1.299 | 7 | 490 | 527 | 812 | 606.1832 | 461.8198 |  |  | 1445.68 | 1807.1 | 3384.6
agua | Excelsior | Radiador | Zehnder radiadores | E2200/30 | 2000 | 1960 | 160 | 30 | 1.31 | 12 |  | 370 | 2196 | 1639.3822 | 1248.9609 |  |  | 1445.7867 | 1807.2334
agua | Excelsior | Radiador | Zehnder radiadores | E2200/40 | 2000 | 1960 | 160 | 40 | 1.31 | 12 |  | 480 | 2448 | 1827.508 | 1392.2843 |  |  | 1445.7867 | 1807.2334
agua | Excelsior | Radiador | Zehnder radiadores | E2200/50 | 2000 | 1960 | 160 | 50 | 1.31 | 12 |  | 590 | 2676 | 1997.7171 | 1521.9578 |  |  | 1445.7867 | 1807.2334
agua | Nova Jet | Radiador | Zehnder radiadores | ZNXHLH-056/056 | 592 | 543 | 55 |  | 1.31 |  |  | 1300 | 1537.9 | 1148.0901 | 874.6707 |  |  | 1446.3187 | 1807.8984
agua | Nova | Radiador | Zehnder radiadores | ZNHLLH-070/056 | 2000 | 1960 | 100 |  | 1.309 |  | 900 |  | 1742.4 | 1292.0771 | 978.2543 |  |  | 1446.8438 | 1808.5547
agua | Nova Jet | Radiador | Zehnder radiadores | ZNXHH-042 | 444 | 385 | 55 |  | 1.26 |  |  | 2800 | 2338 | 1764.9723 | 1358.6742 |  |  | 1447.3228 | 1809.1534
agua | Nova Jet | Radiador | Zehnder radiadores | ZNXH-042 | 444 | 395 | 47 |  | 1.28 |  |  | 6000 | 3030 | 2297.5989 | 1776.05 |  |  | 1447.5168 | 1809.3959
agua | Arteplano | Radiador | Studio Collection | ZHZLA14/14 | 157 | 99 | 64 |  | 1.24 |  | 1600 | 1613 | 494.4 | 374.8953 | 289.7951 |  |  | 1447.926 | 1809.9075
agua | Nova Jet | Radiador | Zehnder radiadores | ZNXHLH-028/028 | 296 | 247 | 55 |  | 1.22 |  |  | 2800 | 2024.4 | 1528.2335 | 1176.4329 |  |  | 1448.3028 | 1810.3784
agua | Nova Jet | Radiador | Zehnder radiadores | ZNXHL-035/035 | 370 | 321 | 60 |  | 1.27 |  |  | 4400 | 3308.8 | 2486.7132 | 1906.3367 |  |  | 1448.4828 | 1810.6034
agua | Excelsior | Radiador | Zehnder radiadores | E2070/30 | 700 | 660 | 160 | 30 | 1.29 | 29 |  | 880 | 2137.3 | 1602.6975 | 1226.0939 |  |  | 1448.6067 | 1810.7584
agua | Excelsior | Radiador | Zehnder radiadores | E2070/40 | 700 | 660 | 160 | 40 | 1.29 | 29 |  | 1160 | 2322.9 | 1741.8734 | 1332.566 |  |  | 1448.6067 | 1810.7584
agua | Excelsior | Radiador | Zehnder radiadores | E2070/50 | 700 | 660 | 160 | 50 | 1.29 | 29 |  | 1440 | 2540.4 | 1904.9702 | 1457.3382 |  |  | 1448.6067 | 1810.7584
agua | Charleston | Radiador | Zehnder radiadores | 2180 | 1800 | 1734 | 62 |  | 1.31 | 32 |  | 1486 | 3968 | 2962.2353 | 2256.7745 |  |  | 1449.57 | 1811.9625
agua | Nova | Radiador | Zehnder radiadores | ZNHLLH-035/035 | 700 | 660 | 100 |  | 1.282 |  | 2000 |  | 2480 | 1855.5329 | 1416.5733 |  |  | 1449.9968 | 1812.4959
agua | Arteplano | Radiador | Studio Collection | ZHZA056 | 604 | 546 | 51 |  | 1.263 |  | 1300 | 1313 | 742.3 | 561.6192 | 433.2326 |  |  | 1450.31 | 1812.8875
agua | Nova Jet | Radiador | Zehnder radiadores | ZNXHH-035 | 370 | 321 | 55 |  | 1.26 |  |  | 3400 | 2431 | 1835.1786 | 1412.719 |  |  | 1451.2108 | 1814.0134
agua | Radiavector | Radiador | Zehnder radiadores | ZRV213 | 210 | 174 | 73 |  | 1.2986 |  | 4800 |  | 3278.4 | 2453.6612 | 1873.7482 |  |  | 1451.5487 | 1814.4359
agua | Charleston | Radiador | Zehnder radiadores | 6057 | 566 | 500 | 210 |  | 1.3 | 40 |  | 1840 | 4440 | 3322.0025 | 2536.1231 |  |  | 1451.72 | 1814.65
agua | Nova Jet | Radiador | Zehnder radiadores | ZNXHLH-021/021 | 222 | 173 | 55 |  | 1.23 |  |  | 3600 | 2163.6 | 1640.6221 | 1268.2052 |  |  | 1451.9608 | 1814.9509
agua | Nova | Radiador | Zehnder radiadores | ZNV-160 | 1600 | 1532 | 47 |  | 1.28 | 21 | 1470 | 1490 | 2352 | 1759.7635 | 1343.4598 |  |  | 1451.9668 | 1814.9584
agua | Excelsior | Radiador | Zehnder radiadores | E2050/30 | 500 | 460 | 160 | 30 | 1.25 | 37 |  | 1120 | 2090.5 | 1581.6583 | 1220.09 |  |  | 1452.0367 | 1815.0459
agua | Excelsior | Radiador | Zehnder radiadores | E2050/40 | 500 | 460 | 160 | 40 | 1.25 | 37 |  | 1480 | 2260.7 | 1710.4304 | 1319.4248 |  |  | 1452.0367 | 1815.0459
agua | Excelsior | Radiador | Zehnder radiadores | E2050/50 | 500 | 460 | 160 | 50 | 1.25 | 37 |  | 1840 | 2423.5 | 1833.6038 | 1414.4406 |  |  | 1452.0367 | 1815.0459
agua | Nova | Radiador | Zehnder radiadores | ZNV-140 | 1400 | 1332 | 47 |  | 1.281 | 23 | 1610 | 1632 | 2277 | 1707.4544 | 1306.2348 |  |  | 1452.0567 | 1815.0709
agua | Kleo | Radiador | Zehnder radiadores | KLVD-250 | 2500 | 2462 | 72 |  | 1.26 | 19 |  | 627 | 2660 | 2008.0523 | 1545.797 |  |  | 1452.1267 | 1815.1584
eléctrico | Yucca IHC | Toallero | Zehnder Toalleros | YSZSS130080ECZD | 1340 | [5 empty] | 800 | [5 empty] | 600 | 1452.24 | 1815.3
agua | Charleston | Radiador | Zehnder radiadores | 4120 | 1200 | 1134 | 136 |  | 1.3 | 27 |  | 46 | 3969 | 2969.6009 | 2267.0884 |  |  | 1452.28 | 1815.35
agua | Nova | Radiador | Zehnder radiadores | ZNHH-070 | 500 | 669 | 55 |  | 1.248 |  | 1700 |  | 2019.6 | 1517.821 | 1163.5752 |  |  | 1453.4957 | 1816.8697
agua | Arteplano | Radiador | Studio Collection | ZVZA080 | 813 | 733 | 51 |  | 1.295 | 11 | 770 | 823 | 660 | 494.9143 | 378.6188 |  |  | 1453.56 | 1816.95
agua | Charleston | Radiador | Zehnder radiadores | 5100 | 1000 | 934 | 173 |  | 1.3 | 33 |  | 869 | 5082 | 3802.3461 | 2902.8328 |  |  | 1453.6 | 1817
eléctrico IHC | Metropólitan Bar IHC | Toallero | Zehnder Toalleros | MEPSS180060ECZD | 1750 | [5 empty] | 600 | [5 empty] | 900 | 1453.64 | 1817.05
agua | Radiavector | Radiador | Zehnder radiadores | ZRV433 | 210 | 174 | 195 |  | 1.2986 |  | 1400 |  | 2303 | 1723.6401 | 1316.2647 |  |  | 1453.6567 | 1817.0709
agua | Charleston | Radiador | Zehnder radiadores | 2250 | 2500 | 2434 | 62 |  | 1.3 | 24 |  | 46 | 4104 | 3070.6077 | 2344.2003 |  |  | 1453.89 | 1817.3625
agua | Kleo | Radiador | Zehnder radiadores | KLV-280 | 2800 | 2762 | 55 |  | 1.29 | 36 |  | 1188 | 3852 | 2888.4999 | 2209.757 |  |  | 1454.0367 | 1817.5459
agua | Arteplano | Radiador | Studio Collection | ZVZLA100 | 1013 | 933 | 64 |  | 1.295 | 6 | 420 | 453 | 606 | 452.3978 | 344.6586 |  |  | 1454.1 | 1817.625
agua | Excelsior | Radiador | Zehnder radiadores | E2090/30 | 900 | 860 | 160 | 30 | 1.31 | 24 |  | 730 | 2169.6 | 1619.6738 | 1233.946 |  |  | 1454.2267 | 1817.7834
agua | Excelsior | Radiador | Zehnder radiadores | E2090/40 | 900 | 860 | 160 | 40 | 1.31 | 24 |  | 960 | 2368.8 | 1768.3828 | 1347.2398 |  |  | 1454.2267 | 1817.7834
agua | Excelsior | Radiador | Zehnder radiadores | E2090/50 | 900 | 860 | 160 | 50 | 1.31 | 24 |  | 1190 | 2616 | 1952.9253 | 1487.8332 |  |  | 1454.2267 | 1817.7834
agua | Charleston | Radiador | Zehnder radiadores | 3180 | 1800 | 1734 | 100 |  | 1.33 | 24 |  | #REF! | 3984 | 2960.9359 | 2246.4362 |  |  | 1454.68 | 1818.35
agua | Nova | Radiador | Zehnder radiadores | ZNHH-042 | 1013 | 383 | 55 |  | 1.229 |  | 3200 |  | 2438.4 | 1840.7649 | 1417.0193 |  |  | 1455.1288 | 1818.9109
agua | Kleo | Radiador | Zehnder radiadores | KLHD-075 | 759 | 721 | 72 |  | 1.26 |  | 2100 |  | 3137.4 | 2368.4448 | 1823.2269 |  |  | 1455.7427 | 1819.6784
agua | Nova | Radiador | Zehnder radiadores | ZNHLLH-021/021 | #REF! | #REF! | 100 |  | 1.253 |  | 3200 |  | 2665.6 | 2016.7751 | 1555.7388 |  |  | 1455.9327 | 1819.9159
agua | Nova Jet | Radiador | Zehnder radiadores | ZNXVL-190 | ?? | ?? | ?? |  | ?? | 12 | 840 | 884 | ?? | ?? | ?? |  |  | 1456.0467 | 1820.0584
agua | Arteplano | Radiador | Studio Collection | ZVZLA080 | 813 | 733 | 64 |  | 1.285 | 6 | 420 | 453 | 504 | 377.0922 | 287.8842 |  |  | 1456.24 | 1820.3
agua | Excelsior | Radiador | Zehnder radiadores | E2100/30 | 1000 | 960 | 160 | 30 | 1.32 | 22 |  | 670 | 2171.4 | 1617.4044 | 1229.6612 |  |  | 1456.3667 | 1820.4584
agua | Excelsior | Radiador | Zehnder radiadores | E2100/40 | 1000 | 960 | 160 | 40 | 1.32 | 22 |  | 880 | 2376 | 1769.8042 | 1345.5259 |  |  | 1456.3667 | 1820.4584
agua | Excelsior | Radiador | Zehnder radiadores | E2100/50 | 1000 | 960 | 160 | 50 | 1.32 | 22 |  | 1090 | 2464 | 1835.3525 | 1395.3602 |  |  | 1456.3667 | 1820.4584
agua | Kleo | Radiador | Zehnder radiadores | KLVD-220 | 2200 | 2162 | 72 |  | 1.26 | 22 |  | 726 | 2772 | 2092.6019 | 1610.8832 |  |  | 1456.7568 | 1820.9459
agua | Nova Jet | Radiador | Zehnder radiadores | ZNXV-180 | 1800 | 1732 | 47 |  | 1.31 | 17 | 1190 | 1254 | 2414 | 1806.1518 | 1378.8741 |  |  | 1456.8067 | 1821.0084
agua | Arteplano | Radiador | Studio Collection | ZHZA070 | 749 | 691 | 51 |  | 1.276 |  | 900 | 913 | 641.7 | 485.5059 | 374.5189 |  |  | 1457.278 | 1821.5975
agua | Charleston | Radiador | Zehnder radiadores | 4280 | 2800 | 2734 | 136 |  | 1.3 | 11 |  | 959 | 3553 | 2658.3502 | 2029.4697 |  |  | 1457.39 | 1821.7375
agua | Charleston | Radiador | Zehnder radiadores | 3220 | 2200 | 2134 | 100 |  | 1.32 | 20 |  | 1005 | 4000 | 2979.4683 | 2265.1951 |  |  | 1458 | 1822.5
agua | Nova | Radiador | Zehnder radiadores | ZNH-056 | 575 | 526 | 47 |  | 1.22 |  | 5200 |  | 3234.4 | 2447.1253 | 1887.7106 |  |  | 1458.2548 | 1822.8184
agua | Nova | Radiador | Zehnder radiadores | ZNVL-140 | 749 | 691 | 60 |  | 1.345 | 19 | 1330 | 1348 | 2603 | 1943.2204 | 1480.4395 |  |  | 1458.3367 | 1822.9209
agua | Kleo | Radiador | Zehnder radiadores | KLHD-055 | 561 | 523 | 72 |  | 1.26 |  | 3000 |  | 3459 | 2611.2229 | 2010.1173 |  |  | 1458.4867 | 1823.1084
agua | Arteplano | Radiador | Studio Collection | ZHZAA21/21 | 231 | 173 | 59 |  | 1.29 |  | 1800 | 1813 | 991.8 | 743.7212 | 568.9608 |  |  | 1458.682 | 1823.3525
agua | Arteplano | Radiador | Studio Collection | ZHZLA63/56 | 675 | 617 | 64 |  | 1.31 |  | 900 | 913 | 929.7 | 694.0499 | 528.7609 |  |  | 1458.735 | 1823.4188
agua | Charleston | Radiador | Zehnder radiadores | 2150 | 1500 | 1434 | 62 |  | 1.28 | 39 |  | 959 | 4056 | 3048.2679 | 2336.8296 |  |  | 1458.84 | 1823.55
agua | Nova Jet | Radiador | Zehnder radiadores | ZNXHLLH-028/028 | 296 | 247 | 100 |  | 1.31 |  |  | 2000 | 2236 | 1669.2435 | 1271.7106 |  |  | 1459.0267 | 1823.7834
agua | Nova | Radiador | Zehnder radiadores | ZNHLH-014/014 | 146 | 97 | 55 |  | 1.35 |  | 5400 |  | 2451.6 | 1854.8641 | 1430.8408 |  |  | 1459.0667 | 1823.8334
agua | Nova Jet | Radiador | Zehnder radiadores | ZNXHLLH-042/042 | 444 | 395 | 100 |  | 1.33 |  |  | 1300 | 1960.4 | 1450.4948 | 1095.9172 |  |  | 1459.0677 | 1823.8347
agua | Nova Jet | Radiador | Zehnder radiadores | ZNXHLLH-056/056 | 592 | 543 | 100 |  | 1.32 |  |  | 900 | 1619.1 | 1189.975 | 893.4991 |  |  | 1459.0897 | 1823.8622
agua | Kleo | Radiador | Zehnder radiadores | KLVD-150 | 1500 | 1462 | 72 |  | 1.27 | 30 |  | 990 | 2730 | 2056.3022 | 1579.6563 |  |  | 1459.6367 | 1824.5459
agua | Charleston | Radiador | Zehnder radiadores | 4200 | 2000 | 1934 | 136 |  | 1.32 | 18 |  | 1036 | 4212 | 3137.3802 | 2385.2505 |  |  | 1459.66 | 1824.575
mixto | Subway cromado | Toallero | Zehnder Toalleros | SUBMC-150-45/GD | 1579 | 50 |  |  | 1.27 |  | 450 |  | 413 | 311.0816 | 238.9736 | 600 |  |  | 1825.06
agua | Pera cromo negro | Toallero | Studio Collection | PER-150-050-N211 | 1500 | 462 |  |  | 1.22 |  | 500 |  | 334 | 254.3995 | 197.4698 |  |  |  | 1825.1
agua | Nova | Radiador | Zehnder radiadores | ZNHLLH-049/049 | 1500 | 1462 | 100 |  | 1.3 |  | 1400 |  | 2200.8 | 1635.6496 | 1240.953 |  |  | 1460.1147 | 1825.1434
agua | Charleston | Radiador | Zehnder radiadores | 4072 | 716 | 650 | 136 |  | 1.27 | 40 |  | 1840 | 3920 | 2952.639 | 2268.2245 |  |  | 1460.12 | 1825.15
agua | Radiavector | Radiador | Zehnder radiadores | ZRV324 | 280 | 244 | 134 |  | 1.3008 |  | 1800 |  | 2559.6 | 1914.7477 | 1461.5369 |  |  | 1460.4067 | 1825.5084
agua | Nova | Radiador | Zehnder radiadores | ZNHLH-049/049 | 1500 | 543 | 55 |  | 1.304 |  | 1800 |  | 1850.4 | 1375.2299 | 1043.3749 |  |  | 1460.7348 | 1825.9184
mixto | Metropólitan SPA | Toallero | Zehnder Toalleros | METSS180050MCZD | 1750 | 50 |  |  | 1.26 |  | 500 |  | 775 | 585.0528 | 450.3732 | 900 |  | 1460.86 | 1826.075
agua | Nova | Radiador | Zehnder radiadores | ZNV-200 | 2000 | 1932 | 47 |  | 1.278 | 18 | 1260 | 1277 | 2484 | 1854.3832 | 1412.759 |  |  | 1461.3368 | 1826.6709
mixto | Metropólitan Bar | Toallero | Zehnder Toalleros | MEPSS150050MCZD | 1540 | 50 |  |  | 1.23 |  | 500 |  | 730 | 554.7835 | 429.7405 | 600 |  | 1461.76 | 1827.2
agua | Nova Jet | Radiador | Zehnder radiadores | ZNXHLLH-014/014 | 148 | 99 | 100 |  | 1.25 |  |  | 2600 | 1757.6 | 1332.759 | 1030.2262 |  |  | 1461.7648 | 1827.2059
agua | Nova Jet | Radiador | Zehnder radiadores | ZNXHLLH-021/021 | 222 | 173 | 100 |  | 1.23 |  |  | 2600 | 2267.2 | 1703.9036 | 1306.2278 |  |  | 1461.7648 | 1827.2059
agua | Nova Jet | Radiador | Zehnder radiadores | ZNXHLLH-035/035 | 370 | 321 | 100 |  | 1.32 |  |  | 1600 | 2118.4 | 1574.4093 | 1194.4906 |  |  | 1461.7888 | 1827.2359
agua | Arteplano | Radiador | Studio Collection | ZHZAA49/49 | 527 | 469 | 59 |  | 1.34 |  | 600 | 613 | 600.6 | 445.3751 | 337.2013 |  |  | 1462.224 | 1827.78
agua | Excelsior | Radiador | Zehnder radiadores | E1220/30 | 2200 | 2160 | 95 | 30 | 1.29 | 24 |  | 730 | 2952 | 2213.6168 | 1693.4586 |  |  | 1462.8967 | 1828.6209
agua | Excelsior | Radiador | Zehnder radiadores | E1220/40 | 2200 | 2160 | 95 | 40 | 1.29 | 24 |  | 960 | 3288 | 2465.5732 | 1886.21 |  |  | 1462.8967 | 1828.6209
agua | Excelsior | Radiador | Zehnder radiadores | E1220/50 | 2200 | 2160 | 95 | 50 | 1.29 | 24 |  | 1190 | 3600 | 2699.5326 | 2065.1934 |  |  | 1462.8967 | 1828.6209
agua | Excelsior | Radiador | Zehnder radiadores | E1250/30 | 2500 | 2460 | 95 | 30 | 1.29 | 24 |  | 730 | 3432 | 2573.5545 | 1968.8177 |  |  | 1462.8967 | 1828.6209
agua | Excelsior | Radiador | Zehnder radiadores | E1250/40 | 2500 | 2460 | 95 | 40 | 1.29 | 24 |  | 960 | 3840 | 2879.5015 | 2202.873 |  |  | 1462.8967 | 1828.6209
agua | Excelsior | Radiador | Zehnder radiadores | E1250/50 | 2500 | 2460 | 95 | 50 | 1.29 | 24 |  | 1190 | 4248 | 3185.4485 | 2436.9282 |  |  | 1462.8967 | 1828.6209
agua | Nova | Radiador | Zehnder radiadores | ZNHLH-028/028 | 289 | 321 | 55 |  | 1.35 |  | 3200 |  | 2284.8 | 1713.3034 | 1310.7094 |  |  | 1463.0108 | 1828.7634
eléctrico | Roda Easy | Radiador | Zehnder radiadores | ROEHD-060 | 590 | [5 empty] | 817 | [5 empty] | 1000 | 1463.4335 | 1829.2919
agua | Nova Jet | Radiador | Zehnder radiadores | ZNXHH-014 | 148 | 99 | 55 |  | 1.263 |  |  | 5600 | 1836.8 | 1392.8151 | 1076.6497 |  |  | 1463.5527 | 1829.4409
agua | Nova Jet | Radiador | Zehnder radiadores | ZNXHH-021 | 222 | 173 | 55 |  | 1.26 |  |  | 5600 | 2587.2 | 1961.831 | 1516.5005 |  |  | 1463.5527 | 1829.4409
agua | Nova | Radiador | Zehnder radiadores | ZNVL-160 | 289 | 321 | 60 |  | 1.346 | 17 | 1190 | 1206 | 2584 | 1924.7365 | 1463.3161 |  |  | 1463.9768 | 1829.9709
agua | Excelsior | Radiador | Zehnder radiadores | E2120/30 | 1200 | 1160 | 160 | 30 | 1.32 | 19 |  | 580 | 2185 | 1627.5346 | 1237.3628 |  |  | 1464.1067 | 1830.1334
agua | Excelsior | Radiador | Zehnder radiadores | E2120/40 | 1200 | 1160 | 160 | 40 | 1.32 | 19 |  | 760 | 2413 | 1797.3643 | 1366.479 |  |  | 1464.1067 | 1830.1334
agua | Excelsior | Radiador | Zehnder radiadores | E2120/50 | 1200 | 1160 | 160 | 50 | 1.32 | 19 |  | 940 | 2679 | 1995.4989 | 1517.1144 |  |  | 1464.1067 | 1830.1334
agua | Arteplano | Radiador | Studio Collection | ZVZA200 | 2013 | 1933 | 51 |  | 1.301 | 6 | 420 | 453 | 870 | 650.9329 | 496.943 |  |  | 1464.5 | 1830.625 | 3970.13
agua | Nova | Radiador | Zehnder radiadores | ZNVL-200 | 1200 | 1160 | 60 |  | 1.337 | 13 | 910 | 922 | 2340 | 1742.989 | 1325.1392 |  |  | 1464.6167 | 1830.7709
agua | Kleo | Radiador | Zehnder radiadores | KLHD-061 | 627 | 589 | 72 |  | 1.26 |  | 2600 |  | 3296.8 | 2488.777 | 1915.8585 |  |  | 1464.7127 | 1830.8909
agua | Excelsior | Radiador | Zehnder radiadores | E2220/30 | 2200 | 2160 | 160 | 30 | 1.31 | 11 |  | 340 | 2211 | 1650.5802 | 1257.492 |  |  | 1464.8467 | 1831.0584
agua | Excelsior | Radiador | Zehnder radiadores | E2220/40 | 2200 | 2160 | 160 | 40 | 1.31 | 11 |  | 440 | 2464 | 1839.4525 | 1401.3841 |  |  | 1464.8467 | 1831.0584
agua | Excelsior | Radiador | Zehnder radiadores | E2220/50 | 2200 | 2160 | 160 | 50 | 1.31 | 11 |  | 540 | 2673 | 1995.4775 | 1520.2516 |  |  | 1464.8467 | 1831.0584
agua | Nova | Radiador | Zehnder radiadores | ZNHL-070/056 | 627 | 589 | 60 |  | 1.24 |  | 3000 |  | 3489 | 2616.2971 | 2001.5166 |  |  | 1464.8567 | 1831.0709
agua | Nova Jet | Radiador | Zehnder radiadores | ZNXHL-028/028 | 296 | 247 | 60 |  | 1.27 |  |  | 5400 | 3639.6 | 2753.6969 | 2124.1997 |  |  | 1464.8748 | 1831.0934
agua | Arteplano | Radiador | Studio Collection | ZHZLA21/21 | 231 | 173 | 64 |  | 1.25 |  | 1500 | 1513 | 559.5 | 421.429 | 323.7428 |  |  | 1464.915 | 1831.1437
agua | Radiavector | Radiador | Zehnder radiadores | ZRV322 | 140 | 104 | 134 |  | 1.2965 |  | 3000 |  | 2709 | 2028.454 | 1549.7126 |  |  | 1465.1568 | 1831.4459
agua | Nova | Radiador | Zehnder radiadores | ZNHLH-035/035 | 627 | 589 | 55 |  | 1.285 |  | 2600 |  | 2405 | 1799.418 | 1373.7334 |  |  | 1465.3867 | 1831.7334
agua | Nova Jet | Radiador | Zehnder radiadores | ZNXV-280 | 2800 | 2732 | 47 |  | 1.299 | 12 | 840 | 884 | 2652 | 1984.2231 | 1514.8195 |  |  | 1465.4168 | 1831.7709
agua | Charleston | Radiador | Zehnder radiadores | 2300 | 3000 | 2934 | 62 |  | 1.3 | 19 |  | 930 | 3819 | 2857.3711 | 2181.4086 |  |  | 1465.71 | 1832.1375
agua | Charleston | Radiador | Zehnder radiadores | 3120 | 1200 | 1134 | 100 |  | 1.29 | 33 |  | 976 | 3795 | 2845.7573 | 2177.0581 |  |  | 1465.81 | 1832.2625
agua | Arteplano | Radiador | Studio Collection | ZHZA063 | 675 | 617 | 51 |  | 1.27 |  | 1100 | 1113 | 705.1 | 533.4739 | 411.5214 |  |  | 1465.912 | 1832.39
agua | Kleo | Radiador | Zehnder radiadores | KLVD-180 | 1800 | 1762 | 72 |  | 1.27 | 27 |  | 891 | 2862 | 2155.7278 | 1656.0353 |  |  | 1466.0767 | 1832.5959
agua | Nova Jet | Radiador | Zehnder radiadores | ZNXHL-063/056 | 666 | 617 | 60 |  | 1.29 |  |  | 2600 | 2870.4 | 2142.8428 | 1632.5215 |  |  | 1466.4088 | 1833.0109
agua | Nova Jet | Radiador | Zehnder radiadores | ZNXH-049 | 518 | 469 | 47 |  | 1.28 |  |  | 5200 | 3052.4 | 2309.4253 | 1781.489 |  |  | 1466.8288 | 1833.5359
agua | Arteplano | Radiador | Studio Collection | ZHZA042 | 453 | 395 | 51 |  | 1.25 |  | 2000 | 2013 | 868 | 658.19 | 508.7826 |  |  | 1467.01 | 1833.7625
agua | Charleston | Radiador | Zehnder radiadores | 4180 | 1800 | 1734 | 136 |  | 1.33 | 20 |  | 2059 | 4260 | 3166.061 | 2402.0628 |  |  | 1467.2 | 1834
agua | Charleston | Radiador | Zehnder radiadores | 2280 | 2800 | 2734 | 62 |  | 1.3 | 21 |  | 2105 | 3969 | 2969.6009 | 2267.0884 |  |  | 1467.55 | 1834.4375
agua | Charleston | Radiador | Zehnder radiadores | 4110 | 1100 | 1034 | 136 |  | 1.29 | 34 |  | 2151 | 4590 | 3441.9041 | 2633.1216 |  |  | 1468.08 | 1835.1
agua | Nova | Radiador | Zehnder radiadores | ZNHLLH-056/056 | 453 | 395 | 100 |  | 1.308 |  | 1200 |  | 2049.6 | 1519.8814 | 1150.7289 |  |  | 1468.1087 | 1835.1359
agua | Charleston | Radiador | Zehnder radiadores | 5075 | 750 | 684 | 173 |  | 1.29 | 40 |  | 1840 | 4800 | 3599.3769 | 2753.5912 |  |  | 1468.12 | 1835.15
agua | Arteplano | Radiador | Studio Collection | ZVZLA120 | 1213 | 1133 | 64 |  | 1.305 | 5 | 350 | 379 | 590 | 439.4716 | 334.1163 |  |  | 1468.16 | 1835.2
agua | Flow Form | Radiador | Studio Collection | FFZ-190-200 | 190 | 2090 |  |  |  |  | 2000 |  | 831 | 628.729 | 485.0011 |  |  | 1468.3 | 1835.375
agua | Charleston | Radiador | Zehnder radiadores | 3300 | 3000 | 2934 | 100 |  | 1.3 | 13 |  | 46 | 3497 | 2616.4511 | 1997.4826 |  |  | 1468.42 | 1835.525
agua | Nova Jet | Radiador | Zehnder radiadores | ZNXHH-063 | 666 | 617 | 55 |  | 1.26 |  |  | 1800 | 2129.4 | 1600.3406 | 1226.8355 |  |  | 1468.5207 | 1835.6509
agua | Charleston | Radiador | Zehnder radiadores | 3110 | 1100 | 1034 | 100 |  | 1.28 | 40 |  | 1846 | 4120 | 3096.3668 | 2373.7026 |  |  | 1468.92 | 1836.15
agua | Radiavector | Radiador | Zehnder radiadores | ZRV542 | 140 | 104 | 256 |  | 1.2965 |  | 1300 |  | 2087.8 | 1563.3098 | 1194.3485 |  |  | 1470.1477 | 1837.6847
agua | Nova Jet | Radiador | Zehnder radiadores | ZNXHL-042/042 | 444 | 395 | 60 |  | 1.24 |  |  | 3800 | 3211 | 2407.8331 | 1842.0378 |  |  | 1470.2167 | 1837.7709
agua | Nova | Radiador | Zehnder radiadores | ZNHL-056/056 | 666 | 617 | 60 |  | 1.238 |  | 3600 |  | 3675.6 | 2756.2228 | 2108.5625 |  |  | 1470.2947 | 1837.8684
agua | Nova Jet | Radiador | Zehnder radiadores | ZNXHLH-070/056 | 740 | 691 | 55 |  | 1.3 |  |  | 1000 | 1336 | 997.3655 | 759.8414 |  |  | 1470.9668 | 1838.7084
agua | Nova Jet | Radiador | Zehnder radiadores | ZNXHLH-042/042 | 444 | 395 | 55 |  | 1.29 |  |  | 1900 | 1841.1 | 1380.586 | 1056.1743 |  |  | 1471.8228 | 1839.7784
agua | Radiavector | Radiador | Zehnder radiadores | ZRV431 | 70 | 34 | 195 |  | 1.2943 |  | 4000 |  | 3236 | 2424.2527 | 1852.9439 |  |  | 1472.0367 | 1840.0459
agua | Kleo | Radiador | Zehnder radiadores | KLVD-100 | 1000 | 962 | 72 |  | 1.27 | 42 |  | 1386 | 2679.6 | 2018.3397 | 1550.4934 |  |  | 1472.5367 | 1840.6709
agua | Kleo | Radiador | Zehnder radiadores | KLV-250 | 2500 | 2462 | 55 |  | 1.28 | 42 |  | 1386 | 4015.2 | 3017.6048 | 2313.323 |  |  | 1473.0667 | 1841.3334
agua | Nova Jet | Radiador | Zehnder radiadores | ZNXHLH-014/014 | 148 | 99 | 55 |  | 1.263 |  |  | 3800 | 1478.2 | 1123.3986 | 870.1951 |  |  | 1473.4827 | 1841.8534
agua | Nova | Radiador | Zehnder radiadores | ZNHH-063 | 740 | 598 | 55 |  | 1.244 |  | 2000 |  | 2164 | 1626.3441 | 1246.77 |  |  | 1473.9768 | 1842.4709
agua | Charleston | Radiador | Zehnder radiadores | 6110 | 1100 | 1034 | 210 |  | 1.32 | 22 |  | 46 | 4356 | 3244.641 | 2466.7975 |  |  | 1474.94 | 1843.675
agua | Nova Jet | Radiador | Zehnder radiadores | ZNXHLLH-049/049 | 518 | 469 | 100 |  | 1.37 |  |  | 1100 | 1864.5 | 1376.4637 | 1037.826 |  |  | 1475.3087 | 1844.1359
agua | Charleston | Radiador | Zehnder radiadores | 5110 | 1100 | 1034 | 173 |  | 1.31 | 27 |  | 1146 | 4509 | 3366.1086 | 2564.4647 |  |  | 1475.38 | 1844.225
agua | Nova | Radiador | Zehnder radiadores | ZNHLLH-014/014 | 146 | 97 | 100 |  | 1.303 |  | 4400 |  | 2772 | 2106.6574 | 1631.8365 |  |  | 1475.4948 | 1844.3684
agua | Metropólitan V Easy | Radiador | Zehnder radiadores | MEHM-180-GD | 1750 | 50 | 47 |  | 1.29 |  | 400 |  | 663 | 497 | 380 | 600 |  | 1475.5285 | 1844.4106
agua | Nova | Radiador | Zehnder radiadores | ZNHLLH-042/042 | 518 | 469 | 100 |  | 1.291 |  | 1700 |  | 2415.7 | 1803.3951 | 1373.9138 |  |  | 1475.5908 | 1844.4884
agua | Kleo | Radiador | Zehnder radiadores | KLV-300 | 3000 | 2962 | 55 |  | 1.29 | 34 |  | 1122 | 3876 | 2906.4968 | 2223.5249 |  |  | 1476.3668 | 1845.4584
agua | Charleston | Radiador | Zehnder radiadores | 4300 | 3000 | 2934 | 136 |  | 1.3 | 10 |  | 1168 | 3450 | 2581.2857 | 1970.6362 |  |  | 1476.5 | 1845.625
agua | Arteplano | Radiador | Studio Collection | ZHZAA14/14 | 157 | 99 | 59 |  | 1.26 |  | 1900 | 1913 | 773.3 | 583.7695 | 449.3853 |  |  | 1476.574 | 1845.7175
agua | Nova Jet | Radiador | Zehnder radiadores | ZNXHLLH-063/056 | 666 | 617 | 100 |  | 1.37 |  |  | 800 | 1574.4 | 1159.7072 | 872.5823 |  |  | 1477.0027 | 1846.2534
agua | Arteplano | Radiador | Studio Collection | ZHZAA42/42 | 453 | 395 | 59 |  | 1.33 |  | 800 | 813 | 714.4 | 530.9469 | 402.8248 |  |  | 1477.344 | 1846.68 | 3409.66
agua | Kleo | Radiador | Zehnder radiadores | KLHD-088 | 891 | 853 | 72 |  | 1.26 |  | 1800 |  | 3083.4 | 2327.6799 | 1791.8461 |  |  | 1477.5227 | 1846.9034
agua | Nova Jet | Radiador | Zehnder radiadores | ZNXHL-070/056 | 740 | 691 | 60 |  | 1.25 |  |  | 2400 | 470.4 | 351.1682 | 267.537 |  |  | 1477.7307 | 1847.1634
agua | Nova Jet | Radiador | Zehnder radiadores | ZNXH-063 | 666 | 617 | 47 |  | 1.28 |  |  | 4000 | 2976 | 2251.6216 | 1736.8992 |  |  | 1477.8367 | 1847.2959
agua | Excelsior | Radiador | Zehnder radiadores | E1120/30 | 1200 | 1160 | 95 | 30 | 1.29 | 34 |  | 1030 | 2278 | 1708.2043 | 1306.8085 |  |  | 1478.0567 | 1847.5709
agua | Excelsior | Radiador | Zehnder radiadores | E1120/40 | 1200 | 1160 | 95 | 40 | 1.29 | 34 |  | 1360 | 2454.8 | 1840.7813 | 1408.2324 |  |  | 1478.0567 | 1847.5709
agua | Excelsior | Radiador | Zehnder radiadores | E1120/50 | 1200 | 1160 | 95 | 50 | 1.29 | 34 |  | 1690 | 2621.4 | 1965.7097 | 1503.805 |  |  | 1478.0567 | 1847.5709
agua | Excelsior | Radiador | Zehnder radiadores | E1150/30 | 1500 | 1460 | 95 | 30 | 1.29 | 34 |  | 1030 | 2815.2 | 2111.0345 | 1614.9812 |  |  | 1478.1567 | 1847.6959
agua | Excelsior | Radiador | Zehnder radiadores | E1150/40 | 1500 | 1460 | 95 | 40 | 1.29 | 34 |  | 1360 | 3053.2 | 2289.5036 | 1751.5135 |  |  | 1478.1567 | 1847.6959
agua | Excelsior | Radiador | Zehnder radiadores | E1150/50 | 1500 | 1460 | 95 | 50 | 1.29 | 34 |  | 1690 | 3284.4 | 2462.8736 | 1884.1448 |  |  | 1478.1567 | 1847.6959
agua | Arteplano | Radiador | Studio Collection | ZVZA060 | 613 | 533 | 51 |  | 1.294 | 13 | 910 | 971 | 585 | 439.654 | 337.0427 |  |  | 1478.46 | 1848.075
agua | Charleston | Radiador | Zehnder radiadores | 6100 | 1000 | 934 | 210 |  | 1.31 | 28 |  | 1017 | 5124 | 3825.2252 | 2914.242 |  |  | 1478.48 | 1848.1
agua | Kleo | Radiador | Zehnder radiadores | KLVD-120 | 1200 | 1162 | 72 |  | 1.27 | 36 |  | 1188 | 2696.4 | 2030.9938 | 1560.2144 |  |  | 1478.5667 | 1848.2084
agua | Charleston | Radiador | Zehnder radiadores | 3200 | 2000 | 1934 | 100 |  | 1.33 | 22 |  | 1234 | 4026 | 2992.1506 | 2270.1185 |  |  | 1478.68 | 1848.35
agua | Nova | Radiador | Zehnder radiadores | ZNHH-028 | 289 | 240 | 55 |  | 1.214 |  | 5000 |  | 2755 | 2089.0709 | 1614.8574 |  |  | 1478.6868 | 1848.3584
eléctrico | Flow Form | Radiador | Studio Collection | FFZ-190-100/AF | 180 | [5 empty] | 1000 | [5 empty] | 500 | 1478.91 | 1848.6375
agua | Nova Jet | Radiador | Zehnder radiadores | ZNXHLH-049/049 | 518 | 469 | 55 |  | 1.34 |  |  | 1600 | 1732.8 | 1296.4788 | 989.7735 |  |  | 1479.0668 | 1848.8334
eléctrico | Yucca Asym IHD izda. | Toallero | Zehnder Toalleros | YAZSL130050EDZD | 1304 | [6 empty] | 478 |  |  |  |  | 400 | 1479.09 | 1848.8625
eléctrico | Yucca Asym IHD dcha. | Toallero | Zehnder Toalleros | YAZSR130050EDZD | 1304 | [6 empty] | 478 |  |  |  |  | 400 | 1479.09 | 1848.8625
agua | Nova Jet | Radiador | Zehnder radiadores | ZNXVL-180 | 1800 | 1732 | 60 |  | 1.309 | 13 | 910 | 958 | 2314 | 1727.4729 | 1316.0726 |  |  | 1479.6368 | 1849.5459
agua | Nova Jet | Radiador | Zehnder radiadores | ZNXV-200 | 2000 | 1932 | 47 |  | 1.307 | 16 | 1120 | 1180 | 2512 | 1879.4753 | 1434.8516 |  |  | 1479.8867 | 1849.8584
agua | Excelsior | Radiador | Zehnder radiadores | E2060/30 | 600 | 560 | 160 | 30 | 1.28 | 33 |  | 1000 | 2151.6 | 1617.0249 | 1239.6259 |  |  | 1479.9567 | 1849.9459
agua | Excelsior | Radiador | Zehnder radiadores | E2060/40 | 600 | 560 | 160 | 40 | 1.28 | 33 |  | 1320 | 2329.8 | 1750.9503 | 1342.2943 |  |  | 1479.9567 | 1849.9459
agua | Excelsior | Radiador | Zehnder radiadores | E2060/50 | 600 | 560 | 160 | 50 | 1.28 | 33 |  | 1640 | 2531.1 | 1902.2364 | 1458.2715 |  |  | 1479.9567 | 1849.9459
agua | Arteplano | Radiador | Studio Collection | ZHZLA56/56 | 604 | 546 | 64 |  | 1.31 |  | 1000 | 1013 | 976 | 728.6143 | 555.0937 |  |  | 1480.21 | 1850.2625
agua | Kleo | Radiador | Zehnder radiadores | KLHD-068 | 693 | 655 | 72 |  | 1.26 |  | 2400 |  | 3316.8 | 2503.8751 | 1927.481 |  |  | 1480.3867 | 1850.4834
agua | Charleston | Radiador | Zehnder radiadores | 6120 | 1200 | 1134 | 210 |  | 1.32 | 19 |  | 46 | 3990 | 2972.0197 | 2259.5322 |  |  | 1480.48 | 1850.6
agua | Charleston | Radiador | Zehnder radiadores | 5090 | 900 | 834 | 173 |  | 1.3 | 36 |  | 1656 | 5076 | 3797.8569 | 2899.4056 |  |  | 1480.6 | 1850.75
agua | Arteplano | Radiador | Studio Collection | ZVZLA140 | 1413 | 1333 | 64 |  | 1.315 | 4 | 280 | 305 | 548 | 409.099 | 311.6715 |  |  | 1480.74 | 1850.925
agua | Nova Jet | Radiador | Zehnder radiadores | ZNXHH-070 | 740 | 691 | 55 |  | 1.26 |  |  | 1600 | 2072 | 1557.2019 | 1193.765 |  |  | 1481.0328 | 1851.2909
agua | Nova | Radiador | Zehnder radiadores | ZNH-063 | 647 | 598 | 47 |  | 1.224 |  | 3000 |  | 2076 | 1570.6877 | 1211.6273 |  |  | 1481.3067 | 1851.6334
agua | Nova | Radiador | Zehnder radiadores | ZNVL-120 | 900 | 834 | 60 |  | 1.343 | 22 | 1540 | 1561 | 2684 | 2008.1655 | 1533.0979 |  |  | 1481.5367 | 1851.9209
agua | Nova | Radiador | Zehnder radiadores | ZNV-220 | 2200 | 2132 | 47 |  | 1.281 | 17 | 1190 | 1206 | 2584 | 1929.0363 | 1469.6334 |  |  | 1481.5967 | 1851.9959
agua | Nova | Radiador | Zehnder radiadores | ZNHL-035/035 | 740 | 691 | 60 |  | 1.279 |  | 5600 |  | 4088 | 3079.1807 | 2365.4341 |  |  | 1482.0687 | 1852.5859
agua | Arteplano | Radiador | Studio Collection | ZHZAA35/35 | 379 | 321 | 59 |  | 1.31 |  | 1100 | 1113 | 864.6 | 645.4508 | 491.7357 |  |  | 1483.385 | 1854.2313
agua | Charleston | Radiador | Zehnder radiadores | 6075 | 750 | 684 | 210 |  | 1.3 | 36 |  | 1656 | 5148 | 3851.7272 | 2940.5319 |  |  | 1483.48 | 1854.35
agua | Nova | Radiador | Zehnder radiadores | ZNHH-035 | 647 | 312 | 55 |  | 1.224 |  | 4000 |  | 2604 | 1965.7775 | 1513.2539 |  |  | 1483.5668 | 1854.4584
agua | Excelsior | Radiador | Zehnder radiadores | E2050/30 | 500 | 460 | 160 | 30 | 1.25 | 38 |  | 1150 | 2147 | 1624.4058 | 1253.0654 |  |  | 1483.6767 | 1854.5959
agua | Excelsior | Radiador | Zehnder radiadores | E2050/40 | 500 | 460 | 160 | 40 | 1.25 | 38 |  | 1520 | 2321.8 | 1756.6583 | 1355.0849 |  |  | 1483.6767 | 1854.5959
agua | Excelsior | Radiador | Zehnder radiadores | E2050/50 | 500 | 460 | 160 | 50 | 1.25 | 38 |  | 1890 | 2489 | 1883.1607 | 1452.6687 |  |  | 1483.6767 | 1854.5959
agua | Arteplano | Radiador | Studio Collection | ZHZLA28/28 | 305 | 247 | 64 |  | 1.27 |  | 1400 | 1413 | 725.2 | 546.2382 | 419.6215 |  |  | 1484.24 | 1855.3
agua | Charleston | Radiador | Zehnder radiadores | 4250 | 2500 | 2434 | 136 |  | 1.31 | 15 |  | 1459 | 4335 | 3236.2122 | 2465.5034 |  |  | 1484.5 | 1855.625
agua | Excelsior | Radiador | Zehnder radiadores | E2080/30 | 700 | 660 | 160 | 30 | 1.3 | 27 |  | 820 | 2216.7 | 1658.5322 | 1266.1766 |  |  | 1485.0067 | 1856.2584
agua | Excelsior | Radiador | Zehnder radiadores | E2080/40 | 700 | 660 | 160 | 40 | 1.3 | 27 |  | 1080 | 2413.8 | 1806.0022 | 1378.7599 |  |  | 1485.0067 | 1856.2584
agua | Excelsior | Radiador | Zehnder radiadores | E2080/50 | 700 | 660 | 160 | 50 | 1.3 | 27 |  | 1340 | 2656.8 | 1987.8145 | 1517.5612 |  |  | 1485.0067 | 1856.2584
agua | Kleo | Radiador | Zehnder radiadores | KLVD-200 | 2000 | 1962 | 72 |  | 1.26 | 25 |  | 825 | 2900 | 2189.23 | 1685.2674 |  |  | 1485.0467 | 1856.3084
agua | Arteplano | Radiador | Studio Collection | ZVZA140 | 1413 | 1333 | 51 |  | 1.298 | 8 | 560 | 601 | 816 | 609.1693 | 464.0948 |  |  | 1485.71 | 1857.1375
agua | Kleo | Radiador | Zehnder radiadores | KLVD-280 | 2800 | 2762 | 72 |  | 1.25 | 17 |  | 561 | 2601 | 1967.8991 | 1518.0359 |  |  | 1486.6267 | 1858.2834
agua | Charleston | Radiador | Zehnder radiadores | 2200 | 2000 | 1934 | 62 |  | 1.31 | 30 |  | 607 | 4140 | 3090.6386 | 2354.5984 |  |  | 1486.72 | 1858.4
agua | Excelsior | Radiador | Zehnder radiadores | E1180/30 | 1800 | 1760 | 95 | 30 | 1.29 | 30 |  | 910 | 2985 | 2238.3625 | 1712.3895 |  |  | 1486.9867 | 1858.7334
agua | Excelsior | Radiador | Zehnder radiadores | E1180/40 | 1800 | 1760 | 95 | 40 | 1.29 | 30 |  | 1200 | 3270 | 2452.0755 | 1875.884 |  |  | 1486.9867 | 1858.7334
agua | Excelsior | Radiador | Zehnder radiadores | E1180/50 | 1800 | 1760 | 95 | 50 | 1.29 | 30 |  | 1490 | 3540 | 2654.5404 | 2030.7735 |  |  | 1486.9867 | 1858.7334
agua | Kleo | Radiador | Zehnder radiadores | KLHD-081 | 825 | 787 | 72 |  | 1.26 |  | 2000 |  | 3208 | 2421.7413 | 1864.2545 |  |  | 1487.0068 | 1858.7584
eléctrico | Yucca Asym IHC izda. | Toallero | Zehnder Toalleros | YAZSL130050ECZD | 1304 | [6 empty] | 478 |  |  |  |  | 400 | 1487.09 | 1858.8625
eléctrico | Yucca Asym IHC dcha. | Toallero | Zehnder Toalleros | YAZSR130050ECZD | 1304 | [6 empty] | 478 |  |  |  |  | 400 | 1487.09 | 1858.8625
agua | Excelsior | Radiador | Zehnder radiadores | E2070/30 | 700 | 660 | 160 | 30 | 1.29 | 30 |  | 910 | 2211 | 1657.963 | 1268.373 |  |  | 1488.8567 | 1861.0709
agua | Excelsior | Radiador | Zehnder radiadores | E2070/40 | 700 | 660 | 160 | 40 | 1.29 | 30 |  | 1200 | 2403 | 1801.938 | 1378.5166 |  |  | 1488.8567 | 1861.0709
agua | Excelsior | Radiador | Zehnder radiadores | E2070/50 | 700 | 660 | 160 | 50 | 1.29 | 30 |  | 1490 | 2628 | 1970.6588 | 1507.5912 |  |  | 1488.8567 | 1861.0709
agua | Nova | Radiador | Zehnder radiadores | ZNHL-042/042 | 1304 | 0 | 60 |  | 1.265 |  | 4800 |  | 3988.8 | 3004.4608 | 2308.0341 |  |  | 1489.4768 | 1861.8459
agua | Nova | Radiador | Zehnder radiadores | ZNHLH-070/056 | 700 | 1760 | 55 |  | 1.294 |  | 1200 |  | 1561.2 | 1160.2945 | 880.3053 |  |  | 1489.4948 | 1861.8684
agua | Arteplano | Radiador | Studio Collection | ZVZA100 | 1013 | 933 | 51 |  | 1.296 | 10 | 700 | 749 | 740 | 553.6671 | 422.6872 |  |  | 1489.56 | 1861.95
agua | Nova Jet | Radiador | Zehnder radiadores | ZNXV-240 | 2400 | 2332 | 47 |  | 1.303 | 14 | 980 | 1032 | 2646 | 1979.7339 | 1511.3923 |  |  | 1489.5768 | 1861.9709
mixto | Metropólitan Bar | Toallero | Zehnder Toalleros | MEPSS150060MCZD | 1540 | 50 |  |  | 1.23 |  | 600 |  | 871 | 661.9403 | 512.7452 | 900 |  | 1489.77 | 1862.2125
agua | Arteplano | Radiador | Studio Collection | ZVZLA200 | 2013 | 1933 | 64 |  | 1.309 | 3 | 210 | 231 | 561 | 418.8039 | 319.0651 |  |  | 1489.9 | 1862.375 | 3405.62
agua | Kleo | Radiador | Zehnder radiadores | KLV-280 | 2800 | 2762 | 55 |  | 1.29 | 37 |  | 1221 | 3959 | 2968.736 | 2271.1391 |  |  | 1489.9668 | 1862.4584
agua | Charleston | Radiador | Zehnder radiadores | 2220 | 2200 | 2134 | 62 |  | 1.31 | 28 |  | 1267 | 4228 | 3156.3333 | 2404.6478 |  |  | 1490.16 | 1862.7
agua | Charleston | Radiador | Zehnder radiadores | 4150 | 1500 | 1434 | 136 |  | 1.31 | 24 |  | 1313 | 4320 | 3923.7673 | 2989.3162 |  |  | 1490.2 | 1862.75
agua | Nova Jet | Radiador | Zehnder radiadores | ZNXH-056 | 592 | 543 | 47 |  | 1.28 |  |  | 4600 | 3059 | 2314.4189 | 1785.341 |  |  | 1490.2568 | 1862.8209
mixto | Metropólitan SPA | Toallero | Zehnder Toalleros | METSS180060MCZD | 1750 | 50 |  |  | 1.27 |  | 600 |  | 889 | 669.6163 | 514.4009 | 900 |  | 1490.43 | 1863.0375
agua | Nova Jet | Radiador | Zehnder radiadores | ZNXV-220 | 2200 | 2132 | 45 |  | 1.305 | 15 | 1050 | 1106 | 2595 | 1941.5758 | 1482.2611 |  |  | 1490.7767 | 1863.4709
agua | Charleston | Radiador | Zehnder radiadores | 3250 | 2500 | 2434 | 100 |  | 1.32 | 18 |  | 1152 | 4050 | 3016.7117 | 2293.5101 |  |  | 1490.86 | 1863.575
agua | Nova | Radiador | Zehnder radiadores | ZNV-240 | 2400 | 2332 | 47 |  | 1.288 | 16 | 1120 | 1135 | 2640 | 1970.842 | 1501.483 |  |  | 1490.9767 | 1863.7209
agua | Folio Belt 1 barra toallero | Toallero | Studio Collection | FZBK-120-052 | 1156 |  | 16 |  |  |  |  | 530 | 485 | 371.0648 | 289.2263 |  |  | 1491.53 | 1864.4125
agua | Nova | Radiador | Zehnder radiadores | ZNHLH-042/042 | 2200 | 2134 | 55 |  | 1.295 |  | 2200 |  | 2046 | 1523.9981 | 1158.6473 |  |  | 1492.1368 | 1865.1709
agua | Arteplano | Radiador | Studio Collection | ZHZLA14/14 | 157 | 99 | 64 |  | 1.24 |  | 1700 | 1713 | 525.3 | 398.3263 | 307.9073 |  |  | 1492.177 | 1865.2212
agua | Charleston | Radiador | Zehnder radiadores | 2180 | 1800 | 1734 | 62 |  | 1.31 | 33 |  | 1759 | 4092 | 3054.8051 | 2327.2987 |  |  | 1492.68 | 1865.85
agua | Excelsior | Radiador | Zehnder radiadores | E1200/30 | 2000 | 1960 | 95 | 30 | 1.29 | 27 |  | 820 | 2997 | 2247.3609 | 1719.2735 |  |  | 1492.7467 | 1865.9334
agua | Excelsior | Radiador | Zehnder radiadores | E1200/40 | 2000 | 1960 | 95 | 40 | 1.29 | 27 |  | 1080 | 3294 | 2470.0724 | 1889.652 |  |  | 1492.7467 | 1865.9334
agua | Excelsior | Radiador | Zehnder radiadores | E1200/50 | 2000 | 1960 | 95 | 50 | 1.29 | 27 |  | 1340 | 3591 | 2692.7838 | 2060.0304 |  |  | 1492.7467 | 1865.9334
agua | Nova Jet | Radiador | Zehnder radiadores | ZNXH-070 | 740 | 691 | 47 |  | 1.28 |  |  | 3600 | 2962.8 | 2241.6346 | 1729.1952 |  |  | 1492.9088 | 1866.1359
agua | Nova Jet | Radiador | Zehnder radiadores | ZNXV-160 | 1600 | 1532 | 47 |  | 1.312 | 19 | 1330 | 1402 | 2413 | 1801.3795 | 1372.3782 |  |  | 1493.1268 | 1866.4084
agua | Nova | Radiador | Zehnder radiadores | ZNH-070 | 718 | 669 | 47 |  | 1.227 |  | 2800 |  | 2133.6 | 1614.2674 | 1245.2447 |  |  | 1493.1447 | 1866.4309
agua | Arteplano | Radiador | Studio Collection | ZHZLA49/49 | 527 | 469 | 64 |  | 1.3 |  | 1100 | 1113 | 964.7 | 721.7873 | 551.0356 |  |  | 1493.462 | 1866.8275
agua | Charleston | Radiador | Zehnder radiadores | 3150 | 1500 | 1434 | 100 |  | 1.31 | 29 |  | 1159 | 4060 | 3030.9161 | 2309.0989 |  |  | 1493.54 | 1866.925
agua | Nova | Radiador | Zehnder radiadores | ZNHLLH-028/028 | 1600 | 1532 | 100 |  | 1.268 |  | 2600 |  | 2685.8 | 2018.5005 | 1547.4006 |  |  | 1494.1788 | 1867.7234
agua | Charleston | Radiador | Zehnder radiadores | 2150 | 1500 | 1434 | 62 |  | 1.28 | 40 |  | 46 | 4160 | 3126.4286 | 2396.7483 |  |  | 1494.45 | 1868.0625
agua | Excelsior | Radiador | Zehnder radiadores | E2250/30 | 2500 | 2460 | 160 | 30 | 1.31 | 10 |  | 310 | 2280 | 1702.0908 | 1296.7353 |  |  | 1494.9567 | 1868.6959
agua | Excelsior | Radiador | Zehnder radiadores | E2250/40 | 2500 | 2460 | 160 | 40 | 1.31 | 10 |  | 400 | 2550 | 1903.6542 | 1450.2961 |  |  | 1494.9567 | 1868.6959
agua | Excelsior | Radiador | Zehnder radiadores | E2250/50 | 2500 | 2460 | 160 | 50 | 1.31 | 10 |  | 490 | 2740 | 2045.4951 | 1558.3574 |  |  | 1494.9567 | 1868.6959
agua | Nova Jet | Radiador | Zehnder radiadores | ZNXHH-028 | 296 | 247 | 55 |  | 1.26 |  |  | 4400 | 2600.4 | 1967.4452 | 1517.6857 |  |  | 1495.0947 | 1868.8684
agua | Arteplano | Radiador | Studio Collection | ZHZLA35/35 | 379 | 321 | 64 |  | 1.28 |  | 1300 | 1313 | 885.3 | 665.3431 | 510.058 |  |  | 1495.443 | 1869.3038
agua | Kleo | Radiador | Zehnder radiadores | KLHD-094 | 957 | 919 | 72 |  | 1.26 |  | 1700 |  | 3095.7 | 2336.9652 | 1798.9939 |  |  | 1495.6927 | 1869.6159
agua | Charleston | Radiador | Zehnder radiadores | 5100 | 1000 | 934 | 173 |  | 1.3 | 34 |  | 46 | 5236 | 3917.5687 | 2990.7974 |  |  | 1495.96 | 1869.95
eléctrico | Quaro Spa inox | Toallero | Zehnder Toalleros | QSEI-120-055/GF | 1281 | [5 empty] | 550 | [5 empty] | 300 |  | 1870.72
agua | Radiavector | Radiador | Zehnder radiadores | ZRV432 | 140 | 104 | 195 |  | 1.2965 |  | 2000 |  | 2526 | 1891.4267 | 1445.0255 |  |  | 1496.9567 | 1871.1959
agua | Radiavector | Radiador | Zehnder radiadores | ZRV213 | 210 | 174 | 73 |  | 1.2986 |  | 5000 |  | 3415 | 2555.8971 | 1951.821 |  |  | 1497.2368 | 1871.5459
agua | Metropólitan V Easy | Radiador | Zehnder radiadores | MEHM-180-GD | 1750 | 50 | 47 |  | 1.29 |  | 500 |  | 795 | 596 | 456 | 750 |  | 1497.279 | 1871.5987
agua | Arteplano | Radiador | Studio Collection | ZHZAA28/28 | 305 | 247 | 59 |  | 1.3 |  | 1400 | 1413 | 945 | 707.0478 | 539.783 |  |  | 1497.608 | 1872.01
agua | Nova | Radiador | Zehnder radiadores | ZNV-180 | 1800 | 1732 | 47 |  | 1.279 | 20 | 1400 | 1419 | 2500 | 1866.3277 | 1421.8589 |  |  | 1498.0967 | 1872.6209
agua | Arteplano | Radiador | Studio Collection | ZHZLA42/42 | 453 | 395 | 64 |  | 1.29 |  | 1200 | 1213 | 934.8 | 700.9786 | 536.2619 |  |  | 1498.474 | 1873.0925
eléctrico | Timia V Easy | Radiador | Zehnder radiadores | ROHET-185-62/GF | 1811 |  | 52mm |  |  |  |  | 617 |  |  |  |  | 1500 | 1498.49 | 1873.1106
agua | Nova | Radiador | Zehnder radiadores | ZNHLH-056/056 | 305 | 0 | 55 |  | 1.314 |  | 1600 |  | 1796.8 | 1332.4175 | 1008.7967 |  |  | 1498.6868 | 1873.3584
agua | Radiavector | Radiador | Zehnder radiadores | ZRV214 | 280 | 244 | 73 |  | 1.3008 |  | 3400 |  | 2808.4 | 2100.8663 | 1603.6023 |  |  | 1498.8827 | 1873.6034
agua | Nova | Radiador | Zehnder radiadores | ZNHLH-021/021 | 218 | 169 | 55 |  | 1.35 |  | 4200 |  | 2482.2 | 1869.6532 | 1436.2721 |  |  | 1498.9448 | 1873.6809
agua | Kleo | Radiador | Zehnder radiadores | KLVD-150 | 1500 | 1462 | 72 |  | 1.27 | 31 |  | 1023 | 2821 | 2124.8456 | 1632.3115 |  |  | 1499.4568 | 1874.3209
agua | Nova | Radiador | Zehnder radiadores | ZNHL-049/049 | 305 | 0 | 60 |  | 1.251 |  | 4200 |  | 3897.6 | 2929.2231 | 2245.5688 |  |  | 1499.6628 | 1874.5784
agua | Nova | Radiador | Zehnder radiadores | ZNHLLH-063/056 | 280 | 244 | 100 |  | 1.309 |  | 1100 |  | 2010.8 | 1491.1092 | 1128.945 |  |  | 1499.8058 | 1874.7572
mixto | Yucca cromado | Toallero | Zehnder Toalleros | YSC-180-060 | 1772 | 50 |  |  | 1.3 |  | 600 |  | 494 | 369.6102 | 282.1723 | 600 |  |  | 1874.76
agua | Nova Jet | Radiador | Zehnder radiadores | ZNXHL-035/035 | 370 | 321 | 60 |  | 1.27 |  |  | 4600 | 3459.2 | 2599.7456 | 1992.9884 |  |  | 1499.9607 | 1874.9509
agua | Arteplano | Radiador | Studio Collection | ZVZLA240 | 2413 | 2333 | 64 |  | 1.306 | 2 | 140 | 157 | 422 | 315.0361 | 240.0098 |  |  | 1500.21 | 1875.2625
agua | Charleston | Radiador | Zehnder radiadores | 4220 | 2200 | 2134 | 136 |  | 1.32 | 17 |  | 203 | 4352 | 3241.6615 | 2464.5323 |  |  | 1500.4 | 1875.5
agua | Arteplano | Radiador | Studio Collection | ZVZA120 | 1213 | 1133 | 51 |  | 1.297 | 9 | 630 | 675 | 792 | 591.2526 | 450.4449 |  |  | 1500.46 | 1875.575
agua | Radiavector | Radiador | Zehnder radiadores | ZRV434 | 280 | 244 | 195 |  | 1.3008 |  | 1100 |  | 2189 | 1637.5147 | 1249.9236 |  |  | 1501.3377 | 1876.6722
agua | Nova Jet | Radiador | Zehnder radiadores | ZNXHLH-063/056 | 666 | 617 | 55 |  | 1.31 |  |  | 1200 | 1419.6 | 1059.7755 | 807.3884 |  |  | 1501.5728 | 1876.9659
agua | Nova | Radiador | Zehnder radiadores | ZNHH-049 | 370 | 455 | 55 |  | 1.235 |  | 2800 |  | 2436 | 1834.8542 | 1409.5395 |  |  | 1501.7548 | 1877.1934
agua | Kleo | Radiador | Zehnder radiadores | KLHD-147 | 1485 | 1447 | 72 |  | 1.26 |  | 900 |  | 2387.7 | 1802.4912 | 1387.5562 |  |  | 1501.9768 | 1877.4709
agua | Nova | Radiador | Zehnder radiadores | ZNHLH-014/014 | 146 | 97 | 55 |  | 1.35 |  | 5600 |  | 2542.4 | 1923.5628 | 1483.8349 |  |  | 1502.0567 | 1877.5709
agua | Nova | Radiador | Zehnder radiadores | ZNVL-180 | 666 | 617 | 60 |  | 1.348 | 16 | 1120 | 1135 | 2672 | 1985.8486 | 1506.646 |  |  | 1502.2867 | 1877.8584
agua | Arteplano | Radiador | Studio Collection | ZHZA056 | 604 | 546 | 51 |  | 1.263 |  | 1400 | 1413 | 799.4 | 604.8207 | 466.5582 |  |  | 1502.55 | 1878.1875
agua | Charleston | Radiador | Zehnder radiadores | 6090 | 900 | 834 | 210 |  | 1.31 | 30 |  | 1380 | 5010 | 3740.1206 | 2849.4053 |  |  | 1502.62 | 1878.275
agua | Excelsior | Radiador | Zehnder radiadores | E2090/30 | 900 | 860 | 160 | 30 | 1.31 | 25 |  | 760 | 2260 | 1687.1602 | 1285.3605 |  |  | 1503.0967 | 1878.8709
agua | Excelsior | Radiador | Zehnder radiadores | E2090/40 | 900 | 860 | 160 | 40 | 1.31 | 25 |  | 1000 | 2467.5 | 1842.0654 | 1403.3748 |  |  | 1503.0967 | 1878.8709
agua | Excelsior | Radiador | Zehnder radiadores | E2090/50 | 900 | 860 | 160 | 50 | 1.31 | 25 |  | 1240 | 2725 | 2034.2971 | 1549.8262 |  |  | 1503.0967 | 1878.8709
agua | Excelsior | Radiador | Zehnder radiadores | E2150/30 | 1500 | 1460 | 160 | 30 | 1.32 | 16 |  | 490 | 2240 | 1668.5023 | 1268.5093 |  |  | 1503.2668 | 1879.0834
agua | Excelsior | Radiador | Zehnder radiadores | E2150/40 | 1500 | 1460 | 160 | 40 | 1.32 | 16 |  | 640 | 2480 | 1847.2704 | 1404.421 |  |  | 1503.2668 | 1879.0834
agua | Excelsior | Radiador | Zehnder radiadores | E2150/50 | 1500 | 1460 | 160 | 50 | 1.32 | 16 |  | 790 | 2752 | 2049.8742 | 1558.4543 |  |  | 1503.2668 | 1879.0834
agua | Kleo | Radiador | Zehnder radiadores | KLVD-300 | 3000 | 2962 | 72 |  | 1.25 | 16 |  | 528 | 2592 | 1961.0898 | 1512.7832 |  |  | 1503.7568 | 1879.6959
agua | Chime cromo negro | Toallero | Studio Collection | CHZ-140-050-N211 | 1380 | 50 |  |  | 1.3 |  | 500 |  | 332 | 248.402 | 189.638 |  |  |  | 1879.93
agua | Charleston | Radiador | Zehnder radiadores | 4120 | 1200 | 1134 | 136 |  | 1.3 | 28 |  | 46 | 4116 | 3079.5861 | 2351.0547 |  |  | 1504.52 | 1880.65
agua | Nova | Radiador | Zehnder radiadores | ZNH-056 | 575 | 526 | 47 |  | 1.22 |  | 5400 |  | 3358.8 | 2541.2455 | 1960.3149 |  |  | 1504.6128 | 1880.7659
agua | Nova | Radiador | Zehnder radiadores | ZNHLH-063/056 | 3000 | 860 | 55 |  | 1.304 |  | 1400 |  | 1698.2 | 1259.3006 | 953.4386 |  |  | 1505.4827 | 1881.8534
agua | Radiavector | Radiador | Zehnder radiadores | ZRV541 | 70 | 34 | 256 |  | 1.2943 |  | 3200 |  | 3289.6 | 2464.4072 | 1883.6354 |  |  | 1505.7147 | 1882.1434
agua | Kleo | Radiador | Zehnder radiadores | KLHD-075 | 759 | 721 | 72 |  | 1.26 |  | 2200 |  | 3286.8 | 2481.2279 | 1910.0472 |  |  | 1505.9887 | 1882.4859
agua | Arteplano | Radiador | Studio Collection | ZHZLA70/56 | 749 | 691 | 64 |  | 1.31 |  | 900 | 913 | 980.1 | 731.6751 | 557.4256 |  |  | 1506.048 | 1882.56
agua | Kleo | Radiador | Zehnder radiadores | KLHD-061 | 627 | 589 | 72 |  | 1.26 |  | 2700 |  | 3423.6 | 2584.4992 | 1989.5454 |  |  | 1506.1187 | 1882.6484
agua | Charleston | Radiador | Zehnder radiadores | 5120 | 1200 | 1134 | 173 |  | 1.31 | 22 |  | 46 | 3938 | 2939.8393 | 2239.7122 |  |  | 1506.62 | 1883.275
agua | Radiavector | Radiador | Zehnder radiadores | ZRV323 | 210 | 174 | 134 |  | 1.2986 |  | 2600 |  | 3057.6 | 2288.4073 | 1747.5514 |  |  | 1506.9227 | 1883.6534
agua | Excelsior | Radiador | Zehnder radiadores | E2180/30 | 1800 | 1760 | 160 | 30 | 1.32 | 14 |  | 430 | 2324 | 1731.0711 | 1316.0784 |  |  | 1507.1467 | 1883.9334
agua | Excelsior | Radiador | Zehnder radiadores | E2180/40 | 1800 | 1760 | 160 | 40 | 1.32 | 14 |  | 560 | 2576 | 1918.7776 | 1458.7857 |  |  | 1507.1467 | 1883.9334
agua | Excelsior | Radiador | Zehnder radiadores | E2180/50 | 1800 | 1760 | 160 | 50 | 1.32 | 14 |  | 690 | 2828 | 2106.4841 | 1601.493 |  |  | 1507.1467 | 1883.9334
agua | Nova Jet | Radiador | Zehnder radiadores | ZNXHH-014 | 148 | 99 | 55 |  | 1.263 |  |  | 5800 | 1902.4 | 1442.5585 | 1115.1015 |  |  | 1507.4347 | 1884.2934
agua | Nova Jet | Radiador | Zehnder radiadores | ZNXHH-021 | 222 | 173 | 55 |  | 1.26 |  |  | 5800 | 2679.6 | 2031.8964 | 1570.6613 |  |  | 1507.4347 | 1884.2934
agua | Nova | Radiador | Zehnder radiadores | ZNHH-070 | 210 | 669 | 55 |  | 1.248 |  | 1800 |  | 2138.4 | 1607.1045 | 1232.0208 |  |  | 1507.4728 | 1884.3409
agua | Nova | Radiador | Zehnder radiadores | ZNHH-056 | 575 | 526 | 55 |  | 1.24 |  | 2400 |  | 2344.8 | 1766.1602 | 1356.7686 |  |  | 1508.0747 | 1885.0934
agua | Nova Jet | Radiador | Zehnder radiadores | ZNXHL-028/028 | 296 | 247 | 60 |  | 1.27 |  |  | 5600 | 3774.4 | 2855.6857 | 2202.8738 |  |  | 1508.2287 | 1885.2859
agua | Nova Jet | Radiador | Zehnder radiadores | ZNXVL-160 | 222 | 173 | 60 |  | 1.31 | 15 | 1050 |  | 2415 | 1802.8725 | 1373.5157 |  |  | 1508.2668 | 1885.3334
agua | Nova Jet | Radiador | Zehnder radiadores | ZNXVL-200 | 210 | 669 | 60 |  | 1.309 | 12 | 840 | 884 | 2328 | 1737.9243 | 1324.035 |  |  | 1508.2767 | 1885.3459
agua | Arteplano | Radiador | Studio Collection | ZHZAA21/21 | 231 | 173 | 59 |  | 1.29 |  | 1900 | 1913 | 1046.9 | 785.0391 | 600.5697 |  |  | 1508.331 | 1885.4137
agua | Nova | Radiador | Zehnder radiadores | ZNHL-063/056 | 296 | 247 | 60 |  | 1.239 |  | 3400 |  | 3726.4 | 2794.3162 | 2137.7046 |  |  | 1508.5087 | 1885.6359
agua | Charleston | Radiador | Zehnder radiadores | 3120 | 1200 | 1134 | 100 |  | 1.29 | 34 |  | 46 | 3910 | 2931.9924 | 2243.0295 |  |  | 1508.54 | 1885.675
agua | Nova | Radiador | Zehnder radiadores | ZNV-140 | 1400 | 1332 | 47 |  | 1.281 | 24 | 1680 | 1703 | 2376 | 1781.6915 | 1363.0277 |  |  | 1509.1568 | 1886.4459
agua | Kleo | Radiador | Zehnder radiadores | KLHD-160 | 1617 | 1579 | 72 |  | 1.26 |  | 800 |  | 2283.2 | 1723.6034 | 1326.8285 |  |  | 1509.2287 | 1886.5359
agua | Nova Jet | Radiador | Zehnder radiadores | ZNXV-190 | 1900 | 1832 | 47 |  | 1.308 | 17 | 1190 | 1254 | 2550 | 1907.9068 | 1456.5572 |  |  | 1509.5968 | 1886.9959
agua | Charleston | Radiador | Zehnder radiadores | 4110 | 1100 | 1034 | 136 |  | 1.29 | 35 |  | 1300 | 4725 | 3543.1366 | 2710.5664 |  |  | 1509.62 | 1887.025
agua | Nova Jet | Radiador | Zehnder radiadores | ZNXHLH-056/056 | 592 | 543 | 55 |  | 1.31 |  |  | 1400 | 1656.2 | 1236.4047 | 941.9531 |  |  | 1509.7727 | 1887.2159
agua | Excelsior | Radiador | Zehnder radiadores | E2100/30 | 1000 | 960 | 160 | 30 | 1.32 | 23 |  | 700 | 2270.1 | 1690.9228 | 1285.5549 |  |  | 1509.7767 | 1887.2209
agua | Excelsior | Radiador | Zehnder radiadores | E2100/40 | 1000 | 960 | 160 | 40 | 1.32 | 23 |  | 920 | 2484 | 1850.2498 | 1406.6862 |  |  | 1509.7767 | 1887.2209
agua | Excelsior | Radiador | Zehnder radiadores | E2100/50 | 1000 | 960 | 160 | 50 | 1.32 | 23 |  | 1140 | 2576 | 1918.7776 | 1458.7857 |  |  | 1509.7767 | 1887.2209
agua | Nova | Radiador | Zehnder radiadores | ZNVL-220 | 592 | 543 | 60 |  | 1.326 | 13 | 910 | 922 | 2522 | 1882.7513 | 1434.3713 |  |  | 1510.2168 | 1887.7709
agua | Radiavector | Radiador | Zehnder radiadores | ZRV543 | 210 | 174 | 256 |  | 1.2986 |  | 900 |  | 1882.8 | 1409.1488 | 1076.1021 |  |  | 1510.4348 | 1888.0434
agua | Charleston | Radiador | Zehnder radiadores | 3280 | 2800 | 2734 | 100 |  | 1.3 | 15 |  | 46 | 3765 | 2816.9683 | 2150.5639 |  |  | 1510.75 | 1888.4375
agua | Nova Jet | Radiador | Zehnder radiadores | ZNXHL-049/049 | 518 | 469 | 60 |  | 1.28 |  |  | 3400 | 3294.6 | 2465.0156 | 1881.8719 |  |  | 1510.7987 | 1888.4984
agua | Kleo | Radiador | Zehnder radiadores | KLVD-220 | 2200 | 2162 | 72 |  | 1.26 | 23 |  | 759 | 2898 | 2187.7201 | 1684.1052 |  |  | 1510.9268 | 1888.6584
agua | Charleston | Radiador | Zehnder radiadores | 2250 | 2500 | 2434 | 62 |  | 1.3 | 25 |  | 805 | 4275 | 3198.5497 | 2441.8753 |  |  | 1511.55 | 1889.4375
agua | Nova Jet | Radiador | Zehnder radiadores | ZNXHH-049 | 518 | 469 | 55 |  | 1.26 |  |  | 2600 | 2477.8 | 1866.339 | 1433.7262 |  |  | 1511.8608 | 1889.8259
agua | Kleo | Radiador | Zehnder radiadores | KLVD-180 | 1800 | 1762 | 72 |  | 1.27 | 28 |  | 924 | 2968 | 2235.5695 | 1717.37 |  |  | 1511.9568 | 1889.9459
agua | Nova | Radiador | Zehnder radiadores | ZNHLH-049/049 | 2200 | 543 | 55 |  | 1.304 |  | 1900 |  | 1953.2 | 1451.6315 | 1101.3402 |  |  | 1511.9807 | 1889.9759
eléctrico | Quaro Spa cromado | Toallero | Zehnder Toalleros | QSEC-150-045/GD | 1537 | [5 empty] | 450 | [5 empty] | 300 |  | 1890.11
agua | Kleo | Radiador | Zehnder radiadores | KLVD-120 | 1200 | 1162 | 72 |  | 1.27 | 37 |  | 1221 | 2771.3 | 2087.4103 | 1603.5537 |  |  | 1512.2767 | 1890.3459
agua | Nova Jet | Radiador | Zehnder radiadores | ZNXHLH-021/021 | 222 | 173 | 55 |  | 1.23 |  |  | 3800 | 2283.8 | 1731.7678 | 1338.6611 |  |  | 1512.3188 | 1890.3984
agua | Nova Jet | Radiador | Zehnder radiadores | ZNXH-049 | 518 | 469 | 47 |  | 1.28 |  |  | 5400 | 3169.8 | 2398.2494 | 1850.0078 |  |  | 1512.3608 | 1890.4509
agua | Charleston | Radiador | Zehnder radiadores | 3180 | 1800 | 1734 | 100 |  | 1.33 | 25 |  | 5446 | 4150 | 3084.3083 | 2340.0377 |  |  | 1512.97 | 1891.2125
agua | Nova Jet | Radiador | Zehnder radiadores | ZNXHLLH-035/035 | 370 | 321 | 100 |  | 1.32 |  |  | 1700 | 2250.8 | 1672.8099 | 1269.1462 |  |  | 1513.2458 | 1891.5572
agua | Arteplano | Radiador | Studio Collection | ZHZLA21/21 | 231 | 173 | 64 |  | 1.25 |  | 1600 | 1613 | 596.8 | 449.5242 | 345.3256 |  |  | 1513.246 | 1891.5575
eléctrico | Yucca Asym IHD izda. | Toallero | Zehnder Toalleros | YAZSL130060EDZD | 1304 | [6 empty] | 578 |  |  |  |  | 600 | 1513.84 | 1892.3
eléctrico | Yucca Asym IHD dcha. | Toallero | Zehnder Toalleros | YAZSR130060EDZD | 1304 | [6 empty] | 578 |  |  |  |  | 600 | 1513.84 | 1892.3
agua | Radiavector | Radiador | Zehnder radiadores | ZRV433 | 210 | 174 | 195 |  | 1.2986 |  | 1500 |  | 2467.5 | 1846.7573 | 1410.2836 |  |  | 1514.3167 | 1892.8959
agua | Nova | Radiador | Zehnder radiadores | ZNV-160 | 1600 | 1532 | 47 |  | 1.28 | 22 | 1540 | 1561 | 2464 | 1843.5617 | 1407.4341 |  |  | 1514.3468 | 1892.9334
agua | Nova | Radiador | Zehnder radiadores | ZNVL-140 | 1304 | 0 | 60 |  | 1.345 | 20 | 1400 | 1419 | 2740 | 2045.4951 | 1558.3574 |  |  | 1514.5068 | 1893.1334
agua | Radiavector | Radiador | Zehnder radiadores | ZRV324 | 280 | 244 | 134 |  | 1.3008 |  | 1900 |  | 2701.8 | 2021.1226 | 1542.7334 |  |  | 1514.5418 | 1893.1772
agua | Kleo | Radiador | Zehnder radiadores | KLVD-250 | 2500 | 2462 | 72 |  | 1.26 | 20 |  | 660 | 2800 | 2113.7393 | 1627.1548 |  |  | 1514.6067 | 1893.2584
agua | Kleo | Radiador | Zehnder radiadores | KLV-300 | 3000 | 2962 | 55 |  | 1.29 | 35 |  | 1155 | 3990 | 2991.982 | 2288.9227 |  |  | 1515.0667 | 1893.8334
agua | Excelsior | Radiador | Zehnder radiadores | E2050/30 | 500 | 460 | 160 | 30 | 1.25 | 39 |  | 1180 | 2203.5 | 1667.1533 | 1286.0408 |  |  | 1515.3167 | 1894.1459
agua | Excelsior | Radiador | Zehnder radiadores | E2050/40 | 500 | 460 | 160 | 40 | 1.25 | 39 |  | 1560 | 2382.9 | 1802.8861 | 1390.745 |  |  | 1515.3167 | 1894.1459
agua | Excelsior | Radiador | Zehnder radiadores | E2050/50 | 500 | 460 | 160 | 50 | 1.25 | 39 |  | 1940 | 2554.5 | 1932.7176 | 1490.8969 |  |  | 1515.3167 | 1894.1459
eléctrico | Metropólitan V Easy | Radiador | Zehnder radiadores | MEHE-150 | 1540 | [5 empty] | 400 | [5 empty] | 500 | 1515.4215 | 1894.2769
agua | Nova | Radiador | Zehnder radiadores | ZNHLLH-021/021 | 500 | 460 | 100 |  | 1.253 |  | 3400 |  | 2832.2 | 2142.8235 | 1652.9724 |  |  | 1516.2887 | 1895.3609
agua | Excelsior | Radiador | Zehnder radiadores | E1150/30 | 1500 | 1460 | 95 | 30 | 1.29 | 35 |  | 1060 | 2898 | 2173.1238 | 1662.4807 |  |  | 1516.3067 | 1895.3834
agua | Excelsior | Radiador | Zehnder radiadores | E1150/40 | 1500 | 1460 | 95 | 40 | 1.29 | 35 |  | 1400 | 3143 | 2356.842 | 1803.0286 |  |  | 1516.3067 | 1895.3834
agua | Excelsior | Radiador | Zehnder radiadores | E1150/50 | 1500 | 1460 | 95 | 50 | 1.29 | 35 |  | 1740 | 3381 | 2535.3111 | 1939.5608 |  |  | 1516.3067 | 1895.3834
agua | Excelsior | Radiador | Zehnder radiadores | E1220/30 | 2200 | 2160 | 95 | 30 | 1.29 | 25 |  | 760 | 3075 | 2305.8508 | 1764.0194 |  |  | 1516.3067 | 1895.3834
agua | Excelsior | Radiador | Zehnder radiadores | E1220/40 | 2200 | 2160 | 95 | 40 | 1.29 | 25 |  | 1000 | 3425 | 2568.3054 | 1964.8021 |  |  | 1516.3067 | 1895.3834
agua | Excelsior | Radiador | Zehnder radiadores | E1220/50 | 2200 | 2160 | 95 | 50 | 1.29 | 25 |  | 1240 | 3750 | 2812.0132 | 2151.2431 |  |  | 1516.3067 | 1895.3834
agua | Excelsior | Radiador | Zehnder radiadores | E1250/30 | 2500 | 2460 | 95 | 30 | 1.29 | 25 |  | 760 | 3575 | 2680.7859 | 2050.8518 |  |  | 1516.3067 | 1895.3834
agua | Excelsior | Radiador | Zehnder radiadores | E1250/40 | 2500 | 2460 | 95 | 40 | 1.29 | 25 |  | 1000 | 4000 | 2999.4807 | 2294.6593 |  |  | 1516.3067 | 1895.3834
agua | Excelsior | Radiador | Zehnder radiadores | E1250/50 | 2500 | 2460 | 95 | 50 | 1.29 | 25 |  | 1240 | 4425 | 3318.1755 | 2538.4669 |  |  | 1516.3067 | 1895.3834
agua | Excelsior | Radiador | Zehnder radiadores | E2060/30 | 600 | 560 | 160 | 30 | 1.28 | 34 |  | 1030 | 2216.8 | 1666.0257 | 1277.1903 |  |  | 1516.6867 | 1895.8584
agua | Excelsior | Radiador | Zehnder radiadores | E2060/40 | 600 | 560 | 160 | 40 | 1.28 | 34 |  | 1360 | 2400.4 | 1804.0094 | 1382.9699 |  |  | 1516.6867 | 1895.8584
agua | Excelsior | Radiador | Zehnder radiadores | E2060/50 | 600 | 560 | 160 | 50 | 1.28 | 34 |  | 1690 | 2607.8 | 1959.8799 | 1502.4616 |  |  | 1516.6867 | 1895.8584
agua | Quaro Spa inox | Toallero | Zehnder Toalleros | QSI-180-055 | 1827 | 50/518 |  |  |  |  | 550 |  | 544 | 409.754 | 314.774 |  |  |  | 1895.94
agua | Nova | Radiador | Zehnder radiadores | ZNHLLH-049/049 | 600 | 560 | 100 |  | 1.3 |  | 1500 |  | 2358 | 1752.4817 | 1329.5925 |  |  | 1517.7368 | 1897.1709
agua | Nova Jet | Radiador | Zehnder radiadores | ZNXHLLH-042/042 | 444 | 395 | 100 |  | 1.33 |  |  | 1400 | 2111.2 | 1562.0713 | 1180.2185 |  |  | 1518.6447 | 1898.3059
agua | Nova Jet | Radiador | Zehnder radiadores | ZNXHH-035 | 370 | 321 | 55 |  | 1.26 |  |  | 3600 | 2574 | 1943.1303 | 1495.8201 |  |  | 1518.9328 | 1898.6659
agua | Nova Jet | Radiador | Zehnder radiadores | ZNXHL-056/056 | 592 | 543 | 60 |  | 1.26 |  |  | 3000 | 3222 | 2405.3231 | 1832.4918 |  |  | 1518.9368 | 1898.6709
agua | Excelsior | Radiador | Zehnder radiadores | E1120/30 | 1200 | 1160 | 95 | 30 | 1.29 | 35 |  | 1060 | 2345 | 1758.4456 | 1345.244 |  |  | 1519.0867 | 1898.8584
agua | Excelsior | Radiador | Zehnder radiadores | E1120/40 | 1200 | 1160 | 95 | 40 | 1.29 | 35 |  | 1400 | 2527 | 1894.9219 | 1449.651 |  |  | 1519.0867 | 1898.8584
agua | Excelsior | Radiador | Zehnder radiadores | E1120/50 | 1200 | 1160 | 95 | 50 | 1.29 | 35 |  | 1740 | 2698.5 | 2023.5247 | 1548.0346 |  |  | 1519.0867 | 1898.8584
agua | Charleston | Radiador | Zehnder radiadores | 5090 | 900 | 834 | 173 |  | 1.3 | 37 |  | 1702 | 5217 | 3903.3529 | 2979.9447 |  |  | 1520.18 | 1900.225
agua | Nova | Radiador | Zehnder radiadores | ZNHLLH-070/056 | 1200 | 1160 | 100 |  | 1.309 |  | 1000 |  | 1936 | 1435.6413 | 1086.9492 |  |  | 1521.4067 | 1901.7584
agua | Arteplano | Radiador | Studio Collection | ZHZA070 | 749 | 691 | 51 |  | 1.276 |  | 1000 | 1013 | 713 | 539.451 | 416.1321 |  |  | 1521.62 | 1902.025
eléctrico | Yucca Asym IHC izda. | Toallero | Zehnder Toalleros | YAZSL130060ECZD | 1304 | [6 empty] | 578 |  |  |  |  | 600 | 1521.84 | 1902.3
eléctrico | Yucca Asym IHC dcha. | Toallero | Zehnder Toalleros | YAZSR130060ECZD | 1304 | [6 empty] | 578 |  |  |  |  | 600 | 1521.84 | 1902.3
agua | Nova Jet | Radiador | Zehnder radiadores | ZNXHLH-042/042 | 444 | 395 | 55 |  | 1.29 |  |  | 2000 | 1938 | 1453.2484 | 1111.7625 |  |  | 1521.9668 | 1902.4584
agua | Nova Jet | Radiador | Zehnder radiadores | ZNXHLH-028/028 | 296 | 247 | 55 |  | 1.22 |  |  | 3000 | 2169 | 1637.393 | 1260.4638 |  |  | 1521.9868 | 1902.4834
agua | Nova | Radiador | Zehnder radiadores | ZNHLLH-014/014 | 146 | 97 | 100 |  | 1.303 |  | 4600 |  | 2898 | 2202.4145 | 1706.0109 |  |  | 1522.1287 | 1902.6609
agua | Nova | Radiador | Zehnder radiadores | ZNHH-042 | 749 | 383 | 55 |  | 1.229 |  | 3400 |  | 2590.8 | 1955.8127 | 1505.5831 |  |  | 1522.7807 | 1903.4759
agua | Charleston | Radiador | Zehnder radiadores | 6075 | 750 | 684 | 210 |  | 1.3 | 37 |  | 1702 | 5291 | 3958.7196 | 3022.2134 |  |  | 1523.14 | 1903.925
agua | Nova Jet | Radiador | Zehnder radiadores | ZNXHLH-035/035 | 370 | 321 | 55 |  | 1.27 |  |  | 2400 | 2028 | 1527.5387 | 1173.459 |  |  | 1523.6007 | 1904.5009
agua | Radiavector | Radiador | Zehnder radiadores | ZRV431 | 70 | 34 | 195 |  | 1.2943 |  | 4200 |  | 3397.8 | 2545.4653 | 1945.5911 |  |  | 1524.1187 | 1905.1484
agua | Arteplano | Radiador | Studio Collection | ZHZA063 | 675 | 617 | 51 |  | 1.27 |  | 1200 | 1213 | 769.2 | 581.9716 | 448.9324 |  |  | 1524.204 | 1905.255
agua | Arteplano | Radiador | Studio Collection | ZHZAA14/14 | 157 | 99 | 59 |  | 1.26 |  | 2000 | 2013 | 814 | 614.4942 | 473.0371 |  |  | 1524.55 | 1905.6875
eléctrico | Subway cromado | Toallero | Zehnder Toalleros | SUBEC-180-45/GD | 1869 | [5 empty] | 450 | [5 empty] | 300 |  | 1905.78
agua | Radiavector | Radiador | Zehnder radiadores | ZRV544 | 280 | 244 | 256 |  | 1.3008 |  | 700 |  | 1771 | 1324.8235 | 1011.2447 |  |  | 1524.6297 | 1905.7872
agua | Nova | Radiador | Zehnder radiadores | ZNHL-035/035 | 675 | 617 | 60 |  | 1.279 |  | 5800 |  | 4234 | 3189.1514 | 2449.9139 |  |  | 1524.7727 | 1905.9659
agua | Nova Jet | Radiador | Zehnder radiadores | ZNXVL-220 | 157 | 99 | 58 |  | 1.308 | 11 | 770 | 810 | 2321 | 1732.6986 | 1320.0538 |  |  | 1525.0367 | 1906.2959
agua | Nova | Radiador | Zehnder radiadores | ZNVL-240 | 1869 | 0 | 60 |  | 1.316 | 12 | 840 | 851 | 2484 | 1858.5257 | 1418.8581 |  |  | 1525.1968 | 1906.4959
agua | Nova | Radiador | Zehnder radiadores | ZNVL-160 | 280 | 244 | 60 |  | 1.346 | 18 | 1260 | 1277 | 2736 | 2037.9563 | 1549.3935 |  |  | 1525.3967 | 1906.7459
agua | Kleo | Radiador | Zehnder radiadores | KLHD-068 | 693 | 655 | 72 |  | 1.26 |  | 2500 |  | 3455 | 2608.2033 | 2007.7927 |  |  | 1525.8467 | 1907.3084
agua | Kleo | Radiador | Zehnder radiadores | KLV-280 | 2800 | 2762 | 55 |  | 1.29 | 38 |  | 1254 | 4066 | 3048.9722 | 2332.5212 |  |  | 1525.8967 | 1907.3709
agua | Nova | Radiador | Zehnder radiadores | ZNHH-028 | 289 | 240 | 55 |  | 1.214 |  | 5200 |  | 2865.2 | 2172.6338 | 1679.4516 |  |  | 1526.1868 | 1907.7334
agua | Nova Jet | Radiador | Zehnder radiadores | ZNXHH-063 | 666 | 617 | 55 |  | 1.26 |  |  | 1900 | 2247.7 | 1689.2484 | 1294.9931 |  |  | 1526.2137 | 1907.7672
agua | Nova | Radiador | Zehnder radiadores | ZNHLLH-042/042 | 693 | 655 | 100 |  | 1.291 |  | 1800 |  | 2557.8 | 1909.4772 | 1454.7323 |  |  | 1526.3528 | 1907.9409
agua | Excelsior | Radiador | Zehnder radiadores | E2120/30 | 1200 | 1160 | 160 | 30 | 1.32 | 20 |  | 610 | 2300 | 1713.1943 | 1302.4872 |  |  | 1526.3567 | 1907.9459
agua | Excelsior | Radiador | Zehnder radiadores | E2120/40 | 1200 | 1160 | 160 | 40 | 1.32 | 20 |  | 800 | 2540 | 1891.9624 | 1438.3989 |  |  | 1526.3567 | 1907.9459
agua | Excelsior | Radiador | Zehnder radiadores | E2120/50 | 1200 | 1160 | 160 | 50 | 1.32 | 20 |  | 990 | 2820 | 2100.5252 | 1596.9626 |  |  | 1526.3567 | 1907.9459
agua | Nova Jet | Radiador | Zehnder radiadores | ZNXHH-042 | 444 | 385 | 55 |  | 1.26 |  |  | 3000 | 2505 | 1891.0417 | 1455.7224 |  |  | 1526.9568 | 1908.6959
agua | Charleston | Radiador | Zehnder radiadores | 5110 | 1100 | 1034 | 173 |  | 1.31 | 28 |  | 3046 | 4676 | 3490.7792 | 2659.4449 |  |  | 1527.96 | 1909.95
agua | Metropólitan V Easy | Radiador | Zehnder radiadores | MEHM-180-GD | 1750 | 50 | 47 |  | 1.29 |  | 600 |  | 922 | 691 | 529 | 900 |  | 1528.4082 | 1910.5103
agua | Charleston | Radiador | Zehnder radiadores | 3220 | 2200 | 2134 | 100 |  | 1.32 | 21 |  | 46 | 4200 | 3128.4418 | 2378.4549 |  |  | 1528.81 | 1911.0125
agua | Alban cromo negro | Toallero | Studio Collection | ALZ-140-050-N211 | 1380 |  | 50 |  | 1.3 |  | 500 |  | 332 | 248.402 | 189.638 |  |  |  | 1911.27
agua | Excelsior | Radiador | Zehnder radiadores | E2070/30 | 700 | 660 | 160 | 30 | 1.29 | 31 |  | 940 | 2284.7 | 1713.2284 | 1310.6521 |  |  | 1529.1067 | 1911.3834
agua | Excelsior | Radiador | Zehnder radiadores | E2070/40 | 700 | 660 | 160 | 40 | 1.29 | 31 |  | 1240 | 2483.1 | 1862.0026 | 1424.4672 |  |  | 1529.1067 | 1911.3834
agua | Excelsior | Radiador | Zehnder radiadores | E2070/50 | 700 | 660 | 160 | 50 | 1.29 | 31 |  | 1540 | 2715.6 | 2036.3475 | 1557.8442 |  |  | 1529.1067 | 1911.3834
agua | Excelsior | Radiador | Zehnder radiadores | E2080/30 | 700 | 660 | 160 | 30 | 1.3 | 28 |  | 850 | 2298.8 | 1719.9593 | 1313.072 |  |  | 1529.5867 | 1911.9834
agua | Excelsior | Radiador | Zehnder radiadores | E2080/40 | 700 | 660 | 160 | 40 | 1.3 | 28 |  | 1120 | 2503.2 | 1872.8911 | 1429.8251 |  |  | 1529.5867 | 1911.9834
agua | Excelsior | Radiador | Zehnder radiadores | E2080/50 | 700 | 660 | 160 | 50 | 1.3 | 28 |  | 1390 | 2755.2 | 2061.4372 | 1573.7672 |  |  | 1529.5867 | 1911.9834
agua | Charleston | Radiador | Zehnder radiadores | 6100 | 1000 | 934 | 210 |  | 1.31 | 29 |  | 1436 | 5307 | 3961.8403 | 3018.3221 |  |  | 1529.79 | 1912.2375
agua | Nova | Radiador | Zehnder radiadores | ZNHLH-028/028 | 289 | 0 | 55 |  | 1.35 |  | 3400 |  | 2427.6 | 1820.3848 | 1392.6288 |  |  | 1529.8048 | 1912.2559
agua | Nova Jet | Radiador | Zehnder radiadores | ZNXHL-042/042 | 444 | 395 | 60 |  | 1.24 |  |  | 4000 | 3380 | 2534.5612 | 1938.9871 |  |  | 1529.8267 | 1912.2834
agua | Nova Jet | Radiador | Zehnder radiadores | ZNXVL-240 | 2400 | 2332 | 60 |  | 1.308 | 10 | 700 | 736 | 2270 | 1694.6255 | 1291.0479 |  |  | 1529.9868 | 1912.4834
agua | Excelsior | Radiador | Zehnder radiadores | E1180/30 | 1800 | 1760 | 95 | 30 | 1.29 | 31 |  | 940 | 3084.5 | 2312.9746 | 1769.4692 |  |  | 1530.9667 | 1913.7084
agua | Excelsior | Radiador | Zehnder radiadores | E1180/40 | 1800 | 1760 | 95 | 40 | 1.29 | 31 |  | 1240 | 3379 | 2533.8113 | 1938.4135 |  |  | 1530.9667 | 1913.7084
agua | Excelsior | Radiador | Zehnder radiadores | E1180/50 | 1800 | 1760 | 95 | 50 | 1.29 | 31 |  | 1540 | 3658 | 2743.0251 | 2098.466 |  |  | 1530.9667 | 1913.7084
agua | Arteplano | Radiador | Studio Collection | ZHZLA63/56 | 675 | 617 | 64 |  | 1.31 |  | 1000 | 1013 | 1033 | 771.1666 | 587.5121 |  |  | 1531.55 | 1914.4375
eléctrico | Metropólitan V Easy | Radiador | Zehnder radiadores | MEHE-150 | 1540 | [5 empty] | 500 | [5 empty] | 600 | 1531.76 | 1914.7
agua | Nova Jet | Radiador | Zehnder radiadores | ZNXHLH-014/014 | 148 | 99 | 55 |  | 1.263 |  |  | 4000 | 1556 | 1182.5249 | 915.9948 |  |  | 1531.7967 | 1914.7459
agua | Arteplano | Radiador | Studio Collection | ZVZLA060 | 613 | 533 | 64 |  | 1.276 | 8 | 560 | 601 | 528 | 396.8159 | 304.2027 |  |  | 1531.98 | 1914.975 | 3464.11
agua | Nova Jet | Radiador | Zehnder radiadores | ZNXHLLH-014/014 | 148 | 99 | 100 |  | 1.25 |  |  | 2800 | 1892.8 | 1435.2789 | 1109.4744 |  |  | 1532.1807 | 1915.2259
agua | Nova Jet | Radiador | Zehnder radiadores | ZNXHLLH-021/021 | 222 | 173 | 100 |  | 1.23 |  |  | 2800 | 2441.6 | 1834.9731 | 1406.7069 |  |  | 1532.1807 | 1915.2259
agua | Nova | Radiador | Zehnder radiadores | ZNVL-120 | 148 | 99 | 60 |  | 1.343 | 23 | 1610 | 1632 | 2806 | 2099.4457 | 1602.7841 |  |  | 1532.4067 | 1915.5084
agua | Nova | Radiador | Zehnder radiadores | ZNHLLH-056/056 | 613 | 533 | 100 |  | 1.308 |  | 1300 |  | 2220.4 | 1646.5382 | 1246.6229 |  |  | 1532.5998 | 1915.7497
agua | Nova | Radiador | Zehnder radiadores | ZNHL-056/056 | 148 | 99 | 60 |  | 1.238 |  | 3800 |  | 3879.8 | 2909.3463 | 2225.7048 |  |  | 1532.8707 | 1916.0884
agua | Nova Jet | Radiador | Zehnder radiadores | ZNXV-180 | 1800 | 1732 | 47 |  | 1.31 | 18 | 1260 | 1328 | 2556 | 1912.396 | 1459.9844 |  |  | 1533.2167 | 1916.5209
agua | Nova | Radiador | Zehnder radiadores | ZNV-200 | 2000 | 1932 | 47 |  | 1.278 | 19 | 1330 | 1348 | 2622 | 1957.4044 | 1491.2456 |  |  | 1534.2668 | 1917.8334
agua | Nova Jet | Radiador | Zehnder radiadores | ZNXVL-190 | ?? | ?? | ?? |  | ?? | 13 | 910 | 958 | ?? | ?? | ?? |  |  | 1534.3368 | 1917.9209
agua | Charleston | Radiador | Zehnder radiadores | 2200 | 2000 | 1934 | 62 |  | 1.31 | 31 |  | 1004 | 4278 | 3193.6599 | 2433.085 |  |  | 1534.42 | 1918.025
agua | Charleston | Radiador | Zehnder radiadores | 2280 | 2800 | 2734 | 62 |  | 1.3 | 22 |  | 1050 | 4158 | 3111.0104 | 2375.045 |  |  | 1534.78 | 1918.475
agua | Nova Jet | Radiador | Zehnder radiadores | ZNXHLLH-056/056 | 592 | 543 | 100 |  | 1.32 |  |  | 1000 | 1799 | 1322.1945 | 992.7767 |  |  | 1534.9168 | 1918.6459
agua | Nova Jet | Radiador | Zehnder radiadores | ZNXH-063 | 666 | 617 | 47 |  | 1.28 |  |  | 4200 | 3124.8 | 2364.2027 | 1823.7442 |  |  | 1535.3028 | 1919.1284
agua | Kleo | Radiador | Zehnder radiadores | KLVD-200 | 2000 | 1962 | 72 |  | 1.26 | 26 |  | 858 | 3016 | 2276.7992 | 1752.6781 |  |  | 1535.3567 | 1919.1959
agua | Kleo | Radiador | Zehnder radiadores | KLHD-088 | 891 | 853 | 72 |  | 1.26 |  | 1900 |  | 3254.7 | 2456.9954 | 1891.3931 |  |  | 1535.6997 | 1919.6247
agua | Nova Jet | Radiador | Zehnder radiadores | ZNXHH-056 | 592 | 543 | 55 |  | 1.26 |  |  | 2200 | 2351.8 | 1771.4327 | 1360.819 |  |  | 1535.7428 | 1919.6784
agua | Charleston | Radiador | Zehnder radiadores | 2180 | 1800 | 1734 | 62 |  | 1.31 | 34 |  | 2246 | 4216 | 3147.375 | 2397.8229 |  |  | 1535.79 | 1919.7375
agua | Nova Jet | Radiador | Zehnder radiadores | ZNXHLH-049/049 | 518 | 469 | 55 |  | 1.34 |  |  | 1700 | 1841.1 | 1377.5087 | 1051.6343 |  |  | 1535.8618 | 1919.8272
agua | Radiavector | Radiador | Zehnder radiadores | ZRV322 | 140 | 104 | 134 |  | 1.2965 |  | 3200 |  | 2889.6 | 2163.6843 | 1653.0268 |  |  | 1536.2987 | 1920.3734
agua | Arteplano | Radiador | Studio Collection | ZHZLA14/14 | 157 | 99 | 64 |  | 1.24 |  | 1800 | 1813 | 556.2 | 421.7573 | 326.0195 |  |  | 1536.428 | 1920.535
agua | Arteplano | Radiador | Studio Collection | ZHZLA28/28 | 305 | 247 | 64 |  | 1.27 |  | 1500 | 1513 | 777 | 585.2552 | 449.5945 |  |  | 1536.65 | 1920.8125
agua | Nova | Radiador | Zehnder radiadores | ZNHL-070/056 | 518 | 469 | 60 |  | 1.24 |  | 3200 |  | 3721.6 | 2790.7169 | 2134.9511 |  |  | 1537.0227 | 1921.2784
agua | Nova | Radiador | Zehnder radiadores | ZNHLLH-035/035 | 140 | 104 | 100 |  | 1.282 |  | 2200 |  | 2728 | 2041.0862 | 1558.2306 |  |  | 1537.8108 | 1922.2634
agua | Charleston | Radiador | Zehnder radiadores | 5100 | 1000 | 934 | 173 |  | 1.3 | 35 |  | 46 | 5390 | 4032.7913 | 3078.7621 |  |  | 1538.32 | 1922.9
agua | Charleston | Radiador | Zehnder radiadores | 4200 | 2000 | 1934 | 136 |  | 1.32 | 19 |  | 92 | 4446 | 3311.6791 | 2517.7644 |  |  | 1538.43 | 1923.0375
agua | Charleston | Radiador | Zehnder radiadores | 4180 | 1800 | 1734 | 136 |  | 1.33 | 21 |  | 138 | 4473 | 3324.3641 | 2522.166 |  |  | 1538.47 | 1923.0875
agua | Nova | Radiador | Zehnder radiadores | ZNHL-042/042 | 140 | 104 | 60 |  | 1.265 |  | 5000 |  | 4155 | 3129.6467 | 2404.2022 |  |  | 1538.8067 | 1923.5084
agua | Kleo | Radiador | Zehnder radiadores | KLVD-150 | 1500 | 1462 | 72 |  | 1.27 | 32 |  | 1056 | 2912 | 2193.389 | 1684.9667 |  |  | 1539.2767 | 1924.0959
agua | Charleston | Radiador | Zehnder radiadores | 6110 | 1100 | 1034 | 210 |  | 1.32 | 23 |  | 1102 | 4554 | 3392.1247 | 2578.9247 |  |  | 1539.45 | 1924.3125
agua | Charleston | Radiador | Zehnder radiadores | 2300 | 3000 | 2934 | 62 |  | 1.3 | 20 |  | 1148 | 4020 | 3007.759 | 2296.2196 |  |  | 1539.92 | 1924.9
agua | Kleo | Radiador | Zehnder radiadores | KLHD-081 | 825 | 787 | 72 |  | 1.26 |  | 2100 |  | 3368.4 | 2542.8283 | 1957.4672 |  |  | 1540.5147 | 1925.6434
agua | Nova | Radiador | Zehnder radiadores | ZNHH-035 | 1800 | 312 | 55 |  | 1.224 |  | 4200 |  | 2734.2 | 2064.0664 | 1588.9166 |  |  | 1541.1488 | 1926.4359
agua | Charleston | Radiador | Zehnder radiadores | 2220 | 2200 | 2134 | 62 |  | 1.31 | 29 |  | 46 | 4379 | 3269.0595 | 2490.5281 |  |  | 1541.39 | 1926.7375
agua | Nova Jet | Radiador | Zehnder radiadores | ZNXH-056 | 592 | 543 | 47 |  | 1.28 |  |  | 4800 | 3192 | 2415.0458 | 1862.9645 |  |  | 1541.7568 | 1927.1959
agua | Excelsior | Radiador | Zehnder radiadores | E1200/30 | 2000 | 1960 | 95 | 30 | 1.29 | 28 |  | 850 | 3108 | 2330.5965 | 1782.9503 |  |  | 1541.8267 | 1927.2834
agua | Excelsior | Radiador | Zehnder radiadores | E1200/40 | 2000 | 1960 | 95 | 40 | 1.29 | 28 |  | 1120 | 3416 | 2561.5565 | 1959.6391 |  |  | 1541.8267 | 1927.2834
agua | Excelsior | Radiador | Zehnder radiadores | E1200/50 | 2000 | 1960 | 95 | 50 | 1.29 | 28 |  | 1390 | 3724 | 2792.5165 | 2136.3279 |  |  | 1541.8267 | 1927.2834
agua | Radiavector | Radiador | Zehnder radiadores | ZRV213 | 210 | 174 | 73 |  | 1.2986 |  | 5200 |  | 3551.6 | 2658.133 | 2029.8939 |  |  | 1542.9247 | 1928.6559
agua | Arteplano | Radiador | Studio Collection | ZVZA180 | 1813 | 1733 | 51 |  | 1.3 | 7 | 490 | 527 | 910 | 680.8609 | 519.791 |  |  | 1542.98 | 1928.725 | 3333.66
agua | Nova Jet | Radiador | Zehnder radiadores | ZNXHLLH-049/049 | 518 | 469 | 100 |  | 1.37 |  |  | 1200 | 2034 | 1501.5968 | 1132.1738 |  |  | 1543.0107 | 1928.7634
agua | Nova | Radiador | Zehnder radiadores | ZNVL-200 | 2000 | 1960 | 60 |  | 1.337 | 14 | 980 | 993 | 2520 | 1877.0651 | 1427.0729 |  |  | 1543.1067 | 1928.8834
agua | Radiavector | Radiador | Zehnder radiadores | ZRV542 | 140 | 104 | 256 |  | 1.2965 |  | 1400 |  | 2248.4 | 1683.5644 | 1286.2214 |  |  | 1543.1447 | 1928.9309
agua | Charleston | Radiador | Zehnder radiadores | 3200 | 2000 | 1934 | 100 |  | 1.33 | 23 |  | 46 | 4209 | 3128.1575 | 2373.3057 |  |  | 1543.36 | 1929.2
agua | Charleston | Radiador | Zehnder radiadores | 3150 | 1500 | 1434 | 100 |  | 1.31 | 30 |  | 92 | 4200 | 3135.4305 | 2388.723 |  |  | 1543.6 | 1929.5
agua | Excelsior | Radiador | Zehnder radiadores | E2200/30 | 2000 | 1960 | 160 | 30 | 1.31 | 13 |  | 400 | 2379 | 1775.9974 | 1353.0409 |  |  | 1543.9467 | 1929.9334
agua | Excelsior | Radiador | Zehnder radiadores | E2200/40 | 2000 | 1960 | 160 | 40 | 1.31 | 13 |  | 520 | 2652 | 1979.8004 | 1508.3079 |  |  | 1543.9467 | 1929.9334
agua | Excelsior | Radiador | Zehnder radiadores | E2200/50 | 2000 | 1960 | 160 | 50 | 1.31 | 13 |  | 640 | 2899 | 2164.1935 | 1648.7876 |  |  | 1543.9467 | 1929.9334
agua | Nova | Radiador | Zehnder radiadores | ZNHLH-035/035 | 1500 | 469 | 55 |  | 1.285 |  | 2800 |  | 2590 | 1937.8348 | 1479.4052 |  |  | 1544.0867 | 1930.1084
agua | Nova Jet | Radiador | Zehnder radiadores | ZNXHH-070 | 740 | 691 | 55 |  | 1.26 |  |  | 1700 | 2201.5 | 1654.5271 | 1268.3753 |  |  | 1544.6887 | 1930.8609
agua | Nova | Radiador | Zehnder radiadores | ZNHLH-014/014 | 146 | 97 | 55 |  | 1.35 |  | 5800 |  | 2633.2 | 1992.2614 | 1536.829 |  |  | 1545.0467 | 1931.3084
agua | Nova Jet | Radiador | Zehnder radiadores | ZNXHLH-070/056 | 740 | 691 | 55 |  | 1.3 |  |  | 1100 | 1469.6 | 1097.102 | 835.8255 |  |  | 1545.6778 | 1932.0972
agua | Nova Jet | Radiador | Zehnder radiadores | ZNXHLLH-028/028 | 296 | 247 | 100 |  | 1.31 |  |  | 2200 | 2459.6 | 1836.1678 | 1398.8817 |  |  | 1545.6907 | 1932.1134
agua | Kleo | Radiador | Zehnder radiadores | KLVD-120 | 1200 | 1162 | 72 |  | 1.27 | 38 |  | 1254 | 2846.2 | 2143.8268 | 1646.893 |  |  | 1545.9868 | 1932.4834
agua | Kleo | Radiador | Zehnder radiadores | KLHD-180 | 1815 | 1777 | 72 |  | 1.26 |  | 700 |  | 2206.4 | 1665.6265 | 1282.198 |  |  | 1546.2127 | 1932.7659
agua | Excelsior | Radiador | Zehnder radiadores | E2050/30 | 500 | 460 | 160 | 30 | 1.25 | 40 |  | 1210 | 2260 | 1709.9008 | 1319.0162 |  |  | 1546.9567 | 1933.6959
agua | Excelsior | Radiador | Zehnder radiadores | E2050/40 | 500 | 460 | 160 | 40 | 1.25 | 40 |  | 1600 | 2444 | 1849.114 | 1426.4051 |  |  | 1546.9567 | 1933.6959
agua | Excelsior | Radiador | Zehnder radiadores | E2050/50 | 500 | 460 | 160 | 50 | 1.25 | 40 |  | 1990 | 2620 | 1982.2744 | 1529.125 |  |  | 1546.9567 | 1933.6959
agua | Arteplano | Radiador | Studio Collection | ZHZA042 | 453 | 395 | 51 |  | 1.25 |  | 2200 | 2213 | 954.8 | 724.009 | 559.6609 |  |  | 1547.292 | 1934.115
agua | Kleo | Radiador | Zehnder radiadores | KLHD-061 | 627 | 589 | 72 |  | 1.26 |  | 2800 |  | 3550.4 | 2680.2214 | 2063.2322 |  |  | 1547.5247 | 1934.4059
agua | Nova Jet | Radiador | Zehnder radiadores | ZNXHL-063/056 | 666 | 617 | 60 |  | 1.29 |  |  | 2800 | 3091.2 | 2307.6768 | 1758.1001 |  |  | 1548.2427 | 1935.3034
agua | Arteplano | Radiador | Studio Collection | ZHZLA56/56 | 604 | 546 | 64 |  | 1.31 |  | 1100 | 1113 | 1073.6 | 801.4757 | 610.6031 |  |  | 1548.944 | 1936.18
agua | Arteplano | Radiador | Studio Collection | ZHZA049 | 527 | 469 | 51 |  | 1.256 |  | 1800 | 1813 | 903.6 | 683.6577 | 527.373 |  |  | 1549.116 | 1936.395 | 3433.04
agua | Arteplano | Radiador | Studio Collection | ZVZA220 | 2213 | 2133 | 49 |  | 1.302 | 6 | 420 | 453 | 954 | 713.7816 | 544.9238 |  |  | 1549.14 | 1936.425
agua | Charleston | Radiador | Zehnder radiadores | 4150 | 1500 | 1434 | 136 |  | 1.31 | 25 |  | 499 | 4500 | 4087.2576 | 3113.871 |  |  | 1549.97 | 1937.4625
agua | Charleston | Radiador | Zehnder radiadores | 6090 | 900 | 834 | 210 |  | 1.31 | 31 |  | 1426 | 5177 | 3864.7913 | 2944.3854 |  |  | 1550.85 | 1938.5625
agua | Nova Jet | Radiador | Zehnder radiadores | ZNXHH-028 | 296 | 247 | 55 |  | 1.26 |  |  | 4600 | 2718.6 | 2056.8745 | 1586.6715 |  |  | 1550.8987 | 1938.6234
agua | Nova | Radiador | Zehnder radiadores | ZNH-056 | 575 | 526 | 47 |  | 1.22 |  | 5600 |  | 3483.2 | 2635.3657 | 2032.9192 |  |  | 1550.9707 | 1938.7134
agua | Charleston | Radiador | Zehnder radiadores | 4110 | 1100 | 1034 | 136 |  | 1.29 | 36 |  | 46 | 4860 | 3644.3691 | 2788.0111 |  |  | 1551.16 | 1938.95
agua | Charleston | Radiador | Zehnder radiadores | 3120 | 1200 | 1134 | 100 |  | 1.29 | 35 |  | 92 | 4025 | 3018.2275 | 2309.001 |  |  | 1551.27 | 1939.0875
agua | Nova Jet | Radiador | Zehnder radiadores | ZNXHH-014 | 148 | 99 | 55 |  | 1.263 |  |  | 6000 | 1968 | 1492.3019 | 1153.5533 |  |  | 1551.3167 | 1939.1459
agua | Nova Jet | Radiador | Zehnder radiadores | ZNXHH-021 | 222 | 173 | 55 |  | 1.26 |  |  | 6000 | 2772 | 2101.9618 | 1624.822 |  |  | 1551.3167 | 1939.1459
agua | Nova Jet | Radiador | Zehnder radiadores | ZNXHL-035/035 | 370 | 321 | 60 |  | 1.27 |  |  | 4800 | 3609.6 | 2712.778 | 2079.6401 |  |  | 1551.4388 | 1939.2984
agua | Arteplano | Radiador | Studio Collection | ZHZAA35/35 | 379 | 321 | 59 |  | 1.31 |  | 1200 | 1213 | 943.2 | 704.1281 | 536.4389 |  |  | 1551.55 | 1939.4375 | 3520.97
agua | Nova Jet | Radiador | Zehnder radiadores | ZNXHL-028/028 | 296 | 247 | 60 |  | 1.27 |  |  | 5800 | 3909.2 | 2957.6745 | 2281.5479 |  |  | 1551.5828 | 1939.4784
agua | Arteplano | Radiador | Studio Collection | ZHZLA35/35 | 379 | 321 | 64 |  | 1.28 |  | 1400 | 1413 | 953.4 | 716.5233 | 549.2932 |  |  | 1551.934 | 1939.9175
agua | Excelsior | Radiador | Zehnder radiadores | E2090/30 | 900 | 860 | 160 | 30 | 1.31 | 26 |  | 790 | 2350.4 | 1754.6466 | 1336.7749 |  |  | 1551.9667 | 1939.9584
agua | Excelsior | Radiador | Zehnder radiadores | E2090/40 | 900 | 860 | 160 | 40 | 1.31 | 26 |  | 1040 | 2566.2 | 1915.748 | 1459.5097 |  |  | 1551.9667 | 1939.9584
agua | Excelsior | Radiador | Zehnder radiadores | E2090/50 | 900 | 860 | 160 | 50 | 1.31 | 26 |  | 1290 | 2834 | 2115.669 | 1611.8193 |  |  | 1551.9667 | 1939.9584
agua | Arteplano | Radiador | Studio Collection | ZVZA080 | 813 | 733 | 51 |  | 1.295 | 12 | 840 | 897 | 720 | 539.9065 | 413.0387 |  |  | 1552.88 | 1941.1
agua | Excelsior | Radiador | Zehnder radiadores | E2060/30 | 600 | 560 | 160 | 30 | 1.28 | 35 |  | 1060 | 2282 | 1715.0265 | 1314.7547 |  |  | 1553.4167 | 1941.7709
agua | Excelsior | Radiador | Zehnder radiadores | E2060/40 | 600 | 560 | 160 | 40 | 1.28 | 35 |  | 1400 | 2471 | 1857.0685 | 1423.6454 |  |  | 1553.4167 | 1941.7709
agua | Excelsior | Radiador | Zehnder radiadores | E2060/50 | 600 | 560 | 160 | 50 | 1.28 | 35 |  | 1740 | 2684.5 | 2017.5235 | 1546.6516 |  |  | 1553.4167 | 1941.7709
agua | Kleo | Radiador | Zehnder radiadores | KLV-300 | 3000 | 2962 | 55 |  | 1.29 | 36 |  | 1188 | 4104 | 3077.4672 | 2354.3205 |  |  | 1553.7668 | 1942.2084
agua | Nova | Radiador | Zehnder radiadores | ZNHLH-021/021 | 218 | 169 | 55 |  | 1.35 |  | 4400 |  | 2600.4 | 1958.6843 | 1504.666 |  |  | 1553.8328 | 1942.2909
eléctrico | Forma Spa IHD cromado | Toallero | Zehnder Toalleros | LFZCS180050EDZD | 1761 | [6 empty] | 496 |  |  |  |  | 600 |  | 1942.58
agua | Excelsior | Radiador | Zehnder radiadores | E1150/30 | 1500 | 1460 | 95 | 30 | 1.29 | 36 |  | 1090 | 2980.8 | 2235.213 | 1709.9801 |  |  | 1554.4567 | 1943.0709
agua | Excelsior | Radiador | Zehnder radiadores | E1150/40 | 1500 | 1460 | 95 | 40 | 1.29 | 36 |  | 1440 | 3232.8 | 2424.1803 | 1854.5437 |  |  | 1554.4567 | 1943.0709
agua | Excelsior | Radiador | Zehnder radiadores | E1150/50 | 1500 | 1460 | 95 | 50 | 1.29 | 36 |  | 1790 | 3477.6 | 2607.7485 | 1994.9768 |  |  | 1554.4567 | 1943.0709
agua | Arteplano | Radiador | Studio Collection | ZVZLA080 | 813 | 733 | 64 |  | 1.285 | 7 | 490 | 527 | 588 | 439.9409 | 335.865 |  |  | 1554.59 | 1943.2375
agua | Arteplano | Radiador | Studio Collection | ZHZA056 | 604 | 546 | 51 |  | 1.263 |  | 1500 | 1513 | 856.5 | 648.0222 | 499.8838 |  |  | 1554.79 | 1943.4875 | 3441.55
agua | Nova Jet | Radiador | Zehnder radiadores | ZNXVL-180 | 1800 | 1732 | 60 |  | 1.309 | 14 | 980 | 1032 | 2492 | 1860.3554 | 1417.309 |  |  | 1554.9768 | 1943.7209
agua | Nova | Radiador | Zehnder radiadores | ZNHL-049/049 | 1500 | 1460 | 60 |  | 1.251 |  | 4400 |  | 4083.2 | 3068.7099 | 2352.5006 |  |  | 1555.6088 | 1944.5109
agua | Arteplano | Radiador | Studio Collection | ZHZAA49/49 | 527 | 469 | 59 |  | 1.34 |  | 700 | 713 | 700.7 | 519.6043 | 393.4015 |  |  | 1555.628 | 1944.535
agua | Charleston | Radiador | Zehnder radiadores | 6120 | 1200 | 1134 | 210 |  | 1.32 | 20 |  | 759 | 4200 | 3128.4418 | 2378.4549 |  |  | 1556.2 | 1945.25
agua | Kleo | Radiador | Zehnder radiadores | KLHD-075 | 759 | 721 | 72 |  | 1.26 |  | 2300 |  | 3436.2 | 2594.011 | 1996.8676 |  |  | 1556.2347 | 1945.2934
agua | Nova Jet | Radiador | Zehnder radiadores | ZNXH-070 | 740 | 691 | 47 |  | 1.28 |  |  | 3800 | 3127.4 | 2366.1698 | 1825.2616 |  |  | 1556.3328 | 1945.4159
agua | Charleston | Radiador | Zehnder radiadores | 4120 | 1200 | 1134 | 136 |  | 1.3 | 29 |  | 3846 | 4263 | 3189.5713 | 2435.0209 |  |  | 1556.76 | 1945.95
agua | Nova | Radiador | Zehnder radiadores | ZNHLH-070/056 | 1200 | 546 | 55 |  | 1.294 |  | 1300 |  | 1691.3 | 1256.9857 | 953.6641 |  |  | 1556.7687 | 1945.9609
agua | Kleo | Radiador | Zehnder radiadores | KLHD-094 | 957 | 919 | 72 |  | 1.26 |  | 1800 |  | 3277.8 | 2474.4338 | 1904.8171 |  |  | 1557.2307 | 1946.5384
agua | Nova | Radiador | Zehnder radiadores | ZNHLH-056/056 | 740 | 1460 | 55 |  | 1.314 |  | 1700 |  | 1909.1 | 1415.6936 | 1071.8465 |  |  | 1557.2318 | 1946.5397
agua | Kleo | Radiador | Zehnder radiadores | KLVD-180 | 1800 | 1762 | 72 |  | 1.27 | 29 |  | 957 | 3074 | 2315.4113 | 1778.7046 |  |  | 1557.8367 | 1947.2959
agua | Nova Jet | Radiador | Zehnder radiadores | ZNXH-049 | 518 | 469 | 47 |  | 1.28 |  |  | 5600 | 3287.2 | 2487.0735 | 1918.5266 |  |  | 1557.8927 | 1947.3659
agua | Arteplano | Radiador | Studio Collection | ZHZAA21/21 | 231 | 173 | 59 |  | 1.29 |  | 2000 | 2013 | 1102 | 826.3569 | 632.1786 |  |  | 1557.98 | 1947.475
agua | Arteplano | Radiador | Studio Collection | ZHZLA49/49 | 527 | 469 | 64 |  | 1.3 |  | 1200 | 1213 | 1052.4 | 787.4044 | 601.1297 |  |  | 1558.114 | 1947.6425
agua | Arteplano | Radiador | Studio Collection | ZHZAA28/28 | 305 | 247 | 59 |  | 1.3 |  | 1500 | 1513 | 1012.5 | 757.5512 | 578.3389 |  |  | 1558.195 | 1947.7438
agua | Kleo | Radiador | Zehnder radiadores | KLVD-280 | 2800 | 2762 | 72 |  | 1.25 | 18 |  | 594 | 2754 | 2083.6579 | 1607.3322 |  |  | 1558.4868 | 1948.1084
agua | Nova Jet | Radiador | Zehnder radiadores | ZNXHLLH-063/056 | 666 | 617 | 100 |  | 1.37 |  |  | 900 | 1771.2 | 1304.6706 | 981.655 |  |  | 1558.7897 | 1948.4872
agua | Arteplano | Radiador | Studio Collection | ZHZLA42/42 | 453 | 395 | 64 |  | 1.29 |  | 1300 | 1313 | 1012.7 | 759.3935 | 580.9504 |  |  | 1559.046 | 1948.8075
agua | Kleo | Radiador | Zehnder radiadores | KLHD-200 | 2013 | 1975 | 72 |  | 1.26 |  | 600 |  | 2066.4 | 1559.9396 | 1200.8402 |  |  | 1559.1408 | 1948.9259
agua | Charleston | Radiador | Zehnder radiadores | 5090 | 900 | 834 | 173 |  | 1.3 | 38 |  | 1748 | 5358 | 4008.8489 | 3060.4837 |  |  | 1559.76 | 1949.7
agua | Arteplano | Radiador | Studio Collection | ZHZAA42/42 | 453 | 395 | 59 |  | 1.33 |  | 900 | 913 | 803.7 | 597.3153 | 453.1779 |  |  | 1559.802 | 1949.7525
agua | Nova | Radiador | Zehnder radiadores | ZNV-220 | 2200 | 2132 | 47 |  | 1.281 | 18 | 1260 | 1277 | 2736 | 2042.509 | 1556.0824 |  |  | 1559.8167 | 1949.7709
agua | Radiavector | Radiador | Zehnder radiadores | ZRV214 | 280 | 244 | 73 |  | 1.3008 |  | 3600 |  | 2973.6 | 2224.4467 | 1697.9318 |  |  | 1559.9008 | 1949.8759
agua | Excelsior | Radiador | Zehnder radiadores | E1120/30 | 1200 | 1160 | 95 | 30 | 1.29 | 36 |  | 1090 | 2412 | 1808.6869 | 1383.6796 |  |  | 1560.1167 | 1950.1459
agua | Excelsior | Radiador | Zehnder radiadores | E1120/40 | 1200 | 1160 | 95 | 40 | 1.29 | 36 |  | 1440 | 2599.2 | 1949.0626 | 1491.0696 |  |  | 1560.1167 | 1950.1459
agua | Excelsior | Radiador | Zehnder radiadores | E1120/50 | 1200 | 1160 | 95 | 50 | 1.29 | 36 |  | 1790 | 2775.6 | 2081.3397 | 1592.2641 |  |  | 1560.1167 | 1950.1459
agua | Nova | Radiador | Zehnder radiadores | ZNH-063 | 647 | 598 | 47 |  | 1.224 |  | 3200 |  | 2214.4 | 1675.4002 | 1292.4024 |  |  | 1560.2347 | 1950.2934
agua | Arteplano | Radiador | Studio Collection | ZVZLA100 | 1013 | 933 | 64 |  | 1.295 | 7 | 490 | 527 | 707 | 527.7975 | 402.1017 |  |  | 1560.78 | 1950.975
agua | Arteplano | Radiador | Studio Collection | ZVZLA220 | 2213 | 2133 | 62 |  | 1.307 | 3 | 210 | 231 | 597 | 445.679 | 339.5399 |  |  | 1561.06 | 1951.325
agua | Nova | Radiador | Zehnder radiadores | ZNHH-070 | 1200 | 669 | 55 |  | 1.248 |  | 1900 |  | 2257.2 | 1696.3881 | 1300.4664 |  |  | 1561.4497 | 1951.8122
agua | Arteplano | Radiador | Studio Collection | ZHZLA21/21 | 231 | 173 | 64 |  | 1.25 |  | 1700 | 1713 | 634.1 | 477.6195 | 366.9085 |  |  | 1561.577 | 1951.9712
mixto | Universal cromado | Toallero | Zehnder Toalleros | HUC-150-050 | 1483 | 50 |  |  | 1.25 |  | 500 |  | 526 | 397.9681 | 306.9923 | 300 |  |  | 1952.19
agua | Kleo | Radiador | Zehnder radiadores | KLV-280 | 2800 | 2762 | 55 |  | 1.29 | 39 |  | 1287 | 4173 | 3129.2083 | 2393.9034 |  |  | 1561.8267 | 1952.2834
agua | Nova Jet | Radiador | Zehnder radiadores | ZNXV-200 | 2000 | 1932 | 47 |  | 1.307 | 17 | 1190 | 1254 | 2669 | 1996.9425 | 1524.5299 |  |  | 1562.2767 | 1952.8459
agua | Charleston | Radiador | Zehnder radiadores | 6075 | 750 | 684 | 210 |  | 1.3 | 38 |  | 1748 | 5434 | 4065.7121 | 3103.8948 |  |  | 1562.8 | 1953.5
agua | Excelsior | Radiador | Zehnder radiadores | E2100/30 | 1000 | 960 | 160 | 30 | 1.32 | 24 |  | 730 | 2368.8 | 1764.4411 | 1341.4486 |  |  | 1563.1867 | 1953.9834
agua | Excelsior | Radiador | Zehnder radiadores | E2100/40 | 1000 | 960 | 160 | 40 | 1.32 | 24 |  | 960 | 2592 | 1930.6955 | 1467.8465 |  |  | 1563.1867 | 1953.9834
agua | Excelsior | Radiador | Zehnder radiadores | E2100/50 | 1000 | 960 | 160 | 50 | 1.32 | 24 |  | 1190 | 2688 | 2002.2027 | 1522.2111 |  |  | 1563.1867 | 1953.9834
agua | Nova | Radiador | Zehnder radiadores | ZNHLH-049/049 | 750 | 173 | 55 |  | 1.304 |  | 2000 |  | 2056 | 1528.0332 | 1159.3054 |  |  | 1563.2268 | 1954.0334
agua | Nova Jet | Radiador | Zehnder radiadores | ZNXV-160 | 1600 | 1532 | 47 |  | 1.312 | 20 | 1400 | 1476 | 2540 | 1896.1889 | 1444.6087 |  |  | 1563.6068 | 1954.5084
agua | Nova Jet | Radiador | Zehnder radiadores | ZNXHLLH-035/035 | 370 | 321 | 100 |  | 1.32 |  |  | 1800 | 2383.2 | 1771.2105 | 1343.8019 |  |  | 1564.7028 | 1955.8784
agua | Arteplano | Radiador | Studio Collection | ZVZA060 | 613 | 533 | 51 |  | 1.294 | 14 | 980 | 1045 | 630 | 473.4736 | 362.9691 |  |  | 1565.04 | 1956.3
agua | Kleo | Radiador | Zehnder radiadores | KLVD-220 | 2200 | 2162 | 72 |  | 1.26 | 24 |  | 792 | 3024 | 2282.8384 | 1757.3271 |  |  | 1565.0967 | 1956.3709
agua | Nova Jet | Radiador | Zehnder radiadores | ZNXHL-070/056 | 740 | 691 | 60 |  | 1.25 |  |  | 2600 | 509.6 | 380.4322 | 289.8317 |  |  | 1565.5228 | 1956.9034
agua | Nova | Radiador | Zehnder radiadores | ZNV-180 | 1800 | 1732 | 47 |  | 1.279 | 21 | 1470 | 1490 | 2625 | 1959.644 | 1492.9519 |  |  | 1565.7368 | 1957.1709
agua | Nova | Radiador | Zehnder radiadores | ZNHL-035/035 | 613 | 533 | 60 |  | 1.279 |  | 6000 |  | 4380 | 3299.1221 | 2534.3937 |  |  | 1567.4768 | 1959.3459
agua | Nova | Radiador | Zehnder radiadores | ZNHLH-063/056 | 2200 | 173 | 55 |  | 1.304 |  | 1500 |  | 1819.5 | 1349.2507 | 1021.5414 |  |  | 1567.7167 | 1959.6459
agua | Nova | Radiador | Zehnder radiadores | ZNHLLH-028/028 | 740 | 691 | 100 |  | 1.268 |  | 2800 |  | 2892.4 | 2173.7697 | 1666.4314 |  |  | 1568.2627 | 1960.3284
eléctrico | Subway inox | Toallero | Zehnder Toalleros | SUBEI-150-45/GD | 1581 | [5 empty] | 450 | [5 empty] | 300 |  | 1960.46
agua | Radiavector | Radiador | Zehnder radiadores | ZRV324 | 280 | 244 | 134 |  | 1.3008 |  | 2000 |  | 2844 | 2127.4974 | 1623.9299 |  |  | 1568.6768 | 1960.8459
agua | Nova | Radiador | Zehnder radiadores | ZNHLLH-014/014 | 146 | 97 | 100 |  | 1.303 |  | 4800 |  | 3024 | 2298.1717 | 1780.1853 |  |  | 1568.7627 | 1960.9534
eléctrico | Forma Spa IHC cromado | Toallero | Zehnder Toalleros | LFZCS180050ECZD | 1761 | [6 empty] | 496 |  |  |  |  | 600 |  | 1960.98
agua | Nova | Radiador | Zehnder radiadores | ZNVL-180 | 1581 | 0 | 60 |  | 1.348 | 17 | 1190 | 1206 | 2839 | 2109.9641 | 1600.8114 |  |  | 1568.9868 | 1961.2334
agua | Charleston | Radiador | Zehnder radiadores | 2250 | 2500 | 2434 | 62 |  | 1.3 | 26 |  | 1252 | 4446 | 3326.4917 | 2539.5503 |  |  | 1569.21 | 1961.5125
agua | Radiavector | Radiador | Zehnder radiadores | ZRV541 | 70 | 34 | 256 |  | 1.2943 |  | 3400 |  | 3495.2 | 2618.4326 | 2001.3626 |  |  | 1569.3328 | 1961.6659
agua | Nova | Radiador | Zehnder radiadores | ZNHLLH-063/056 | 1761 | 0 | 100 |  | 1.309 |  | 1200 |  | 2193.6 | 1626.6646 | 1231.5763 |  |  | 1569.3347 | 1961.6684
agua | Excelsior | Radiador | Zehnder radiadores | E2070/30 | 700 | 660 | 160 | 30 | 1.29 | 32 |  | 970 | 2358.4 | 1768.4938 | 1352.9312 |  |  | 1569.3567 | 1961.6959
agua | Excelsior | Radiador | Zehnder radiadores | E2070/40 | 700 | 660 | 160 | 40 | 1.29 | 32 |  | 1280 | 2563.2 | 1922.0672 | 1470.4177 |  |  | 1569.3567 | 1961.6959
agua | Excelsior | Radiador | Zehnder radiadores | E2070/50 | 700 | 660 | 160 | 50 | 1.29 | 32 |  | 1590 | 2803.2 | 2102.0361 | 1608.0973 |  |  | 1569.3567 | 1961.6959
agua | Excelsior | Radiador | Zehnder radiadores | E1220/30 | 2200 | 2160 | 95 | 30 | 1.29 | 26 |  | 790 | 3198 | 2398.0848 | 1834.5801 |  |  | 1569.7167 | 1962.1459
agua | Excelsior | Radiador | Zehnder radiadores | E1220/40 | 2200 | 2160 | 95 | 40 | 1.29 | 26 |  | 1040 | 3562 | 2671.0376 | 2043.3941 |  |  | 1569.7167 | 1962.1459
agua | Excelsior | Radiador | Zehnder radiadores | E1220/50 | 2200 | 2160 | 95 | 50 | 1.29 | 26 |  | 1290 | 3900 | 2924.4937 | 2237.2929 |  |  | 1569.7167 | 1962.1459
agua | Excelsior | Radiador | Zehnder radiadores | E1250/30 | 2500 | 2460 | 95 | 30 | 1.29 | 26 |  | 790 | 3718 | 2788.0173 | 2132.8859 |  |  | 1569.7167 | 1962.1459
agua | Excelsior | Radiador | Zehnder radiadores | E1250/40 | 2500 | 2460 | 95 | 40 | 1.29 | 26 |  | 1040 | 4160 | 3119.4599 | 2386.4457 |  |  | 1569.7167 | 1962.1459
agua | Excelsior | Radiador | Zehnder radiadores | E1250/50 | 2500 | 2460 | 95 | 50 | 1.29 | 26 |  | 1290 | 4602 | 3450.9026 | 2640.0056 |  |  | 1569.7167 | 1962.1459
mixto | Metropólitan Bar | Toallero | Zehnder Toalleros | MEPSS180040MCZD | 1750 | 50 |  |  | 1.29 |  | 400 |  | 663 | 497.1639 | 380.3398 | 600 |  | 1569.85 | 1962.3125
agua | Charleston | Radiador | Zehnder radiadores | 3250 | 2500 | 2434 | 100 |  | 1.32 | 19 |  | 46 | 4275 | 3184.3068 | 2420.9273 |  |  | 1570.59 | 1963.2375
agua | Nova Jet | Radiador | Zehnder radiadores | ZNXHLH-063/056 | 666 | 617 | 55 |  | 1.31 |  |  | 1300 | 1537.9 | 1148.0901 | 874.6707 |  |  | 1570.6558 | 1963.3197
agua | Nova | Radiador | Zehnder radiadores | ZNVL-140 | 2500 | 2460 | 60 |  | 1.345 | 21 | 1470 | 1490 | 2877 | 2147.7699 | 1636.2752 |  |  | 1570.6767 | 1963.3459
agua | Nova Jet | Radiador | Zehnder radiadores | ZNXHLLH-070/056 | 740 | 691 | 100 |  | 1.32 |  |  | 800 | 1601.6 | 1179.7428 | 887.6574 |  |  | 1570.7148 | 1963.3934
eléctrico | Roda Easy | Radiador | Zehnder radiadores | ROEHD-060 | 590 | [5 empty] | 1117 | [5 empty] | 1250 | 1571.038 | 1963.7975
agua | Charleston | Radiador | Zehnder radiadores | 3180 | 1800 | 1734 | 100 |  | 1.33 | 26 |  | 46 | 4316 | 3207.6806 | 2433.6392 |  |  | 1571.26 | 1964.075
agua | Kleo | Radiador | Zehnder radiadores | KLHD-068 | 693 | 655 | 72 |  | 1.26 |  | 2600 |  | 3593.2 | 2712.5314 | 2088.1045 |  |  | 1571.3067 | 1964.1334
agua | Nova | Radiador | Zehnder radiadores | ZNHH-063 | 666 | 598 | 55 |  | 1.244 |  | 2200 |  | 2380.4 | 1788.9785 | 1371.447 |  |  | 1571.8628 | 1964.8284
mixto | Universal cromado | Toallero | Zehnder Toalleros | HUC-120-075 | 1195 | 50 |  |  | 1.25 |  | 750 |  | 643 | 486.4895 | 375.2776 | 300 |  |  | 1965.42
agua | Excelsior | Radiador | Zehnder radiadores | E2220/30 | 2200 | 2160 | 160 | 30 | 1.31 | 12 |  | 370 | 2412 | 1800.6329 | 1371.8095 |  |  | 1572.4367 | 1965.5459
agua | Excelsior | Radiador | Zehnder radiadores | E2220/40 | 2200 | 2160 | 160 | 40 | 1.31 | 12 |  | 480 | 2688 | 2006.6755 | 1528.7827 |  |  | 1572.4367 | 1965.5459
agua | Excelsior | Radiador | Zehnder radiadores | E2220/50 | 2200 | 2160 | 160 | 50 | 1.31 | 12 |  | 590 | 2916 | 2176.8846 | 1658.4562 |  |  | 1572.4367 | 1965.5459
agua | Charleston | Radiador | Zehnder radiadores | 5120 | 1200 | 1134 | 173 |  | 1.31 | 23 |  | 636 | 4117 | 3073.4684 | 2341.5173 |  |  | 1572.57 | 1965.7125
agua | Nova Jet | Radiador | Zehnder radiadores | ZNXHLH-021/021 | 222 | 173 | 55 |  | 1.23 |  |  | 4000 | 2404 | 1822.9134 | 1409.1169 |  |  | 1572.6768 | 1965.8459
agua | Nova Jet | Radiador | Zehnder radiadores | ZNXV-280 | 2800 | 2732 | 47 |  | 1.299 | 13 | 910 | 958 | 2873 | 2149.575 | 1641.0544 |  |  | 1572.7068 | 1965.8834
agua | Nova Jet | Radiador | Zehnder radiadores | ZNXHLH-056/056 | 592 | 543 | 55 |  | 1.31 |  |  | 1500 | 1774.5 | 1324.7194 | 1009.2355 |  |  | 1573.2268 | 1966.5334
agua | Nova | Radiador | Zehnder radiadores | ZNHH-028 | 289 | 240 | 55 |  | 1.214 |  | 5400 |  | 2975.4 | 2256.1966 | 1744.0459 |  |  | 1573.6868 | 1967.1084
agua | Excelsior | Radiador | Zehnder radiadores | E2080/30 | 700 | 660 | 160 | 30 | 1.3 | 29 |  | 880 | 2380.9 | 1781.3864 | 1359.9675 |  |  | 1574.1667 | 1967.7084
agua | Excelsior | Radiador | Zehnder radiadores | E2080/40 | 700 | 660 | 160 | 40 | 1.3 | 29 |  | 1160 | 2592.6 | 1939.7801 | 1480.8903 |  |  | 1574.1667 | 1967.7084
agua | Excelsior | Radiador | Zehnder radiadores | E2080/50 | 700 | 660 | 160 | 50 | 1.3 | 29 |  | 1440 | 2853.6 | 2135.06 | 1629.9732 |  |  | 1574.1667 | 1967.7084
agua | Nova | Radiador | Zehnder radiadores | ZNV-240 | 2400 | 2332 | 47 |  | 1.288 | 17 | 1190 | 1206 | 2805 | 2094.0196 | 1595.3257 |  |  | 1574.4667 | 1968.0834
agua | Excelsior | Radiador | Zehnder radiadores | E1180/30 | 1800 | 1760 | 95 | 30 | 1.29 | 32 |  | 970 | 3184 | 2387.5867 | 1826.5488 |  |  | 1574.9467 | 1968.6834
agua | Excelsior | Radiador | Zehnder radiadores | E1180/40 | 1800 | 1760 | 95 | 40 | 1.29 | 32 |  | 1280 | 3488 | 2615.5472 | 2000.9429 |  |  | 1574.9467 | 1968.6834
agua | Excelsior | Radiador | Zehnder radiadores | E1180/50 | 1800 | 1760 | 95 | 50 | 1.29 | 32 |  | 1590 | 3776 | 2831.5098 | 2166.1584 |  |  | 1574.9467 | 1968.6834
agua | Radiavector | Radiador | Zehnder radiadores | ZRV433 | 210 | 174 | 195 |  | 1.2986 |  | 1600 |  | 2632 | 1969.8744 | 1504.3025 |  |  | 1574.9768 | 1968.7209
agua | Nova | Radiador | Zehnder radiadores | ZNHLLH-049/049 | 1800 | 1760 | 100 |  | 1.3 |  | 1600 |  | 2515.2 | 1869.3138 | 1418.232 |  |  | 1575.3588 | 1969.1984
agua | Nova | Radiador | Zehnder radiadores | ZNHL-063/056 | 1800 | 1760 | 60 |  | 1.239 |  | 3600 |  | 3945.6 | 2958.6878 | 2263.452 |  |  | 1575.8847 | 1969.8559
agua | Radiavector | Radiador | Zehnder radiadores | ZRV431 | 70 | 34 | 195 |  | 1.2943 |  | 4400 |  | 3559.6 | 2666.6779 | 2038.2383 |  |  | 1576.2008 | 1970.2509
agua | Nova | Radiador | Zehnder radiadores | ZNHLLH-021/021 | 210 | 174 | 100 |  | 1.253 |  | 3600 |  | 2998.8 | 2268.8719 | 1750.2061 |  |  | 1576.6447 | 1970.8059
agua | Nova | Radiador | Zehnder radiadores | ZNV-160 | 1600 | 1532 | 47 |  | 1.28 | 23 | 1610 | 1632 | 2576 | 1927.36 | 1471.4084 |  |  | 1576.7268 | 1970.9084
agua | Kleo | Radiador | Zehnder radiadores | KLVD-250 | 2500 | 2462 | 72 |  | 1.26 | 21 |  | 693 | 2940 | 2219.4262 | 1708.5125 |  |  | 1577.0867 | 1971.3584
agua | Nova | Radiador | Zehnder radiadores | ZNHLLH-042/042 | 70 | 34 | 100 |  | 1.291 |  | 1900 |  | 2699.9 | 2015.5592 | 1535.5508 |  |  | 1577.1147 | 1971.3934
agua | Nova | Radiador | Zehnder radiadores | ZNH-070 | 718 | 669 | 47 |  | 1.227 |  | 3000 |  | 2286 | 1729.5723 | 1334.1907 |  |  | 1577.1167 | 1971.3959
eléctrico | Yucca IHE | Toallero | Zehnder Toalleros | YSZSS180080EAZD | 1772 | [5 empty] | 800 | [5 empty] | 900 | 1577.13 | 1971.4125
agua | Arteplano | Radiador | Studio Collection | ZVZLA160 | 1613 | 1533 | 64 |  | 1.325 | 4 | 280 | 305 | 620 | 462.8493 | 352.621 |  |  | 1577.73 | 1972.1625 | 2739.51
mixto | Subway inox | Toallero | Zehnder Toalleros | SUBMI-150-45/GD | 1579 | 50 |  |  | 1.27 |  | 450 |  | 445 | 335.1848 | 257.4898 | 600 |  |  | 1972.17
agua | Charleston | Radiador | Zehnder radiadores | 3300 | 3000 | 2934 | 100 |  | 1.3 | 14 |  | 46 | 3766 | 2817.7165 | 2151.1351 |  |  | 1578.16 | 1972.7
agua | Nova Jet | Radiador | Zehnder radiadores | ZNXHLLH-042/042 | 444 | 395 | 100 |  | 1.33 |  |  | 1500 | 2262 | 1673.6478 | 1264.5198 |  |  | 1578.2217 | 1972.7772
agua | Nova Jet | Radiador | Zehnder radiadores | ZNXHL-049/049 | 518 | 469 | 60 |  | 1.28 |  |  | 3600 | 3488.4 | 2610.0165 | 1992.5702 |  |  | 1578.5348 | 1973.1684
agua | Folio | Radiador | Studio Collection | FZVK-180-042 | 1796 |  | 16 |  |  |  |  | 441 | 614 | 469.7603 | 366.1545 |  |  | 1578.85 | 1973.5625
agua | Charleston | Radiador | Zehnder radiadores | 2180 | 1800 | 1734 | 62 |  | 1.31 | 35 |  | 487 | 4340 | 3239.9448 | 2468.3471 |  |  | 1578.9 | 1973.625
agua | Kleo | Radiador | Zehnder radiadores | KLVD-150 | 1500 | 1462 | 72 |  | 1.27 | 33 |  | 1089 | 3003 | 2261.9324 | 1737.622 |  |  | 1579.0967 | 1973.8709
agua | Nova Jet | Radiador | Zehnder radiadores | ZNXV-220 | 2200 | 2132 | 45 |  | 1.305 | 16 | 1120 | 1180 | 2768 | 2071.0142 | 1581.0786 |  |  | 1579.1367 | 1973.9209
agua | Nova | Radiador | Zehnder radiadores | ZNHH-049 | 444 | 455 | 55 |  | 1.235 |  | 3000 |  | 2610 | 1965.9152 | 1510.2209 |  |  | 1579.4868 | 1974.3584
agua | Excelsior | Radiador | Zehnder radiadores | E2150/30 | 1500 | 1460 | 160 | 30 | 1.32 | 17 |  | 520 | 2380 | 1772.7837 | 1347.7911 |  |  | 1579.6367 | 1974.5459
agua | Excelsior | Radiador | Zehnder radiadores | E2150/40 | 1500 | 1460 | 160 | 40 | 1.32 | 17 |  | 680 | 2635 | 1962.7248 | 1492.1973 |  |  | 1579.6367 | 1974.5459
agua | Excelsior | Radiador | Zehnder radiadores | E2150/50 | 1500 | 1460 | 160 | 50 | 1.32 | 17 |  | 840 | 2924 | 2177.9914 | 1655.8577 |  |  | 1579.6367 | 1974.5459
agua | Kleo | Radiador | Zehnder radiadores | KLVD-120 | 1200 | 1162 | 72 |  | 1.27 | 39 |  | 1287 | 2921.1 | 2200.2433 | 1690.2323 |  |  | 1579.6968 | 1974.6209
agua | Charleston | Radiador | Zehnder radiadores | 5110 | 1100 | 1034 | 173 |  | 1.31 | 29 |  | 1333 | 4843 | 3615.4499 | 2754.4251 |  |  | 1580.54 | 1975.675
agua | Arteplano | Radiador | Studio Collection | ZHZLA14/14 | 157 | 99 | 64 |  | 1.24 |  | 1900 | 1913 | 587.1 | 445.1882 | 344.1317 |  |  | 1580.679 | 1975.8487
agua | Charleston | Radiador | Zehnder radiadores | 5100 | 1000 | 934 | 173 |  | 1.3 | 36 |  | 1959 | 5544 | 4148.0139 | 3166.7267 |  |  | 1580.68 | 1975.85
eléctrico | Metropólitan V Easy | Radiador | Zehnder radiadores | MEHE-150 | 1540 | [5 empty] | 600 | [5 empty] | 750 | 1580.8062 | 1976.0078
agua | Kleo | Radiador | Zehnder radiadores | KLVD-300 | 3000 | 2962 | 72 |  | 1.25 | 17 |  | 561 | 2754 | 2083.6579 | 1607.3322 |  |  | 1581.1768 | 1976.4709
agua | Radiavector | Radiador | Zehnder radiadores | ZRV434 | 280 | 244 | 195 |  | 1.3008 |  | 1200 |  | 2388 | 1786.3797 | 1363.553 |  |  | 1581.2287 | 1976.5359
agua | Arteplano | Radiador | Studio Collection | ZVZLA180 | 1813 | 1733 | 64 |  | 1.31 | 4 | 280 | 305 | 700 | 522.5717 | 398.1205 |  |  | 1582.06 | 1977.575 | 3537.36
agua | Arteplano | Radiador | Studio Collection | ZHZA063 | 675 | 617 | 51 |  | 1.27 |  | 1300 | 1313 | 833.3 | 630.4692 | 486.3435 |  |  | 1582.496 | 1978.12
agua | Arteplano | Radiador | Studio Collection | ZHZLA70/56 | 749 | 691 | 64 |  | 1.31 |  | 1000 | 1013 | 1089 | 812.9723 | 619.3617 |  |  | 1582.94 | 1978.675
agua | Arteplano | Radiador | Studio Collection | ZVZLA120 | 1213 | 1133 | 64 |  | 1.305 | 6 | 420 | 453 | 708 | 527.3659 | 400.9395 |  |  | 1583.18 | 1978.975
agua | Nova | Radiador | Zehnder radiadores | ZNVL-120 | 1813 | 1733 | 60 |  | 1.343 | 24 | 1680 | 1703 | 2928 | 2190.726 | 1672.4704 |  |  | 1583.2767 | 1979.0959
agua | Nova Jet | Radiador | Zehnder radiadores | ZNXV-240 | 2400 | 2332 | 47 |  | 1.303 | 15 | 1050 | 1106 | 2835 | 2121.1435 | 1619.3489 |  |  | 1583.8868 | 1979.8584
agua | Nova Jet | Radiador | Zehnder radiadores | ZNXHH-063 | 666 | 617 | 55 |  | 1.26 |  |  | 2000 | 2366 | 1778.1563 | 1363.1506 |  |  | 1583.9067 | 1979.8834
agua | Nova | Radiador | Zehnder radiadores | ZNHLH-042/042 | 1213 | 244 | 55 |  | 1.295 |  | 2400 |  | 2232 | 1662.5433 | 1263.9789 |  |  | 1585.4268 | 1981.7834
agua | Kleo | Radiador | Zehnder radiadores | KLVD-200 | 2000 | 1962 | 72 |  | 1.26 | 27 |  | 891 | 3132 | 2364.3683 | 1820.0888 |  |  | 1585.6668 | 1982.0834
agua | Arteplano | Radiador | Studio Collection | ZHZA070 | 749 | 691 | 51 |  | 1.276 |  | 1100 | 1113 | 784.3 | 593.3961 | 457.7453 |  |  | 1585.962 | 1982.4525
agua | Charleston | Radiador | Zehnder radiadores | 4280 | 2800 | 2734 | 136 |  | 1.3 | 12 |  | 1159 | 3876 | 2900.0184 | 2213.9669 |  |  | 1586.08 | 1982.6
agua | Charleston | Radiador | Zehnder radiadores | 4220 | 2200 | 2134 | 136 |  | 1.32 | 18 |  | 1205 | 4608 | 3432.3475 | 2609.5048 |  |  | 1586.2 | 1982.75
agua | Radiavector | Radiador | Zehnder radiadores | ZRV323 | 210 | 174 | 134 |  | 1.2986 |  | 2800 |  | 3292.8 | 2464.4386 | 1881.9784 |  |  | 1586.2347 | 1982.7934
agua | Nova Jet | Radiador | Zehnder radiadores | ZNXHH-035 | 370 | 321 | 55 |  | 1.26 |  |  | 3800 | 2717 | 2051.082 | 1578.9212 |  |  | 1586.6548 | 1983.3184
agua | Nova | Radiador | Zehnder radiadores | ZNVL-160 | 2800 | 2734 | 60 |  | 1.346 | 19 | 1330 | 1348 | 2888 | 2151.1761 | 1635.4709 |  |  | 1586.8167 | 1983.5209
agua | Nova | Radiador | Zehnder radiadores | ZNVL-220 | 2200 | 2134 | 60 |  | 1.326 | 14 | 980 | 993 | 2716 | 2027.5784 | 1544.7075 |  |  | 1587.4668 | 1984.3334
agua | Nova | Radiador | Zehnder radiadores | ZNHLH-014/014 | 146 | 97 | 55 |  | 1.35 |  | 6000 |  | 2724 | 2060.9601 | 1589.8231 |  |  | 1588.0367 | 1985.0459
agua | Nova | Radiador | Zehnder radiadores | ZNHL-042/042 | 370 | 321 | 60 |  | 1.265 |  | 5200 |  | 4321.2 | 3254.8326 | 2500.3703 |  |  | 1588.1368 | 1985.1709
agua | Excelsior | Radiador | Zehnder radiadores | E2120/30 | 1200 | 1160 | 160 | 30 | 1.32 | 21 |  | 640 | 2415 | 1798.854 | 1367.6116 |  |  | 1588.6067 | 1985.7584
agua | Excelsior | Radiador | Zehnder radiadores | E2120/40 | 1200 | 1160 | 160 | 40 | 1.32 | 21 |  | 840 | 2667 | 1986.5605 | 1510.3189 |  |  | 1588.6067 | 1985.7584
agua | Excelsior | Radiador | Zehnder radiadores | E2120/50 | 1200 | 1160 | 160 | 50 | 1.32 | 21 |  | 1040 | 2961 | 2205.5514 | 1676.8107 |  |  | 1588.6067 | 1985.7584
agua | Radiavector | Radiador | Zehnder radiadores | ZRV213 | 210 | 174 | 73 |  | 1.2986 |  | 5400 |  | 3688.2 | 2760.3689 | 2107.9667 |  |  | 1588.6128 | 1985.7659
agua | Kleo | Radiador | Zehnder radiadores | KLHD-061 | 627 | 589 | 72 |  | 1.26 |  | 2900 |  | 3677.2 | 2775.9436 | 2136.9191 |  |  | 1588.9307 | 1986.1634
agua | Nova Jet | Radiador | Zehnder radiadores | ZNXV-190 | 1900 | 1832 | 47 |  | 1.308 | 18 | 1260 | 1328 | 2700 | 2020.1366 | 1542.237 |  |  | 1588.9968 | 1986.2459
agua | Arteplano | Radiador | Studio Collection | ZHZLA28/28 | 305 | 247 | 64 |  | 1.27 |  | 1600 | 1613 | 828.8 | 624.2722 | 479.5675 |  |  | 1589.06 | 1986.325
eléctrico | Subway cromado | Toallero | Zehnder Toalleros | SUBEC-150-60/GD | 1581 | [5 empty] | 600 | [5 empty] | 300 |  | 1986.49
agua | Nova Jet | Radiador | Zehnder radiadores | ZNXHL-042/042 | 444 | 395 | 60 |  | 1.24 |  |  | 4200 | 3549 | 2661.2893 | 2035.9365 |  |  | 1589.4368 | 1986.7959
agua | Nova Jet | Radiador | Zehnder radiadores | ZNXVL-200 | 1900 | 1832 | 60 |  | 1.309 | 13 | 910 | 958 | 2522 | 1882.7513 | 1434.3713 |  |  | 1589.5667 | 1986.9584
mixto | Metropólitan Bar | Toallero | Zehnder Toalleros | MEPSS180050MCZD | 1750 | 50 |  |  | 1.29 |  | 500 |  | 795 | 596.1468 | 456.0635 | 900 |  | 1590.07 | 1987.5875
agua | Nova Jet | Radiador | Zehnder radiadores | ZNXHLH-014/014 | 148 | 99 | 55 |  | 1.263 |  |  | 4200 | 1633.8 | 1241.6511 | 961.7946 |  |  | 1590.1108 | 1987.6384
agua | Excelsior | Radiador | Zehnder radiadores | E2060/30 | 600 | 560 | 160 | 30 | 1.28 | 36 |  | 1090 | 2347.2 | 1764.0272 | 1352.3191 |  |  | 1590.1467 | 1987.6834
agua | Excelsior | Radiador | Zehnder radiadores | E2060/40 | 600 | 560 | 160 | 40 | 1.28 | 36 |  | 1440 | 2541.6 | 1910.1276 | 1464.321 |  |  | 1590.1467 | 1987.6834
agua | Excelsior | Radiador | Zehnder radiadores | E2060/50 | 600 | 560 | 160 | 50 | 1.28 | 36 |  | 1790 | 2761.2 | 2075.167 | 1590.8417 |  |  | 1590.1467 | 1987.6834
agua | Nova | Radiador | Zehnder radiadores | ZNHH-042 | 1900 | 383 | 55 |  | 1.229 |  | 3600 |  | 2743.2 | 2070.8606 | 1594.1468 |  |  | 1590.4328 | 1988.0409
agua | Excelsior | Radiador | Zehnder radiadores | E1200/30 | 2000 | 1960 | 95 | 30 | 1.29 | 29 |  | 880 | 3219 | 2413.8321 | 1846.6271 |  |  | 1590.9067 | 1988.6334
agua | Excelsior | Radiador | Zehnder radiadores | E1200/40 | 2000 | 1960 | 95 | 40 | 1.29 | 29 |  | 1160 | 3538 | 2653.0407 | 2029.6262 |  |  | 1590.9067 | 1988.6334
agua | Excelsior | Radiador | Zehnder radiadores | E1200/50 | 2000 | 1960 | 95 | 50 | 1.29 | 29 |  | 1440 | 3857 | 2892.2493 | 2212.6253 |  |  | 1590.9067 | 1988.6334
agua | Kleo | Radiador | Zehnder radiadores | KLV-300 | 3000 | 2962 | 55 |  | 1.29 | 37 |  | 1221 | 4218 | 3162.9524 | 2419.7183 |  |  | 1592.4668 | 1990.5834
agua | Excelsior | Radiador | Zehnder radiadores | E1150/30 | 1500 | 1460 | 95 | 30 | 1.29 | 37 |  | 1120 | 3063.6 | 2297.3023 | 1757.4796 |  |  | 1592.6067 | 1990.7584
agua | Excelsior | Radiador | Zehnder radiadores | E1150/40 | 1500 | 1460 | 95 | 40 | 1.29 | 37 |  | 1480 | 3322.6 | 2491.5187 | 1906.0588 |  |  | 1592.6067 | 1990.7584
agua | Excelsior | Radiador | Zehnder radiadores | E1150/50 | 1500 | 1460 | 95 | 50 | 1.29 | 37 |  | 1840 | 3574.2 | 2680.186 | 2050.3929 |  |  | 1592.6067 | 1990.7584
agua | Charleston | Radiador | Zehnder radiadores | 2220 | 2200 | 2134 | 62 |  | 1.31 | 30 |  | 1886 | 4530 | 3381.7857 | 2576.4084 |  |  | 1592.62 | 1990.775
agua | Nova Jet | Radiador | Zehnder radiadores | ZNXHLH-049/049 | 518 | 469 | 55 |  | 1.34 |  |  | 1800 | 1949.4 | 1458.5387 | 1113.4951 |  |  | 1592.6567 | 1990.8209
agua | Charleston | Radiador | Zehnder radiadores | 4110 | 1100 | 1034 | 136 |  | 1.29 | 37 |  | 1846 | 4995 | 3745.6015 | 2865.4559 |  |  | 1592.7 | 1990.875
agua | Nova Jet | Radiador | Zehnder radiadores | ZNXH-063 | 666 | 617 | 47 |  | 1.28 |  |  | 4400 | 3273.6 | 2476.7838 | 1910.5892 |  |  | 1592.7687 | 1990.9609
eléctrico | Quaro Spa cromado | Toallero | Zehnder Toalleros | QSEC-150-055/GD | 1537 | [5 empty] | 550 | [5 empty] | 300 |  | 1991.42
agua | Nova Jet | Radiador | Zehnder radiadores | ZNXH-056 | 592 | 543 | 47 |  | 1.28 |  |  | 5000 | 3325 | 2515.6727 | 1940.588 |  |  | 1593.2568 | 1991.5709
agua | Kleo | Radiador | Zehnder radiadores | KLHD-088 | 891 | 853 | 72 |  | 1.26 |  | 2000 |  | 3426 | 2586.311 | 1990.9401 |  |  | 1593.8767 | 1992.3459
agua | Charleston | Radiador | Zehnder radiadores | 3120 | 1200 | 1134 | 100 |  | 1.29 | 36 |  | 46 | 4140 | 3104.4625 | 2374.9724 |  |  | 1594 | 1992.5
agua | Kleo | Radiador | Zehnder radiadores | KLHD-081 | 825 | 787 | 72 |  | 1.26 |  | 2200 |  | 3528.8 | 2663.9154 | 2050.6799 |  |  | 1594.0227 | 1992.5284
agua | Kleo | Radiador | Zehnder radiadores | KLHD-147 | 1485 | 1447 | 72 |  | 1.26 |  | 1000 |  | 2653 | 2002.768 | 1541.7291 |  |  | 1594.5967 | 1993.2459
agua | Charleston | Radiador | Zehnder radiadores | 4250 | 2500 | 2434 | 136 |  | 1.31 | 16 |  | 46 | 4624 | 3451.9596 | 2629.8703 |  |  | 1594.6 | 1993.25
agua | Radiavector | Radiador | Zehnder radiadores | ZRV543 | 210 | 174 | 256 |  | 1.2986 |  | 1000 |  | 2092 | 1565.7209 | 1195.669 |  |  | 1594.7767 | 1993.4709
agua | Nova Jet | Radiador | Zehnder radiadores | ZNXHL-056/056 | 592 | 543 | 60 |  | 1.26 |  |  | 3200 | 3436.8 | 2565.678 | 1954.6579 |  |  | 1594.8048 | 1993.5059
agua | Nova Jet | Radiador | Zehnder radiadores | ZNXHL-028/028 | 296 | 247 | 60 |  | 1.27 |  |  | 6000 | 4044 | 3059.6633 | 2360.2219 |  |  | 1594.9368 | 1993.6709
agua | Charleston | Radiador | Zehnder radiadores | 6100 | 1000 | 934 | 210 |  | 1.31 | 30 |  | 6046 | 5490 | 4098.4555 | 3122.4022 |  |  | 1595.02 | 1993.775
agua | Arteplano | Radiador | Studio Collection | ZHZA049 | 527 | 469 | 51 |  | 1.256 |  | 1900 | 1913 | 953.8 | 721.6387 | 556.6715 |  |  | 1595.308 | 1994.135
agua | Nova | Radiador | Zehnder radiadores | ZNHL-056/056 | 592 | 543 | 60 |  | 1.238 |  | 4000 |  | 4084 | 3062.4698 | 2342.8472 |  |  | 1595.4467 | 1994.3084
agua | Excelsior | Radiador | Zehnder radiadores | E2180/30 | 1800 | 1760 | 160 | 30 | 1.32 | 15 |  | 460 | 2490 | 1854.719 | 1410.084 |  |  | 1595.6667 | 1994.5834
agua | Excelsior | Radiador | Zehnder radiadores | E2180/40 | 1800 | 1760 | 160 | 40 | 1.32 | 15 |  | 600 | 2760 | 2055.8332 | 1562.9846 |  |  | 1595.6667 | 1994.5834
agua | Excelsior | Radiador | Zehnder radiadores | E2180/50 | 1800 | 1760 | 160 | 50 | 1.32 | 15 |  | 740 | 3030 | 2256.9473 | 1715.8853 |  |  | 1595.6667 | 1994.5834
agua | Nova Jet | Radiador | Zehnder radiadores | ZNXHLH-028/028 | 296 | 247 | 55 |  | 1.22 |  |  | 3200 | 2313.6 | 1746.5526 | 1344.4947 |  |  | 1595.6708 | 1994.5884
agua | Nova | Radiador | Zehnder radiadores | ZNHH-056 | 575 | 526 | 55 |  | 1.24 |  | 2600 |  | 2540.2 | 1913.3402 | 1469.8326 |  |  | 1595.8888 | 1994.8609
agua | Nova | Radiador | Zehnder radiadores | ZNHLLH-070/056 | 1800 | 1760 | 100 |  | 1.309 |  | 1100 |  | 2129.6 | 1579.2054 | 1195.6441 |  |  | 1595.9697 | 1994.9622
agua | Arteplano | Radiador | Studio Collection | ZVZA160 | 1613 | 1533 | 51 |  | 1.299 | 8 | 560 | 601 | 928 | 692.7808 | 527.794 |  |  | 1595.99 | 1994.9875 | 3629.17
agua | Charleston | Radiador | Zehnder radiadores | 2200 | 2000 | 1934 | 62 |  | 1.31 | 32 |  | 647 | 4416 | 3296.6812 | 2511.5716 |  |  | 1596.45 | 1995.5625
agua | Nova | Radiador | Zehnder radiadores | ZNHLH-028/028 | 289 | 1760 | 55 |  | 1.35 |  | 3600 |  | 2570.4 | 1927.4663 | 1474.5481 |  |  | 1596.5988 | 1995.7484
agua | Nova | Radiador | Zehnder radiadores | ZNHLLH-056/056 | 1800 | 1760 | 100 |  | 1.308 |  | 1400 |  | 2391.2 | 1773.1949 | 1342.517 |  |  | 1597.0907 | 1996.3634
agua | Nova | Radiador | Zehnder radiadores | ZNH-056 | 575 | 526 | 47 |  | 1.22 |  | 5800 |  | 3607.6 | 2729.4859 | 2105.5234 |  |  | 1597.3287 | 1996.6609
agua | Kleo | Radiador | Zehnder radiadores | KLV-280 | 2800 | 2762 | 55 |  | 1.29 | 40 |  | 1320 | 4280 | 3209.4444 | 2455.2855 |  |  | 1597.7568 | 1997.1959
agua | Nova | Radiador | Zehnder radiadores | ZNHH-035 | 2000 | 312 | 55 |  | 1.224 |  | 4400 |  | 2864.4 | 2162.3553 | 1664.5793 |  |  | 1598.7308 | 1998.4134
agua | Charleston | Radiador | Zehnder radiadores | 6090 | 900 | 834 | 210 |  | 1.31 | 32 |  | 1472 | 5344 | 3989.462 | 3039.3656 |  |  | 1599.08 | 1998.85
agua | Charleston | Radiador | Zehnder radiadores | 5090 | 900 | 834 | 173 |  | 1.3 | 39 |  | 1794 | 5499 | 4114.345 | 3141.0228 |  |  | 1599.34 | 1999.175
agua | Radiavector | Radiador | Zehnder radiadores | ZRV432 | 140 | 104 | 195 |  | 1.2965 |  | 2200 |  | 2778.6 | 2080.5694 | 1589.5281 |  |  | 1599.5687 | 1999.4609
agua | Excelsior | Radiador | Zehnder radiadores | E2090/30 | 900 | 860 | 160 | 30 | 1.31 | 27 |  | 820 | 2440.8 | 1822.133 | 1388.1893 |  |  | 1600.8367 | 2001.0459
agua | Excelsior | Radiador | Zehnder radiadores | E2090/40 | 900 | 860 | 160 | 40 | 1.31 | 27 |  | 1080 | 2664.9 | 1989.4306 | 1515.6447 |  |  | 1600.8367 | 2001.0459
agua | Excelsior | Radiador | Zehnder radiadores | E2090/50 | 900 | 860 | 160 | 50 | 1.31 | 27 |  | 1340 | 2943 | 2197.0409 | 1673.8123 |  |  | 1600.8367 | 2001.0459
agua | Excelsior | Radiador | Zehnder radiadores | E1120/30 | 1200 | 1160 | 95 | 30 | 1.29 | 37 |  | 1120 | 2479 | 1858.9282 | 1422.1151 |  |  | 1601.1468 | 2001.4334
agua | Excelsior | Radiador | Zehnder radiadores | E1120/40 | 1200 | 1160 | 95 | 40 | 1.29 | 37 |  | 1480 | 2671.4 | 2003.2032 | 1532.4882 |  |  | 1601.1468 | 2001.4334
agua | Excelsior | Radiador | Zehnder radiadores | E1120/50 | 1200 | 1160 | 95 | 50 | 1.29 | 37 |  | 1840 | 2852.7 | 2139.1547 | 1636.4937 |  |  | 1601.1468 | 2001.4334
agua | Arteplano | Radiador | Studio Collection | ZVZA100 | 1013 | 933 | 51 |  | 1.296 | 11 | 770 | 823 | 814 | 609.0338 | 464.9559 |  |  | 1601.6 | 2002
eléctrico | Folio | Radiador | Studio Collection | FZV-180-042/GD | 1796 |  | 16 |  |  |  |  | 441 |  |  |  |  | 500 | 1601.92 | 2002.4
agua | Charleston | Radiador | Zehnder radiadores | 6075 | 750 | 684 | 210 |  | 1.3 | 39 |  | 1794 | 5577 | 4172.7045 | 3185.5763 |  |  | 1602.46 | 2003.075
agua | Nova Jet | Radiador | Zehnder radiadores | ZNXHLLH-014/014 | 148 | 99 | 100 |  | 1.25 |  |  | 3000 | 2028 | 1537.7989 | 1188.7226 |  |  | 1602.5967 | 2003.2459
agua | Nova Jet | Radiador | Zehnder radiadores | ZNXHLLH-021/021 | 222 | 173 | 100 |  | 1.23 |  |  | 3000 | 2616 | 1966.0426 | 1507.1859 |  |  | 1602.5967 | 2003.2459
agua | Nova Jet | Radiador | Zehnder radiadores | ZNXHL-035/035 | 370 | 321 | 60 |  | 1.27 |  |  | 5000 | 3760 | 2825.8105 | 2166.2917 |  |  | 1602.9167 | 2003.6459
agua | Nova Jet | Radiador | Zehnder radiadores | ZNXHH-049 | 518 | 469 | 55 |  | 1.26 |  |  | 2800 | 2668.4 | 2009.9035 | 1544.0128 |  |  | 1603.4187 | 2004.2734
agua | Nova Jet | Radiador | Zehnder radiadores | ZNXH-049 | 518 | 469 | 47 |  | 1.28 |  |  | 5800 | 3404.6 | 2575.8975 | 1987.0454 |  |  | 1603.4247 | 2004.2809
agua | Kleo | Radiador | Zehnder radiadores | KLVD-180 | 1800 | 1762 | 72 |  | 1.27 | 30 |  | 990 | 3180 | 2395.2531 | 1840.0392 |  |  | 1603.7168 | 2004.6459
agua | Charleston | Radiador | Zehnder radiadores | 6110 | 1100 | 1034 | 210 |  | 1.32 | 24 |  | 1036 | 4752 | 3539.6084 | 2691.0518 |  |  | 1603.96 | 2004.95
agua | Arteplano | Radiador | Studio Collection | ZHZLA63/56 | 675 | 617 | 64 |  | 1.31 |  | 1100 | 1113 | 1136.3 | 848.2832 | 646.2633 |  |  | 1604.365 | 2005.4562
agua | Kleo | Radiador | Zehnder radiadores | KLHD-075 | 759 | 721 | 72 |  | 1.26 |  | 2400 |  | 3585.6 | 2706.7941 | 2083.6879 |  |  | 1606.4807 | 2008.1009
agua | Nova Jet | Radiador | Zehnder radiadores | ZNXHH-042 | 444 | 385 | 55 |  | 1.26 |  |  | 3200 | 2672 | 2017.1112 | 1552.7705 |  |  | 1606.5908 | 2008.2384
agua | Nova Jet | Radiador | Zehnder radiadores | ZNXHH-028 | 296 | 247 | 55 |  | 1.26 |  |  | 4800 | 2836.8 | 2146.3038 | 1655.6572 |  |  | 1606.7027 | 2008.3784
agua | Arteplano | Radiador | Studio Collection | ZHZA056 | 604 | 546 | 51 |  | 1.263 |  | 1600 | 1613 | 913.6 | 691.2236 | 533.2094 |  |  | 1607.03 | 2008.7875 | 3519.91
agua | Nova | Radiador | Zehnder radiadores | ZNV-200 | 2000 | 1932 | 47 |  | 1.278 | 20 | 1400 | 1419 | 2760 | 2060.4257 | 1569.7322 |  |  | 1607.1968 | 2008.9959
agua | Radiavector | Radiador | Zehnder radiadores | ZRV322 | 140 | 104 | 134 |  | 1.2965 |  | 3400 |  | 3070.2 | 2298.9146 | 1756.341 |  |  | 1607.4407 | 2009.3009
agua | Charleston | Radiador | Zehnder radiadores | 3150 | 1500 | 1434 | 100 |  | 1.31 | 31 |  | 46 | 4340 | 3239.9448 | 2468.3471 |  |  | 1607.58 | 2009.475
agua | Nova | Radiador | Zehnder radiadores | ZNVL-240 | 604 | 546 | 60 |  | 1.316 | 13 | 910 | 922 | 2691 | 2013.4029 | 1537.0962 |  |  | 1607.7368 | 2009.6709
eléctrico | Roda Easy | Radiador | Zehnder radiadores | ROEV-200 | 2017 | [5 empty] | 294 | [5 empty] | 750 | 1607.938 | 2009.9225
agua | Charleston | Radiador | Zehnder radiadores | 3200 | 2000 | 1934 | 100 |  | 1.33 | 24 |  | 46 | 4392 | 3264.1643 | 2476.4929 |  |  | 1608.04 | 2010.05
agua | Nova Jet | Radiador | Zehnder radiadores | ZNXHH-070 | 740 | 691 | 55 |  | 1.26 |  |  | 1800 | 2331 | 1751.8522 | 1342.9856 |  |  | 1608.3447 | 2010.4309
agua | Arteplano | Radiador | Studio Collection | ZHZLA35/35 | 379 | 321 | 64 |  | 1.28 |  | 1500 | 1513 | 1021.5 | 767.7036 | 588.5285 |  |  | 1608.425 | 2010.5312
eléctrico | Metropólitan V Easy | Radiador | Zehnder radiadores | MEHE-180 | 1750 | [5 empty] | 400 | [5 empty] | 600 | 1608.594 | 2010.7425
agua | Nova | Radiador | Zehnder radiadores | ZNHLH-021/021 | 218 | 169 | 55 |  | 1.35 |  | 4600 |  | 2718.6 | 2047.7154 | 1573.06 |  |  | 1608.7207 | 2010.9009
agua | Charleston | Radiador | Zehnder radiadores | 4120 | 1200 | 1134 | 136 |  | 1.3 | 30 |  | 46 | 4410 | 3299.5565 | 2518.9872 |  |  | 1609 | 2011.25
agua | Nova | Radiador | Zehnder radiadores | ZNHL-070/056 | 379 | 321 | 60 |  | 1.24 |  | 3400 |  | 3954.2 | 2965.1367 | 2268.3855 |  |  | 1609.1887 | 2011.4859
agua | Excelsior | Radiador | Zehnder radiadores | E2070/30 | 700 | 660 | 160 | 30 | 1.29 | 33 |  | 1000 | 2432.1 | 1823.7593 | 1395.2102 |  |  | 1609.6067 | 2012.0084
agua | Excelsior | Radiador | Zehnder radiadores | E2070/40 | 700 | 660 | 160 | 40 | 1.29 | 33 |  | 1320 | 2643.3 | 1982.1318 | 1516.3683 |  |  | 1609.6067 | 2012.0084
agua | Excelsior | Radiador | Zehnder radiadores | E2070/50 | 700 | 660 | 160 | 50 | 1.29 | 33 |  | 1640 | 2890.8 | 2167.7247 | 1658.3503 |  |  | 1609.6067 | 2012.0084
agua | Nova Jet | Radiador | Zehnder radiadores | ZNXV-180 | 1800 | 1732 | 47 |  | 1.31 | 19 | 1330 | 1402 | 2698 | 2018.6402 | 1541.0946 |  |  | 1609.6267 | 2012.0334
agua | Charleston | Radiador | Zehnder radiadores | 4150 | 1500 | 1434 | 136 |  | 1.31 | 26 |  | 1448 | 4680 | 4250.7479 | 3238.4259 |  |  | 1609.74 | 2012.175
agua | Kleo | Radiador | Zehnder radiadores | KLHD-160 | 1617 | 1579 | 72 |  | 1.26 |  | 900 |  | 2568.6 | 1939.0538 | 1492.682 |  |  | 1609.8927 | 2012.3659
agua | Arteplano | Radiador | Studio Collection | ZHZLA21/21 | 231 | 173 | 64 |  | 1.25 |  | 1800 | 1813 | 671.4 | 505.7147 | 388.4913 |  |  | 1609.908 | 2012.385
agua | Arteplano | Radiador | Studio Collection | ZVZLA140 | 1413 | 1333 | 64 |  | 1.315 | 5 | 350 | 379 | 685 | 511.3738 | 389.5893 |  |  | 1610.63 | 2013.2875
agua | Nova Jet | Radiador | Zehnder radiadores | ZNXHLLH-049/049 | 518 | 469 | 100 |  | 1.37 |  |  | 1300 | 2203.5 | 1626.7299 | 1226.5217 |  |  | 1610.7127 | 2013.3909
agua | Nova Jet | Radiador | Zehnder radiadores | ZNXHLLH-056/056 | 592 | 543 | 100 |  | 1.32 |  |  | 1100 | 1978.9 | 1454.4139 | 1092.0544 |  |  | 1610.7438 | 2013.4297
agua | Nova | Radiador | Zehnder radiadores | ZNHL-049/049 | 231 | 173 | 60 |  | 1.251 |  | 4600 |  | 4268.8 | 3208.1967 | 2459.4325 |  |  | 1611.5548 | 2014.4434
agua | Nova Jet | Radiador | Zehnder radiadores | ZNXHLH-035/035 | 370 | 321 | 55 |  | 1.27 |  |  | 2600 | 2197 | 1654.8336 | 1271.2472 |  |  | 1611.5728 | 2014.4659
agua | Nova Jet | Radiador | Zehnder radiadores | ZNXVL-220 | 518 | 469 | 58 |  | 1.308 | 12 | 840 | 884 | 2532 | 1890.2166 | 1440.0587 |  |  | 1612.2867 | 2015.3584
agua | Nova Jet | Radiador | Zehnder radiadores | ZNXVL-190 | ?? | ?? | ?? |  | ?? | 14 | 980 | 1032 | ?? | ?? | ?? |  |  | 1612.6268 | 2015.7834
agua | Kleo | Radiador | Zehnder radiadores | KLVD-120 | 1200 | 1162 | 72 |  | 1.27 | 40 |  | 1320 | 2996 | 2256.6598 | 1733.5716 |  |  | 1613.4068 | 2016.7584
eléctrico | Yucca Asym IHD izda. | Toallero | Zehnder Toalleros | YAZSL170060EDZD | 1736 | [6 empty] | 578 |  |  |  |  | 900 | 1613.51 | 2016.8875
eléctrico | Yucca Asym IHD dcha. | Toallero | Zehnder Toalleros | YAZSR170060EDZD | 1736 | [6 empty] | 578 |  |  |  |  | 900 | 1613.51 | 2016.8875
agua | Charleston | Radiador | Zehnder radiadores | 3220 | 2200 | 2134 | 100 |  | 1.32 | 22 |  | 624 | 4400 | 3277.4152 | 2491.7147 |  |  | 1613.54 | 2016.925
agua | Charleston | Radiador | Zehnder radiadores | 2300 | 3000 | 2934 | 62 |  | 1.3 | 21 |  | 670 | 4221 | 3158.147 | 2411.0306 |  |  | 1614.13 | 2017.6625
agua | Nova | Radiador | Zehnder radiadores | ZNHLLH-014/014 | 146 | 97 | 100 |  | 1.303 |  | 5000 |  | 3150 | 2393.9288 | 1854.3597 |  |  | 1615.3967 | 2019.2459
agua | Nova | Radiador | Zehnder radiadores | ZNHH-070 | 1200 | 669 | 55 |  | 1.248 |  | 2000 |  | 2376 | 1785.6717 | 1368.912 |  |  | 1615.4267 | 2019.2834
agua | Nova | Radiador | Zehnder radiadores | ZNHLH-056/056 | 2200 | ?? | 55 |  | 1.314 |  | 1800 |  | 2021.4 | 1498.9697 | 1134.8962 |  |  | 1615.7768 | 2019.7209
agua | Radiavector | Radiador | Zehnder radiadores | ZRV542 | 140 | 104 | 256 |  | 1.2965 |  | 1500 |  | 2409 | 1803.819 | 1378.0944 |  |  | 1616.1418 | 2020.1772
agua | Nova Jet | Radiador | Zehnder radiadores | ZNXHLLH-035/035 | 370 | 321 | 100 |  | 1.32 |  |  | 1900 | 2515.6 | 1869.6111 | 1418.4576 |  |  | 1616.1598 | 2020.1997
agua | Excelsior | Radiador | Zehnder radiadores | E2250/30 | 2500 | 2460 | 160 | 30 | 1.31 | 11 |  | 340 | 2508 | 1872.2999 | 1426.4089 |  |  | 1616.3167 | 2020.3959
agua | Excelsior | Radiador | Zehnder radiadores | E2250/40 | 2500 | 2460 | 160 | 40 | 1.31 | 11 |  | 440 | 2805 | 2094.0196 | 1595.3257 |  |  | 1616.3167 | 2020.3959
agua | Excelsior | Radiador | Zehnder radiadores | E2250/50 | 2500 | 2460 | 160 | 50 | 1.31 | 11 |  | 540 | 3014 | 2250.0446 | 1714.1931 |  |  | 1616.3167 | 2020.3959
agua | Charleston | Radiador | Zehnder radiadores | 2280 | 2800 | 2734 | 62 |  | 1.3 | 23 |  | 586 | 4347 | 3252.42 | 2483.0016 |  |  | 1616.34 | 2020.425
agua | Excelsior | Radiador | Zehnder radiadores | E2100/30 | 1000 | 960 | 160 | 30 | 1.32 | 25 |  | 760 | 2467.5 | 1837.9595 | 1397.3423 |  |  | 1616.5967 | 2020.7459
agua | Excelsior | Radiador | Zehnder radiadores | E2100/40 | 1000 | 960 | 160 | 40 | 1.32 | 25 |  | 1000 | 2700 | 2011.1411 | 1529.0067 |  |  | 1616.5967 | 2020.7459
agua | Excelsior | Radiador | Zehnder radiadores | E2100/50 | 1000 | 960 | 160 | 50 | 1.32 | 25 |  | 1240 | 2800 | 2085.6278 | 1585.6366 |  |  | 1616.5967 | 2020.7459
agua | Kleo | Radiador | Zehnder radiadores | KLHD-068 | 693 | 655 | 72 |  | 1.26 |  | 2700 |  | 3731.4 | 2816.8595 | 2168.4162 |  |  | 1616.7668 | 2020.9584
agua | Charleston | Radiador | Zehnder radiadores | 4200 | 2000 | 1934 | 136 |  | 1.32 | 20 |  | 46 | 4680 | 3485.978 | 2650.2783 |  |  | 1617.2 | 2021.5
agua | Arteplano | Radiador | Studio Collection | ZHZLA56/56 | 604 | 546 | 64 |  | 1.31 |  | 1200 | 1213 | 1171.2 | 874.3372 | 666.1125 |  |  | 1617.678 | 2022.0975
agua | Excelsior | Radiador | Zehnder radiadores | E2080/30 | 700 | 660 | 160 | 30 | 1.3 | 30 |  | 910 | 2463 | 1842.8135 | 1406.8629 |  |  | 1618.7467 | 2023.4334
agua | Excelsior | Radiador | Zehnder radiadores | E2080/40 | 700 | 660 | 160 | 40 | 1.3 | 30 |  | 1200 | 2682 | 2006.6691 | 1531.9555 |  |  | 1618.7467 | 2023.4334
agua | Excelsior | Radiador | Zehnder radiadores | E2080/50 | 700 | 660 | 160 | 50 | 1.3 | 30 |  | 1490 | 2952 | 2208.6827 | 1686.1792 |  |  | 1618.7467 | 2023.4334
agua | Kleo | Radiador | Zehnder radiadores | KLHD-094 | 957 | 919 | 72 |  | 1.26 |  | 1900 |  | 3459.9 | 2611.9023 | 2010.6403 |  |  | 1618.7687 | 2023.4609
agua | Arteplano | Radiador | Studio Collection | ZHZAA28/28 | 305 | 247 | 59 |  | 1.3 |  | 1600 | 1613 | 1080 | 808.0547 | 616.8948 |  |  | 1618.782 | 2023.4775
agua | Kleo | Radiador | Zehnder radiadores | KLVD-150 | 1500 | 1462 | 72 |  | 1.27 | 34 |  | 1122 | 3094 | 2330.4758 | 1790.2772 |  |  | 1618.9168 | 2023.6459
agua | Excelsior | Radiador | Zehnder radiadores | E1180/30 | 1800 | 1760 | 95 | 30 | 1.29 | 33 |  | 1000 | 3283.5 | 2462.1987 | 1883.6285 |  |  | 1618.9267 | 2023.6584
agua | Excelsior | Radiador | Zehnder radiadores | E1180/40 | 1800 | 1760 | 95 | 40 | 1.29 | 33 |  | 1320 | 3597 | 2697.283 | 2063.4724 |  |  | 1618.9267 | 2023.6584
agua | Excelsior | Radiador | Zehnder radiadores | E1180/50 | 1800 | 1760 | 95 | 50 | 1.29 | 33 |  | 1640 | 3894 | 2919.9945 | 2233.8509 |  |  | 1618.9267 | 2023.6584
eléctrico | Yucca IHD | Toallero | Zehnder Toalleros | YSZSS180080EDZD | 1772 | [5 empty] | 800 | [5 empty] | 900 | 1619.13 | 2023.9125
agua | Kleo | Radiador | Zehnder radiadores | KLVD-220 | 2200 | 2162 | 72 |  | 1.26 | 25 |  | 825 | 3150 | 2377.9567 | 1830.5491 |  |  | 1619.2668 | 2024.0834
agua | Arteplano | Radiador | Studio Collection | ZHZLA42/42 | 453 | 395 | 64 |  | 1.29 |  | 1400 | 1413 | 1090.6 | 817.8084 | 625.6389 |  |  | 1619.618 | 2024.5225
agua | Arteplano | Radiador | Studio Collection | ZHZAA35/35 | 379 | 321 | 59 |  | 1.31 |  | 1300 | 1313 | 1021.8 | 762.8054 | 581.1422 |  |  | 1619.715 | 2024.6437
agua | Nova Jet | Radiador | Zehnder radiadores | ZNXH-070 | 740 | 691 | 47 |  | 1.28 |  |  | 4000 | 3292 | 2490.7051 | 1921.328 |  |  | 1619.7568 | 2024.6959
eléctrico | Roda Easy | Radiador | Zehnder radiadores | ROEHD-040 | 442 | [5 empty] | 1517 | [5 empty] | 1500 | 1619.951 | 2024.9388
agua | Charleston | Radiador | Zehnder radiadores | 4300 | 3000 | 2934 | 136 |  | 1.3 | 11 |  | 46 | 3795 | 2839.4143 | 2167.6998 |  |  | 1619.97 | 2024.9625
agua | Nova Jet | Radiador | Zehnder radiadores | ZNXHLH-070/056 | 740 | 691 | 55 |  | 1.3 |  |  | 1200 | 1603.2 | 1196.8386 | 911.8097 |  |  | 1620.3888 | 2025.4859
agua | Arteplano | Radiador | Studio Collection | ZHZAA14/14 | 157 | 99 | 59 |  | 1.26 |  | 2200 | 2213 | 895.4 | 675.9436 | 520.3408 |  |  | 1620.502 | 2025.6275
agua | Radiavector | Radiador | Zehnder radiadores | ZRV214 | 280 | 244 | 73 |  | 1.3008 |  | 3800 |  | 3138.8 | 2348.0271 | 1792.2613 |  |  | 1620.9188 | 2026.1484
agua | Nova | Radiador | Zehnder radiadores | ZNHH-028 | 289 | 240 | 55 |  | 1.214 |  | 5600 |  | 3085.6 | 2339.7594 | 1808.6402 |  |  | 1621.1868 | 2026.4834
mixto | Metropólitan Bar | Toallero | Zehnder Toalleros | MEPSS180060MCZD | 1750 | 50 |  |  | 1.29 |  | 600 |  | 922 | 691.3803 | 528.919 | 900 |  | 1621.21 | 2026.5125
eléctrico | Yucca Asym IHC izda. | Toallero | Zehnder Toalleros | YAZSL170060ECZD | 1736 | [6 empty] | 578 |  |  |  |  | 900 | 1621.51 | 2026.8875
eléctrico | Yucca Asym IHC dcha. | Toallero | Zehnder Toalleros | YAZSR170060ECZD | 1736 | [6 empty] | 578 |  |  |  |  | 900 | 1621.51 | 2026.8875
agua | Nova | Radiador | Zehnder radiadores | ZNVL-200 | 289 | 240 | 60 |  | 1.337 | 15 | 1050 | 1064 | 2700 | 2011.1411 | 1529.0067 |  |  | 1621.5967 | 2026.9959
agua | Charleston | Radiador | Zehnder radiadores | 2180 | 1800 | 1734 | 62 |  | 1.31 | 36 |  | 1110 | 4464 | 3332.5147 | 2538.8713 |  |  | 1622.01 | 2027.5125
agua | Arteplano | Radiador | Studio Collection | ZVZLA060 | 613 | 533 | 64 |  | 1.276 | 9 | 630 | 675 | 594 | 446.4179 | 342.228 |  |  | 1622.03 | 2027.5375
agua | Nova Jet | Radiador | Zehnder radiadores | ZNXHLH-042/042 | 444 | 395 | 55 |  | 1.29 |  |  | 2200 | 2131.8 | 1598.5732 | 1222.9387 |  |  | 1622.2548 | 2027.8184
agua | Charleston | Radiador | Zehnder radiadores | 3280 | 2800 | 2734 | 100 |  | 1.3 | 16 |  | 2246 | 4016 | 3004.7662 | 2293.9348 |  |  | 1622.6 | 2028.25
agua | Arteplano | Radiador | Studio Collection | ZHZLA49/49 | 527 | 469 | 64 |  | 1.3 |  | 1300 | 1313 | 1140.1 | 853.0214 | 651.2239 |  |  | 1622.766 | 2028.4575
agua | Nova | Radiador | Zehnder radiadores | ZNHLH-035/035 | 613 | 0 | 55 |  | 1.285 |  | 3000 |  | 2775 | 2076.2516 | 1585.077 |  |  | 1622.7867 | 2028.4834
agua | Charleston | Radiador | Zehnder radiadores | 5100 | 1000 | 934 | 173 |  | 1.3 | 37 |  | 46 | 5698 | 4263.2365 | 3254.6913 |  |  | 1623.04 | 2028.8
agua | Excelsior | Radiador | Zehnder radiadores | E1220/30 | 2200 | 2160 | 95 | 30 | 1.29 | 27 |  | 820 | 3321 | 2490.3189 | 1905.1409 |  |  | 1623.1267 | 2028.9084
agua | Excelsior | Radiador | Zehnder radiadores | E1220/40 | 2200 | 2160 | 95 | 40 | 1.29 | 27 |  | 1080 | 3699 | 2773.7698 | 2121.9862 |  |  | 1623.1267 | 2028.9084
agua | Excelsior | Radiador | Zehnder radiadores | E1220/50 | 2200 | 2160 | 95 | 50 | 1.29 | 27 |  | 1340 | 4050 | 3036.9742 | 2323.3426 |  |  | 1623.1267 | 2028.9084
agua | Excelsior | Radiador | Zehnder radiadores | E1250/30 | 2500 | 2460 | 95 | 30 | 1.29 | 27 |  | 820 | 3861 | 2895.2488 | 2214.9199 |  |  | 1623.1267 | 2028.9084
agua | Excelsior | Radiador | Zehnder radiadores | E1250/40 | 2500 | 2460 | 95 | 40 | 1.29 | 27 |  | 1080 | 4320 | 3239.4392 | 2478.2321 |  |  | 1623.1267 | 2028.9084
agua | Excelsior | Radiador | Zehnder radiadores | E1250/50 | 2500 | 2460 | 95 | 50 | 1.29 | 27 |  | 1340 | 4779 | 3583.6296 | 2741.5443 |  |  | 1623.1267 | 2028.9084
agua | Nova Jet | Radiador | Zehnder radiadores | ZNXVL-240 | 2400 | 2332 | 60 |  | 1.308 | 11 | 770 | 810 | 2497 | 1864.0881 | 1420.1527 |  |  | 1623.2068 | 2029.0084
agua | Arteplano | Radiador | Studio Collection | ZVZA140 | 1413 | 1333 | 51 |  | 1.298 | 9 | 630 | 675 | 918 | 685.3155 | 522.1066 |  |  | 1623.25 | 2029.0625
agua | Charleston | Radiador | Zehnder radiadores | 4180 | 1800 | 1734 | 136 |  | 1.33 | 22 |  | 721 | 4686 | 3482.6671 | 2642.2691 |  |  | 1623.66 | 2029.575
agua | Nova | Radiador | Zehnder radiadores | ZNHLH-070/056 | 2500 | 2160 | 55 |  | 1.294 |  | 1400 |  | 1821.4 | 1353.6769 | 1027.0228 |  |  | 1624.0427 | 2030.0534
agua | Arteplano | Radiador | Studio Collection | ZHZLA14/14 | 157 | 99 | 64 |  | 1.24 |  | 2000 | 2013 | 618 | 468.6192 | 362.2439 |  |  | 1624.93 | 2031.1625
agua | Arteplano | Radiador | Studio Collection | ZVZA120 | 1213 | 1133 | 51 |  | 1.297 | 10 | 700 | 749 | 880 | 656.9473 | 500.4943 |  |  | 1625.26 | 2031.575
agua | Nova | Radiador | Zehnder radiadores | ZNHLLH-035/035 | 1800 | 1734 | 100 |  | 1.282 |  | 2400 |  | 2976 | 2226.6395 | 1699.8879 |  |  | 1625.6248 | 2032.0309
agua | Nova | Radiador | Zehnder radiadores | ZNVL-140 | 2500 | 2160 | 60 |  | 1.345 | 22 | 1540 | 1561 | 3014 | 2250.0446 | 1714.1931 |  |  | 1626.8467 | 2033.5584
agua | Charleston | Radiador | Zehnder radiadores | 2250 | 2500 | 2434 | 62 |  | 1.3 | 27 |  | 1607 | 4617 | 3454.4337 | 2637.2253 |  |  | 1626.87 | 2033.5875
agua | Excelsior | Radiador | Zehnder radiadores | E2060/30 | 600 | 560 | 160 | 30 | 1.28 | 37 |  | 1120 | 2412.4 | 1813.028 | 1389.8836 |  |  | 1626.8767 | 2033.5959
agua | Excelsior | Radiador | Zehnder radiadores | E2060/40 | 600 | 560 | 160 | 40 | 1.28 | 37 |  | 1480 | 2612.2 | 1963.1867 | 1504.9966 |  |  | 1626.8767 | 2033.5959
agua | Excelsior | Radiador | Zehnder radiadores | E2060/50 | 600 | 560 | 160 | 50 | 1.28 | 37 |  | 1840 | 2837.9 | 2132.8105 | 1635.0317 |  |  | 1626.8767 | 2033.5959
eléctrico | Yucca IHC | Toallero | Zehnder Toalleros | YSZSS180080ECZD | 1772 | [5 empty] | 800 | [5 empty] | 900 | 1627.13 | 2033.9125
agua | Arteplano | Radiador | Studio Collection | ZHZA042 | 453 | 395 | 51 |  | 1.25 |  | 2400 | 2413 | 1041.6 | 789.8281 | 610.5392 |  |  | 1627.574 | 2034.4675
agua | Nova | Radiador | Zehnder radiadores | ZNHLLH-042/042 | 600 | 560 | 100 |  | 1.291 |  | 2000 |  | 2842 | 2121.6413 | 1616.3692 |  |  | 1627.8768 | 2034.8459
agua | Radiavector | Radiador | Zehnder radiadores | ZRV431 | 70 | 34 | 195 |  | 1.2943 |  | 4600 |  | 3721.4 | 2787.8906 | 2130.8855 |  |  | 1628.2828 | 2035.3534
agua | Charleston | Radiador | Zehnder radiadores | 3180 | 1800 | 1734 | 100 |  | 1.33 | 27 |  | 46 | 4482 | 3331.0529 | 2527.2408 |  |  | 1629.55 | 2036.9375
agua | Nova | Radiador | Zehnder radiadores | ZNHLH-063/056 | 453 | 560 | 55 |  | 1.304 |  | 1600 |  | 1940.8 | 1439.2007 | 1089.6441 |  |  | 1629.9508 | 2037.4384
agua | Nova Jet | Radiador | Zehnder radiadores | ZNXHL-063/056 | 666 | 617 | 60 |  | 1.29 |  |  | 3000 | 3312 | 2472.5109 | 1883.6787 |  |  | 1630.0767 | 2037.5959
agua | Nova Jet | Radiador | Zehnder radiadores | ZNXVL-180 | 1800 | 1732 | 60 |  | 1.309 | 15 | 1050 | 1106 | 2670 | 1993.2379 | 1518.5453 |  |  | 1630.3168 | 2037.8959
agua | Kleo | Radiador | Zehnder radiadores | KLHD-061 | 627 | 589 | 72 |  | 1.26 |  | 3000 |  | 3804 | 2871.6658 | 2210.606 |  |  | 1630.3368 | 2037.9209
agua | Kleo | Radiador | Zehnder radiadores | KLVD-280 | 2800 | 2762 | 72 |  | 1.25 | 19 |  | 627 | 2907 | 2199.4167 | 1696.6284 |  |  | 1630.3467 | 2037.9334
agua | Excelsior | Radiador | Zehnder radiadores | E1150/30 | 1500 | 1460 | 95 | 30 | 1.29 | 38 |  | 1150 | 3146.4 | 2359.3915 | 1804.979 |  |  | 1630.7568 | 2038.4459
agua | Excelsior | Radiador | Zehnder radiadores | E1150/40 | 1500 | 1460 | 95 | 40 | 1.29 | 38 |  | 1520 | 3412.4 | 2558.857 | 1957.5739 |  |  | 1630.7568 | 2038.4459
agua | Excelsior | Radiador | Zehnder radiadores | E1150/50 | 1500 | 1460 | 95 | 50 | 1.29 | 38 |  | 1890 | 3670.8 | 2752.6235 | 2105.8089 |  |  | 1630.7568 | 2038.4459
agua | Kleo | Radiador | Zehnder radiadores | KLV-300 | 3000 | 2962 | 55 |  | 1.29 | 38 |  | 1254 | 4332 | 3248.4376 | 2485.1161 |  |  | 1631.1668 | 2038.9584
agua | Nova Jet | Radiador | Zehnder radiadores | ZNXHLLH-028/028 | 296 | 247 | 100 |  | 1.31 |  |  | 2400 | 2683.2 | 2003.0921 | 1526.0527 |  |  | 1632.3547 | 2040.4434
agua | Radiavector | Radiador | Zehnder radiadores | ZRV541 | 70 | 34 | 256 |  | 1.2943 |  | 3600 |  | 3700.8 | 2772.4581 | 2119.0899 |  |  | 1632.9507 | 2041.1884
agua | Nova | Radiador | Zehnder radiadores | ZNHLLH-049/049 | 1500 | 1460 | 100 |  | 1.3 |  | 1700 |  | 2672.4 | 1986.1459 | 1506.8715 |  |  | 1632.9807 | 2041.2259
agua | Nova Jet | Radiador | Zehnder radiadores | ZNXHLH-021/021 | 222 | 173 | 55 |  | 1.23 |  |  | 4200 | 2524.2 | 1914.0591 | 1479.5728 |  |  | 1633.0348 | 2041.2934
agua | Charleston | Radiador | Zehnder radiadores | 5110 | 1100 | 1034 | 173 |  | 1.31 | 30 |  | 4246 | 5010 | 3740.1206 | 2849.4053 |  |  | 1633.12 | 2041.4
agua | Nova | Radiador | Zehnder radiadores | ZNV-180 | 1800 | 1732 | 47 |  | 1.279 | 22 | 1540 | 1561 | 2750 | 2052.9604 | 1564.0448 |  |  | 1633.3767 | 2041.7209
agua | Arteplano | Radiador | Studio Collection | ZVZA240 | 2413 | 2333 | 51 |  | 1.303 | 6 | 420 | 453 | 1038 | 776.6303 | 592.9045 |  |  | 1633.58 | 2041.975
agua | Kleo | Radiador | Zehnder radiadores | KLV-280 | 2800 | 2762 | 55 |  | 1.29 | 41 |  | 1353 | 4387 | 3289.6805 | 2516.6676 |  |  | 1633.6867 | 2042.1084
agua | Nova Jet | Radiador | Zehnder radiadores | ZNXV-160 | 1600 | 1532 | 47 |  | 1.312 | 21 | 1470 | 1550 | 2667 | 1990.9983 | 1516.8391 |  |  | 1634.0868 | 2042.6084
agua | Charleston | Radiador | Zehnder radiadores | 4110 | 1100 | 1034 | 136 |  | 1.29 | 38 |  | 1596 | 5130 | 3846.834 | 2942.9006 |  |  | 1634.24 | 2042.8
agua | Radiavector | Radiador | Zehnder radiadores | ZRV213 | 210 | 174 | 73 |  | 1.2986 |  | 5600 |  | 3824.8 | 2862.6048 | 2186.0396 |  |  | 1634.3007 | 2042.8759
agua | Radiavector | Radiador | Zehnder radiadores | ZRV544 | 280 | 244 | 256 |  | 1.3008 |  | 800 |  | 2024 | 1514.084 | 1155.7082 |  |  | 1634.4288 | 2043.0359
mixto | Subway cromado | Toallero | Zehnder Toalleros | SUBMC-150-60/GD | 1579 | 50 |  |  | 1.26 |  | 600 |  | 502 | 378.9633 | 291.7256 | 750 |  |  | 2043.37
agua | Radiavector | Radiador | Zehnder radiadores | ZRV433 | 210 | 174 | 195 |  | 1.2986 |  | 1700 |  | 2796.5 | 2092.9916 | 1598.3214 |  |  | 1635.6367 | 2044.5459
agua | Nova | Radiador | Zehnder radiadores | ZNVL-180 | 210 | 174 | 60 |  | 1.348 | 18 | 1260 | 1277 | 3006 | 2234.0797 | 1694.9767 |  |  | 1635.6868 | 2044.6084
agua | Kleo | Radiador | Zehnder radiadores | KLVD-200 | 2000 | 1962 | 72 |  | 1.26 | 28 |  | 924 | 3248 | 2451.9375 | 1887.4995 |  |  | 1635.9768 | 2044.9709
agua | Nova Jet | Radiador | Zehnder radiadores | ZNXHLH-056/056 | 592 | 543 | 55 |  | 1.31 |  |  | 1600 | 1892.8 | 1413.034 | 1076.5178 |  |  | 1636.6807 | 2045.8509
agua | Charleston | Radiador | Zehnder radiadores | 3120 | 1200 | 1134 | 100 |  | 1.29 | 37 |  | 1646 | 4255 | 3190.6976 | 2440.9439 |  |  | 1636.73 | 2045.9125
agua | Nova | Radiador | Zehnder radiadores | ZNHLLH-021/021 | 210 | 174 | 100 |  | 1.253 |  | 3800 |  | 3165.4 | 2394.9204 | 1847.4398 |  |  | 1637.0007 | 2046.2509
agua | Nova | Radiador | Zehnder radiadores | ZNHL-042/042 | 2000 | 1962 | 60 |  | 1.265 |  | 5400 |  | 4487.4 | 3380.0184 | 2596.5384 |  |  | 1637.4668 | 2046.8334
agua | Nova Jet | Radiador | Zehnder radiadores | ZNXHLLH-042/042 | 444 | 395 | 100 |  | 1.33 |  |  | 1600 | 2412.8 | 1785.2244 | 1348.8211 |  |  | 1637.7987 | 2047.2484
agua | Nova | Radiador | Zehnder radiadores | ZNV-220 | 2200 | 2132 | 47 |  | 1.281 | 19 | 1330 | 1348 | 2888 | 2155.9817 | 1642.5314 |  |  | 1638.0367 | 2047.5459
agua | Arteplano | Radiador | Studio Collection | ZVZLA200 | 2013 | 1933 | 64 |  | 1.309 | 4 | 280 | 305 | 748 | 558.4052 | 425.4202 |  |  | 1638.17 | 2047.7125 | 3628.02
agua | Charleston | Radiador | Zehnder radiadores | 5120 | 1200 | 1134 | 173 |  | 1.31 | 24 |  | 351 | 4296 | 3207.0974 | 2443.3224 |  |  | 1638.52 | 2048.15
agua | Nova | Radiador | Zehnder radiadores | ZNHLLH-063/056 | 444 | 395 | 100 |  | 1.309 |  | 1300 |  | 2376.4 | 1762.22 | 1334.2077 |  |  | 1638.8637 | 2048.5797
agua | Charleston | Radiador | Zehnder radiadores | 5090 | 900 | 834 | 173 |  | 1.3 | 40 |  | 1840 | 5640 | 4219.841 | 3221.5618 |  |  | 1638.92 | 2048.65
agua | Nova | Radiador | Zehnder radiadores | ZNV-160 | 1600 | 1532 | 47 |  | 1.28 | 24 | 1680 | 1703 | 2688 | 2011.1583 | 1535.3826 |  |  | 1639.1068 | 2048.8834
agua | Nova | Radiador | Zehnder radiadores | ZNH-063 | 647 | 598 | 47 |  | 1.224 |  | 3400 |  | 2352.8 | 1780.1127 | 1373.1776 |  |  | 1639.1627 | 2048.9534
agua | Nova Jet | Radiador | Zehnder radiadores | ZNXHH-056 | 592 | 543 | 55 |  | 1.26 |  |  | 2400 | 2565.6 | 1932.4721 | 1484.5298 |  |  | 1639.2188 | 2049.0234
agua | Kleo | Radiador | Zehnder radiadores | KLVD-250 | 2500 | 2462 | 72 |  | 1.26 | 22 |  | 726 | 3080 | 2325.1132 | 1789.8702 |  |  | 1639.5667 | 2049.4584
agua | Nova Jet | Radiador | Zehnder radiadores | ZNXHLH-063/056 | 666 | 617 | 55 |  | 1.31 |  |  | 1400 | 1656.2 | 1236.4047 | 941.9531 |  |  | 1639.7387 | 2049.6734
agua | Excelsior | Radiador | Zehnder radiadores | E1200/30 | 2000 | 1960 | 95 | 30 | 1.29 | 30 |  | 910 | 3330 | 2497.0677 | 1910.3039 |  |  | 1639.9867 | 2049.9834
agua | Excelsior | Radiador | Zehnder radiadores | E1200/40 | 2000 | 1960 | 95 | 40 | 1.29 | 30 |  | 1200 | 3660 | 2744.5249 | 2099.6133 |  |  | 1639.9867 | 2049.9834
agua | Excelsior | Radiador | Zehnder radiadores | E1200/50 | 2000 | 1960 | 95 | 50 | 1.29 | 30 |  | 1490 | 3990 | 2991.982 | 2288.9227 |  |  | 1639.9867 | 2049.9834
agua | Arteplano | Radiador | Studio Collection | ZVZA200 | 2013 | 1933 | 51 |  | 1.301 | 7 | 490 | 527 | 1015 | 759.4217 | 579.7669 |  |  | 1640.29 | 2050.3625 | 4183.26
agua | Nova Jet | Radiador | Zehnder radiadores | ZNXHLLH-063/056 | 666 | 617 | 100 |  | 1.37 |  |  | 1000 | 1968 | 1449.634 | 1090.7278 |  |  | 1640.5767 | 2050.7209
agua | Arteplano | Radiador | Studio Collection | ZHZA063 | 675 | 617 | 51 |  | 1.27 |  | 1400 | 1413 | 897.4 | 678.9668 | 523.7545 |  |  | 1640.788 | 2050.985
agua | Arteplano | Radiador | Studio Collection | ZHZLA28/28 | 305 | 247 | 64 |  | 1.27 |  | 1700 | 1713 | 880.6 | 663.2893 | 509.5404 |  |  | 1641.47 | 2051.8375
agua | Arteplano | Radiador | Studio Collection | ZHZA049 | 527 | 469 | 51 |  | 1.256 |  | 2000 | 2013 | 1004 | 759.6197 | 585.97 |  |  | 1641.5 | 2051.875
agua | Excelsior | Radiador | Zehnder radiadores | E2200/30 | 2000 | 1960 | 160 | 30 | 1.31 | 14 |  | 430 | 2562 | 1912.6126 | 1457.121 |  |  | 1642.1067 | 2052.6334
agua | Excelsior | Radiador | Zehnder radiadores | E2200/40 | 2000 | 1960 | 160 | 40 | 1.31 | 14 |  | 560 | 2856 | 2132.0927 | 1624.3316 |  |  | 1642.1067 | 2052.6334
agua | Excelsior | Radiador | Zehnder radiadores | E2200/50 | 2000 | 1960 | 160 | 50 | 1.31 | 14 |  | 690 | 3122 | 2330.67 | 1775.6174 |  |  | 1642.1067 | 2052.6334
agua | Charleston | Radiador | Zehnder radiadores | 6075 | 750 | 684 | 210 |  | 1.3 | 40 |  | 1840 | 5720 | 4279.6969 | 3267.2577 |  |  | 1642.12 | 2052.65
agua | Excelsior | Radiador | Zehnder radiadores | E1120/30 | 1200 | 1160 | 95 | 30 | 1.29 | 38 |  | 1150 | 2546 | 1909.1695 | 1460.5507 |  |  | 1642.1768 | 2052.7209
agua | Excelsior | Radiador | Zehnder radiadores | E1120/40 | 1200 | 1160 | 95 | 40 | 1.29 | 38 |  | 1520 | 2743.6 | 2057.3438 | 1573.9068 |  |  | 1642.1768 | 2052.7209
agua | Excelsior | Radiador | Zehnder radiadores | E1120/50 | 1200 | 1160 | 95 | 50 | 1.29 | 38 |  | 1890 | 2929.8 | 2196.9697 | 1680.7232 |  |  | 1642.1768 | 2052.7209
agua | Arteplano | Radiador | Studio Collection | ZHZAA42/42 | 453 | 395 | 59 |  | 1.33 |  | 1000 | 1013 | 893 | 663.6837 | 503.531 |  |  | 1642.26 | 2052.825 | 3657.04
agua | Nova | Radiador | Zehnder radiadores | ZNHLLH-028/028 | 1200 | 1160 | 100 |  | 1.268 |  | 3000 |  | 3099 | 2329.039 | 1785.4623 |  |  | 1642.3467 | 2052.9334
eléctrico | Folio | Radiador | Studio Collection | FZV-180-052/GD | 1796 |  | 16 |  |  |  |  | 540 |  |  |  |  | 750 | 1642.64 | 2053.3
eléctrico | Metropólitan V Easy | Radiador | Zehnder radiadores | MEHE-180 | 1750 | [5 empty] | 500 | [5 empty] | 750 | 1642.9212 | 2053.6516
agua | Nova | Radiador | Zehnder radiadores | ZNHL-063/056 | 453 | 395 | 60 |  | 1.239 |  | 3800 |  | 4164.8 | 3123.0593 | 2389.1993 |  |  | 1643.2607 | 2054.0759
agua | Nova | Radiador | Zehnder radiadores | ZNH-056 | 575 | 526 | 47 |  | 1.22 |  | 6000 |  | 3732 | 2823.6061 | 2178.1277 |  |  | 1643.6868 | 2054.6084
agua | Charleston | Radiador | Zehnder radiadores | 2220 | 2200 | 2134 | 62 |  | 1.31 | 31 |  | 46 | 4681 | 3494.5119 | 2662.2886 |  |  | 1643.85 | 2054.8125
agua | Charleston | Radiador | Zehnder radiadores | 2200 | 2000 | 1934 | 62 |  | 1.31 | 33 |  | 92 | 4554 | 3399.7025 | 2590.0582 |  |  | 1644.15 | 2055.1875
agua | Nova Jet | Radiador | Zehnder radiadores | ZNXV-200 | 2000 | 1932 | 47 |  | 1.307 | 18 | 1260 | 1328 | 2826 | 2114.4097 | 1614.2081 |  |  | 1644.6667 | 2055.8334
agua | Nova Jet | Radiador | Zehnder radiadores | ZNXH-056 | 592 | 543 | 47 |  | 1.28 |  |  | 5200 | 3458 | 2616.2996 | 2018.2115 |  |  | 1644.7568 | 2055.9459
agua | Charleston | Radiador | Zehnder radiadores | 6120 | 1200 | 1134 | 210 |  | 1.32 | 21 |  | 5246 | 4410 | 3284.8638 | 2497.3776 |  |  | 1645.84 | 2057.3
eléctrico | Timia V Easy | Radiador | Zehnder radiadores | ROHET-200-72/GF | 2019 |  | 52mm |  |  |  |  | 717 |  |  |  |  | 2000 | 1645.98 | 2057.4697
agua | Nova Jet | Radiador | Zehnder radiadores | ZNXHL-049/049 | 518 | 469 | 60 |  | 1.28 |  |  | 3800 | 3682.2 | 2755.0175 | 2103.2686 |  |  | 1646.2707 | 2057.8384
agua | Charleston | Radiador | Zehnder radiadores | 6100 | 1000 | 934 | 210 |  | 1.31 | 31 |  | 3846 | 5673 | 4235.0707 | 3226.4823 |  |  | 1646.33 | 2057.9125
agua | Kleo | Radiador | Zehnder radiadores | KLVD-120 | 1200 | 1162 | 72 |  | 1.27 | 41 |  | 1353 | 3070.9 | 2313.0763 | 1776.9108 |  |  | 1647.1168 | 2058.8959
agua | Charleston | Radiador | Zehnder radiadores | 6090 | 900 | 834 | 210 |  | 1.31 | 33 |  | 1518 | 5511 | 4114.1327 | 3134.3458 |  |  | 1647.31 | 2059.1375
agua | Kleo | Radiador | Zehnder radiadores | KLHD-081 | 825 | 787 | 72 |  | 1.26 |  | 2300 |  | 3689.2 | 2785.0025 | 2143.8926 |  |  | 1647.5307 | 2059.4134
agua | Nova | Radiador | Zehnder radiadores | ZNVL-160 | 1000 | 934 | 60 |  | 1.346 | 20 | 1400 | 1419 | 3040 | 2264.3959 | 1721.5483 |  |  | 1648.2368 | 2060.2959
agua | Nova Jet | Radiador | Zehnder radiadores | ZNXHLH-014/014 | 148 | 99 | 55 |  | 1.263 |  |  | 4400 | 1711.6 | 1300.7773 | 1007.5943 |  |  | 1648.4248 | 2060.5309
agua | Nova Jet | Radiador | Zehnder radiadores | ZNXH-049 | 518 | 469 | 47 |  | 1.28 |  |  | 6000 | 3522 | 2664.7216 | 2055.5642 |  |  | 1648.9568 | 2061.1959
agua | Arteplano | Radiador | Studio Collection | ZHZAA49/49 | 527 | 469 | 59 |  | 1.34 |  | 800 | 813 | 800.8 | 593.8334 | 449.6017 |  |  | 1649.032 | 2061.29 | 3667.19
agua | Nova Jet | Radiador | Zehnder radiadores | ZNXHL-042/042 | 444 | 395 | 60 |  | 1.24 |  |  | 4400 | 3718 | 2788.0173 | 2132.8859 |  |  | 1649.0467 | 2061.3084
agua | Nova Jet | Radiador | Zehnder radiadores | ZNXHLH-049/049 | 518 | 469 | 55 |  | 1.34 |  |  | 1900 | 2057.7 | 1539.5686 | 1175.356 |  |  | 1649.4517 | 2061.8147
agua | Kleo | Radiador | Zehnder radiadores | KLVD-180 | 1800 | 1762 | 72 |  | 1.27 | 31 |  | 1023 | 3286 | 2475.0948 | 1901.3739 |  |  | 1649.5967 | 2061.9959
agua | Excelsior | Radiador | Zehnder radiadores | E2090/30 | 900 | 860 | 160 | 30 | 1.31 | 28 |  | 850 | 2531.2 | 1889.6194 | 1439.6037 |  |  | 1649.7067 | 2062.1334
agua | Excelsior | Radiador | Zehnder radiadores | E2090/40 | 900 | 860 | 160 | 40 | 1.31 | 28 |  | 1120 | 2763.6 | 2063.1132 | 1571.7797 |  |  | 1649.7067 | 2062.1334
agua | Excelsior | Radiador | Zehnder radiadores | E2090/50 | 900 | 860 | 160 | 50 | 1.31 | 28 |  | 1390 | 3052 | 2278.4128 | 1735.8054 |  |  | 1649.7067 | 2062.1334
agua | Excelsior | Radiador | Zehnder radiadores | E2070/30 | 700 | 660 | 160 | 30 | 1.29 | 34 |  | 1030 | 2505.8 | 1879.0247 | 1437.4893 |  |  | 1649.8567 | 2062.3209
agua | Excelsior | Radiador | Zehnder radiadores | E2070/40 | 700 | 660 | 160 | 40 | 1.29 | 34 |  | 1360 | 2723.4 | 2042.1964 | 1562.3188 |  |  | 1649.8567 | 2062.3209
agua | Excelsior | Radiador | Zehnder radiadores | E2070/50 | 700 | 660 | 160 | 50 | 1.29 | 34 |  | 1690 | 2978.4 | 2233.4133 | 1708.6033 |  |  | 1649.8567 | 2062.3209
agua | Nova Jet | Radiador | Zehnder radiadores | ZNXH-063 | 666 | 617 | 47 |  | 1.28 |  |  | 4600 | 3422.4 | 2589.3649 | 1997.4341 |  |  | 1650.2347 | 2062.7934
agua | Arteplano | Radiador | Studio Collection | ZHZA070 | 749 | 691 | 51 |  | 1.276 |  | 1200 | 1213 | 855.6 | 647.3412 | 499.3585 |  |  | 1650.304 | 2062.88
agua | Charleston | Radiador | Zehnder radiadores | 3250 | 2500 | 2434 | 100 |  | 1.32 | 20 |  | 1259 | 4500 | 3351.9019 | 2548.3445 |  |  | 1650.32 | 2062.9
agua | Excelsior | Radiador | Zehnder radiadores | E2120/30 | 1200 | 1160 | 160 | 30 | 1.32 | 22 |  | 670 | 2530 | 1884.5137 | 1432.7359 |  |  | 1650.8567 | 2063.5709
agua | Excelsior | Radiador | Zehnder radiadores | E2120/40 | 1200 | 1160 | 160 | 40 | 1.32 | 22 |  | 880 | 2794 | 2081.1586 | 1582.2388 |  |  | 1650.8567 | 2063.5709
agua | Excelsior | Radiador | Zehnder radiadores | E2120/50 | 1200 | 1160 | 160 | 50 | 1.32 | 22 |  | 1090 | 3102 | 2310.5777 | 1756.6588 |  |  | 1650.8567 | 2063.5709
agua | Folio | Radiador | Studio Collection | FZVK-180-052 | 1796 |  | 16 |  |  |  |  | 540 | 762 | 582.9925 | 454.4133 |  |  | 1651.6 | 2064.5
agua | Arteplano | Radiador | Studio Collection | ZVZA060 | 613 | 533 | 51 |  | 1.294 | 15 | 1050 | 1119 | 675 | 507.2931 | 388.8955 |  |  | 1651.62 | 2064.525
agua | Kleo | Radiador | Zehnder radiadores | KLHD-088 | 891 | 853 | 72 |  | 1.26 |  | 2100 |  | 3597.3 | 2715.6265 | 2090.4871 |  |  | 1652.0538 | 2065.0672
agua | Arteplano | Radiador | Studio Collection | ZVZA080 | 813 | 733 | 51 |  | 1.295 | 13 | 910 | 971 | 780 | 584.8987 | 447.4586 |  |  | 1652.2 | 2065.25
agua | Arteplano | Radiador | Studio Collection | ZVZLA080 | 813 | 733 | 64 |  | 1.285 | 8 | 560 | 601 | 672 | 502.7896 | 383.8457 |  |  | 1652.94 | 2066.175
agua | Nova Jet | Radiador | Zehnder radiadores | ZNXHL-070/056 | 740 | 691 | 60 |  | 1.25 |  |  | 2800 | 548.8 | 409.6962 | 312.1265 |  |  | 1653.3148 | 2066.6434
agua | Nova Jet | Radiador | Zehnder radiadores | ZNXHH-035 | 370 | 321 | 55 |  | 1.26 |  |  | 4000 | 2860 | 2159.0337 | 1662.0224 |  |  | 1654.3768 | 2067.9709
agua | Nova Jet | Radiador | Zehnder radiadores | ZNXHL-035/035 | 370 | 321 | 60 |  | 1.27 |  |  | 5200 | 3910.4 | 2938.8429 | 2252.9434 |  |  | 1654.3947 | 2067.9934
agua | Excelsior | Radiador | Zehnder radiadores | E2150/30 | 1500 | 1460 | 160 | 30 | 1.32 | 18 |  | 550 | 2520 | 1877.0651 | 1427.0729 |  |  | 1656.0068 | 2070.0084
agua | Excelsior | Radiador | Zehnder radiadores | E2150/40 | 1500 | 1460 | 160 | 40 | 1.32 | 18 |  | 720 | 2790 | 2078.1792 | 1579.9736 |  |  | 1656.0068 | 2070.0084
agua | Excelsior | Radiador | Zehnder radiadores | E2150/50 | 1500 | 1460 | 160 | 50 | 1.32 | 18 |  | 890 | 3096 | 2306.1085 | 1753.261 |  |  | 1656.0068 | 2070.0084
agua | Nova | Radiador | Zehnder radiadores | ZNHH-035 | 740 | 312 | 55 |  | 1.224 |  | 4600 |  | 2994.6 | 2260.6441 | 1740.242 |  |  | 1656.3127 | 2070.3909
agua | Kleo | Radiador | Zehnder radiadores | KLHD-075 | 759 | 721 | 72 |  | 1.26 |  | 2500 |  | 3735 | 2819.5772 | 2170.5082 |  |  | 1656.7268 | 2070.9084
agua | Nova | Radiador | Zehnder radiadores | ZNHH-049 | 370 | 455 | 55 |  | 1.235 |  | 3200 |  | 2784 | 2096.9763 | 1610.9023 |  |  | 1657.2188 | 2071.5234
agua | Arteplano | Radiador | Studio Collection | ZHZAA21/21 | 231 | 173 | 59 |  | 1.29 |  | 2200 | 2213 | 1212.2 | 908.9926 | 695.3965 |  |  | 1657.278 | 2071.5975
agua | Nova | Radiador | Zehnder radiadores | ZNV-240 | 2400 | 2332 | 47 |  | 1.288 | 18 | 1260 | 1277 | 2970 | 2217.1973 | 1689.1684 |  |  | 1657.9567 | 2072.4459
agua | Nova | Radiador | Zehnder radiadores | ZNHL-056/056 | 759 | 721 | 60 |  | 1.238 |  | 4200 |  | 4288.2 | 3215.5933 | 2459.9896 |  |  | 1658.0227 | 2072.5284
agua | Nova | Radiador | Zehnder radiadores | ZNHH-042 | 740 | 383 | 55 |  | 1.229 |  | 3800 |  | 2895.6 | 2185.9084 | 1682.7105 |  |  | 1658.0847 | 2072.6059
agua | Arteplano | Radiador | Studio Collection | ZHZLA21/21 | 231 | 173 | 64 |  | 1.25 |  | 1900 | 1913 | 708.7 | 533.81 | 410.0742 |  |  | 1658.239 | 2072.7987
agua | Nova Jet | Radiador | Zehnder radiadores | ZNXHLLH-070/056 | 740 | 691 | 100 |  | 1.32 |  |  | 900 | 1801.8 | 1327.2107 | 998.6145 |  |  | 1658.4607 | 2073.0759
agua | Kleo | Radiador | Zehnder radiadores | KLVD-300 | 3000 | 2962 | 72 |  | 1.25 | 18 |  | 594 | 2916 | 2206.226 | 1701.8811 |  |  | 1658.5967 | 2073.2459
agua | Kleo | Radiador | Zehnder radiadores | KLVD-150 | 1500 | 1462 | 72 |  | 1.27 | 35 |  | 1155 | 3185 | 2399.0192 | 1842.9324 |  |  | 1658.7368 | 2073.4209
agua | Kleo | Radiador | Zehnder radiadores | KLHD-180 | 1815 | 1777 | 72 |  | 1.26 |  | 800 |  | 2521.6 | 1903.5732 | 1465.3691 |  |  | 1658.9207 | 2073.6509
agua | Arteplano | Radiador | Studio Collection | ZHZA056 | 604 | 546 | 51 |  | 1.263 |  | 1700 | 1713 | 970.7 | 734.4251 | 566.535 |  |  | 1659.27 | 2074.0875 | 3598.27
agua | Arteplano | Radiador | Studio Collection | ZHZLA70/56 | 749 | 691 | 64 |  | 1.31 |  | 1100 | 1113 | 1197.9 | 894.2696 | 681.2979 |  |  | 1659.832 | 2074.79
agua | Nova | Radiador | Zehnder radiadores | ZNH-070 | 718 | 669 | 47 |  | 1.227 |  | 3200 |  | 2438.4 | 1844.8771 | 1423.1368 |  |  | 1661.0888 | 2076.3609
agua | Radiavector | Radiador | Zehnder radiadores | ZRV434 | 280 | 244 | 195 |  | 1.3008 |  | 1300 |  | 2587 | 1935.2447 | 1477.1824 |  |  | 1661.1198 | 2076.3997
agua | Nova | Radiador | Zehnder radiadores | ZNHLLH-056/056 | 604 | 546 | 100 |  | 1.308 |  | 1500 |  | 2562 | 1899.8517 | 1438.4111 |  |  | 1661.5818 | 2076.9772
agua | Nova | Radiador | Zehnder radiadores | ZNHLLH-014/014 | 146 | 97 | 100 |  | 1.303 |  | 5200 |  | 3276 | 2489.686 | 1928.5341 |  |  | 1662.0307 | 2077.5384
agua | Kleo | Radiador | Zehnder radiadores | KLHD-068 | 693 | 655 | 72 |  | 1.26 |  | 2800 |  | 3869.6 | 2921.1877 | 2248.7279 |  |  | 1662.2268 | 2077.7834
agua | Nova Jet | Radiador | Zehnder radiadores | ZNXHH-028 | 296 | 247 | 55 |  | 1.26 |  |  | 5000 | 2955 | 2235.7332 | 1724.6429 |  |  | 1662.5067 | 2078.1334
agua | Excelsior | Radiador | Zehnder radiadores | E1180/30 | 1800 | 1760 | 95 | 30 | 1.29 | 34 |  | 1030 | 3383 | 2536.8108 | 1940.7081 |  |  | 1662.9067 | 2078.6334
agua | Excelsior | Radiador | Zehnder radiadores | E1180/40 | 1800 | 1760 | 95 | 40 | 1.29 | 34 |  | 1360 | 3706 | 2779.0189 | 2126.0019 |  |  | 1662.9067 | 2078.6334
agua | Excelsior | Radiador | Zehnder radiadores | E1180/50 | 1800 | 1760 | 95 | 50 | 1.29 | 34 |  | 1690 | 4012 | 3008.4792 | 2301.5433 |  |  | 1662.9067 | 2078.6334
agua | Excelsior | Radiador | Zehnder radiadores | E2080/30 | 700 | 660 | 160 | 30 | 1.3 | 31 |  | 940 | 2545.1 | 1904.2407 | 1453.7583 |  |  | 1663.3267 | 2079.1584
agua | Excelsior | Radiador | Zehnder radiadores | E2080/40 | 700 | 660 | 160 | 40 | 1.3 | 31 |  | 1240 | 2771.4 | 2073.558 | 1583.0206 |  |  | 1663.3267 | 2079.1584
agua | Excelsior | Radiador | Zehnder radiadores | E2080/50 | 700 | 660 | 160 | 50 | 1.3 | 31 |  | 1540 | 3050.4 | 2282.3055 | 1742.3851 |  |  | 1663.3267 | 2079.1584
agua | Nova | Radiador | Zehnder radiadores | ZNHLH-028/028 | 289 | 655 | 55 |  | 1.35 |  | 3800 |  | 2713.2 | 2034.5478 | 1556.4674 |  |  | 1663.3927 | 2079.2409
agua | Excelsior | Radiador | Zehnder radiadores | E2060/30 | 600 | 560 | 160 | 30 | 1.28 | 38 |  | 1150 | 2477.6 | 1862.0287 | 1427.448 |  |  | 1663.6067 | 2079.5084
agua | Excelsior | Radiador | Zehnder radiadores | E2060/40 | 600 | 560 | 160 | 40 | 1.28 | 38 |  | 1520 | 2682.8 | 2016.2458 | 1545.6722 |  |  | 1663.6067 | 2079.5084
agua | Excelsior | Radiador | Zehnder radiadores | E2060/50 | 600 | 560 | 160 | 50 | 1.28 | 38 |  | 1890 | 2914.6 | 2190.454 | 1679.2218 |  |  | 1663.6067 | 2079.5084
agua | Nova | Radiador | Zehnder radiadores | ZNHLH-021/021 | 218 | 169 | 55 |  | 1.35 |  | 4800 |  | 2836.8 | 2136.7465 | 1641.4539 |  |  | 1663.6087 | 2079.5109
agua | Alban inox brillo | Toallero | Studio Collection | ALZ-180-050 | 1760 |  | 50 |  | 1.24 |  | 500 |  | 417 | 316.2042 | 244.4267 |  |  |  | 2080.87
agua | Chime inox brillo | Toallero | Studio Collection | CHZ-180-050 | 1760 | 50 |  |  | 1.24 |  | 500 |  | 438 | 332.1282 | 256.7359 |  |  |  | 2080.87
agua | Nova | Radiador | Zehnder radiadores | ZNVL-220 | 600 | 560 | 60 |  | 1.326 | 15 | 1050 | 1064 | 2910 | 2172.4054 | 1655.0438 |  |  | 1664.7168 | 2080.8959
agua | Arteplano | Radiador | Studio Collection | ZHZLA35/35 | 379 | 321 | 64 |  | 1.28 |  | 1600 | 1613 | 1089.6 | 818.8838 | 627.7637 |  |  | 1664.916 | 2081.145
agua | Arteplano | Radiador | Studio Collection | ZVZLA240 | 2413 | 2333 | 64 |  | 1.306 | 3 | 210 | 231 | 633 | 472.5542 | 360.0147 |  |  | 1665.12 | 2081.4
agua | Charleston | Radiador | Zehnder radiadores | 2180 | 1800 | 1734 | 62 |  | 1.31 | 37 |  | 277 | 4588 | 3425.0845 | 2609.3955 |  |  | 1665.12 | 2081.4
agua | Charleston | Radiador | Zehnder radiadores | 5100 | 1000 | 934 | 173 |  | 1.3 | 38 |  | 323 | 5852 | 4378.4591 | 3342.656 |  |  | 1665.4 | 2081.75
agua | Radiavector | Radiador | Zehnder radiadores | ZRV323 | 210 | 174 | 134 |  | 1.2986 |  | 3000 |  | 3528 | 2640.47 | 2016.4054 |  |  | 1665.5467 | 2081.9334
agua | Nova | Radiador | Zehnder radiadores | ZNHLH-049/049 | 2413 | 0 | 55 |  | 1.304 |  | 2200 |  | 2261.6 | 1680.8365 | 1275.236 |  |  | 1665.7188 | 2082.1484
agua | Arteplano | Radiador | Studio Collection | ZVZLA100 | 1013 | 933 | 64 |  | 1.295 | 8 | 560 | 601 | 808 | 603.1971 | 459.5448 |  |  | 1667.46 | 2084.325
agua | Nova Jet | Radiador | Zehnder radiadores | ZNXV-220 | 2200 | 2132 | 45 |  | 1.305 | 17 | 1190 | 1254 | 2941 | 2200.4525 | 1679.896 |  |  | 1667.4967 | 2084.3709
agua | Nova | Radiador | Zehnder radiadores | ZNHL-049/049 | 210 | 174 | 60 |  | 1.251 |  | 4800 |  | 4454.4 | 3347.6835 | 2566.3643 |  |  | 1667.5007 | 2084.3759
agua | Nova Jet | Radiador | Zehnder radiadores | ZNXHLLH-035/035 | 370 | 321 | 100 |  | 1.32 |  |  | 2000 | 2648 | 1968.0116 | 1493.1132 |  |  | 1667.6168 | 2084.5209
agua | Nova Jet | Radiador | Zehnder radiadores | ZNXV-190 | 1900 | 1832 | 47 |  | 1.308 | 19 | 1330 | 1402 | 2850 | 2132.3665 | 1627.9169 |  |  | 1668.3968 | 2085.4959
agua | Charleston | Radiador | Zehnder radiadores | 6110 | 1100 | 1034 | 210 |  | 1.32 | 25 |  | 1448 | 4950 | 3687.0921 | 2803.179 |  |  | 1668.47 | 2085.5875
agua | Nova | Radiador | Zehnder radiadores | ZNHH-028 | 289 | 240 | 55 |  | 1.214 |  | 5800 |  | 3195.8 | 2423.3223 | 1873.2345 |  |  | 1668.6868 | 2085.8584
agua | Excelsior | Radiador | Zehnder radiadores | E1150/30 | 1500 | 1460 | 95 | 30 | 1.29 | 39 |  | 1180 | 3229.2 | 2421.4808 | 1852.4785 |  |  | 1668.9067 | 2086.1334
agua | Excelsior | Radiador | Zehnder radiadores | E1150/40 | 1500 | 1460 | 95 | 40 | 1.29 | 39 |  | 1560 | 3502.2 | 2626.1953 | 2009.089 |  |  | 1668.9067 | 2086.1334
agua | Excelsior | Radiador | Zehnder radiadores | E1150/50 | 1500 | 1460 | 95 | 50 | 1.29 | 39 |  | 1940 | 3767.4 | 2825.0609 | 2161.2249 |  |  | 1668.9067 | 2086.1334
agua | Nova Jet | Radiador | Zehnder radiadores | ZNXHLH-028/028 | 296 | 247 | 55 |  | 1.22 |  |  | 3400 | 2458.2 | 1855.7121 | 1428.5257 |  |  | 1669.3547 | 2086.6934
agua | Charleston | Radiador | Zehnder radiadores | 4150 | 1500 | 1434 | 136 |  | 1.31 | 27 |  | 3446 | 4860 | 4414.2382 | 3362.9807 |  |  | 1669.51 | 2086.8875
agua | Kleo | Radiador | Zehnder radiadores | KLV-280 | 2800 | 2762 | 55 |  | 1.29 | 42 |  | 1386 | 4494 | 3369.9166 | 2578.0498 |  |  | 1669.6167 | 2087.0209
agua | Nova | Radiador | Zehnder radiadores | ZNHH-063 | 1500 | 598 | 55 |  | 1.244 |  | 2400 |  | 2596.8 | 1951.6129 | 1496.124 |  |  | 1669.7487 | 2087.1859
agua | Kleo | Radiador | Zehnder radiadores | KLV-300 | 3000 | 2962 | 55 |  | 1.29 | 39 |  | 1287 | 4446 | 3333.9228 | 2550.5139 |  |  | 1669.8668 | 2087.3334
agua | Excelsior | Radiador | Zehnder radiadores | E2100/30 | 1000 | 960 | 160 | 30 | 1.32 | 26 |  | 790 | 2566.2 | 1911.4779 | 1453.2359 |  |  | 1670.0067 | 2087.5084
agua | Excelsior | Radiador | Zehnder radiadores | E2100/40 | 1000 | 960 | 160 | 40 | 1.32 | 26 |  | 1040 | 2808 | 2091.5868 | 1590.167 |  |  | 1670.0067 | 2087.5084
agua | Excelsior | Radiador | Zehnder radiadores | E2100/50 | 1000 | 960 | 160 | 50 | 1.32 | 26 |  | 1290 | 2912 | 2169.0529 | 1649.0621 |  |  | 1670.0067 | 2087.5084
agua | Nova | Radiador | Zehnder radiadores | ZNHLLH-070/056 | 3000 | 2962 | 100 |  | 1.309 |  | 1200 |  | 2323.2 | 1722.7695 | 1304.3391 |  |  | 1670.5328 | 2088.1659
agua | Nova Jet | Radiador | Zehnder radiadores | ZNXHL-056/056 | 592 | 543 | 60 |  | 1.26 |  |  | 3400 | 3651.6 | 2726.0328 | 2076.824 |  |  | 1670.6727 | 2088.3409
agua | Nova Jet | Radiador | Zehnder radiadores | ZNXVL-200 | 1000 | 960 | 60 |  | 1.309 | 14 | 980 | 1032 | 2716 | 2027.5784 | 1544.7075 |  |  | 1670.8568 | 2088.5709
agua | Charleston | Radiador | Zehnder radiadores | 3150 | 1500 | 1434 | 100 |  | 1.31 | 32 |  | 1078 | 4480 | 3344.4592 | 2547.9712 |  |  | 1671.97 | 2089.9625
agua | Charleston | Radiador | Zehnder radiadores | 4220 | 2200 | 2134 | 136 |  | 1.32 | 19 |  | 1124 | 4864 | 3623.0335 | 2754.4773 |  |  | 1672 | 2090
agua | Nova Jet | Radiador | Zehnder radiadores | ZNXHH-070 | 740 | 691 | 55 |  | 1.26 |  |  | 1900 | 2460.5 | 1849.1773 | 1417.596 |  |  | 1672.0007 | 2090.0009
agua | Charleston | Radiador | Zehnder radiadores | 3200 | 2000 | 1934 | 100 |  | 1.33 | 25 |  | 1946 | 4575 | 3400.1712 | 2579.6802 |  |  | 1672.72 | 2090.9
agua | Nova Jet | Radiador | Zehnder radiadores | ZNXHLLH-014/014 | 148 | 99 | 100 |  | 1.25 |  |  | 3200 | 2163.2 | 1640.3188 | 1267.9708 |  |  | 1673.0127 | 2091.2659
agua | Nova Jet | Radiador | Zehnder radiadores | ZNXHLLH-021/021 | 222 | 173 | 100 |  | 1.23 |  |  | 3200 | 2790.4 | 2097.1121 | 1607.665 |  |  | 1673.0127 | 2091.2659
agua | Kleo | Radiador | Zehnder radiadores | KLVD-220 | 2200 | 2162 | 72 |  | 1.26 | 26 |  | 858 | 3276 | 2473.0749 | 1903.7711 |  |  | 1673.4368 | 2091.7959
agua | Nova | Radiador | Zehnder radiadores | ZNHLH-056/056 | 2000 | 960 | 55 |  | 1.314 |  | 1900 |  | 2133.7 | 1582.2458 | 1197.946 |  |  | 1674.3218 | 2092.9022
agua | Charleston | Radiador | Zehnder radiadores | 4120 | 1200 | 1134 | 136 |  | 1.3 | 31 |  | 46 | 4557 | 3409.5417 | 2602.9534 |  |  | 1675.16 | 2093.95
eléctrico | Universal IHE cromado | Toallero | Zehnder Toalleros | HUZCS180060EAZD | 1760 | [5 empty] | 600 | [5 empty] | 600 |  | 2094.58
agua | Charleston | Radiador | Zehnder radiadores | 4110 | 1100 | 1034 | 136 |  | 1.29 | 39 |  | 46 | 5265 | 3948.0665 | 3020.3454 |  |  | 1675.78 | 2094.725
eléctrico | Roda Easy | Radiador | Zehnder radiadores | ROEV-200 | 2017 | [5 empty] | 368 | [5 empty] | 1000 | 1675.793 | 2094.7413
agua | Excelsior | Radiador | Zehnder radiadores | E1220/30 | 2200 | 2160 | 95 | 30 | 1.29 | 28 |  | 850 | 3444 | 2582.5529 | 1975.7017 |  |  | 1676.5367 | 2095.6709
agua | Excelsior | Radiador | Zehnder radiadores | E1220/40 | 2200 | 2160 | 95 | 40 | 1.29 | 28 |  | 1120 | 3836 | 2876.502 | 2200.5783 |  |  | 1676.5367 | 2095.6709
agua | Excelsior | Radiador | Zehnder radiadores | E1220/50 | 2200 | 2160 | 95 | 50 | 1.29 | 28 |  | 1390 | 4200 | 3149.4548 | 2409.3923 |  |  | 1676.5367 | 2095.6709
agua | Excelsior | Radiador | Zehnder radiadores | E1250/30 | 2500 | 2460 | 95 | 30 | 1.29 | 28 |  | 850 | 4004 | 3002.4802 | 2296.954 |  |  | 1676.5367 | 2095.6709
agua | Excelsior | Radiador | Zehnder radiadores | E1250/40 | 2500 | 2460 | 95 | 40 | 1.29 | 28 |  | 1120 | 4480 | 3359.4184 | 2570.0185 |  |  | 1676.5367 | 2095.6709
agua | Excelsior | Radiador | Zehnder radiadores | E1250/50 | 2500 | 2460 | 95 | 50 | 1.29 | 28 |  | 1390 | 4956 | 3716.3566 | 2843.0829 |  |  | 1676.5367 | 2095.6709
agua | Radiavector | Radiador | Zehnder radiadores | ZRV324 | 280 | 244 | 134 |  | 1.3008 |  | 2200 |  | 3128.4 | 2340.2472 | 1786.3229 |  |  | 1676.9468 | 2096.1834
agua | Arteplano | Radiador | Studio Collection | ZHZLA63/56 | 675 | 617 | 64 |  | 1.31 |  | 1200 | 1213 | 1239.6 | 925.3999 | 705.0145 |  |  | 1677.18 | 2096.475
eléctrico | Quaro Spa inox | Toallero | Zehnder Toalleros | QSEI-150-045/GF | 1537 | [5 empty] | 450 | [5 empty] | 300 |  | 2097.73
agua | Nova Jet | Radiador | Zehnder radiadores | ZNXV-240 | 2400 | 2332 | 47 |  | 1.303 | 16 | 1120 | 1180 | 3024 | 2262.553 | 1727.3055 |  |  | 1678.1968 | 2097.7459
agua | Nova Jet | Radiador | Zehnder radiadores | ZNXHLLH-049/049 | 518 | 469 | 100 |  | 1.37 |  |  | 1400 | 2373 | 1751.8629 | 1320.8695 |  |  | 1678.4147 | 2098.0184
agua | Radiavector | Radiador | Zehnder radiadores | ZRV322 | 140 | 104 | 134 |  | 1.2965 |  | 3600 |  | 3250.8 | 2434.1449 | 1859.6552 |  |  | 1678.5828 | 2098.2284
agua | Nova | Radiador | Zehnder radiadores | ZNHLH-042/042 | 1537 | 2460 | 55 |  | 1.295 |  | 2600 |  | 2418 | 1801.0886 | 1369.3105 |  |  | 1678.7168 | 2098.3959
agua | Radiavector | Radiador | Zehnder radiadores | ZRV543 | 210 | 174 | 256 |  | 1.2986 |  | 1100 |  | 2301.2 | 1722.2929 | 1315.2359 |  |  | 1679.1187 | 2098.8984
agua | Arteplano | Radiador | Studio Collection | ZHZAA28/28 | 305 | 247 | 59 |  | 1.3 |  | 1700 | 1713 | 1147.5 | 858.5581 | 655.4507 |  |  | 1679.369 | 2099.2113
agua | Charleston | Radiador | Zehnder radiadores | 3120 | 1200 | 1134 | 100 |  | 1.29 | 38 |  | 1759 | 4370 | 3276.9327 | 2506.9153 |  |  | 1679.46 | 2099.325
agua | Radiavector | Radiador | Zehnder radiadores | ZRV213 | 210 | 174 | 73 |  | 1.2986 |  | 5800 |  | 3961.4 | 2964.8406 | 2264.1124 |  |  | 1679.9887 | 2099.9859
agua | Nova Jet | Radiador | Zehnder radiadores | ZNXV-280 | 2800 | 2732 | 47 |  | 1.299 | 14 | 980 | 1032 | 3094 | 2314.927 | 1767.2894 |  |  | 1679.9968 | 2099.9959
agua | Excelsior | Radiador | Zehnder radiadores | E2220/30 | 2200 | 2160 | 160 | 30 | 1.31 | 13 |  | 400 | 2613 | 1950.6857 | 1486.1269 |  |  | 1680.0267 | 2100.0334
agua | Excelsior | Radiador | Zehnder radiadores | E2220/40 | 2200 | 2160 | 160 | 40 | 1.31 | 13 |  | 520 | 2912 | 2173.8985 | 1656.1813 |  |  | 1680.0267 | 2100.0334
agua | Excelsior | Radiador | Zehnder radiadores | E2220/50 | 2200 | 2160 | 160 | 50 | 1.31 | 13 |  | 640 | 3159 | 2358.2916 | 1796.6609 |  |  | 1680.0267 | 2100.0334
agua | Nova | Radiador | Zehnder radiadores | ZNV-200 | 2000 | 1932 | 47 |  | 1.278 | 21 | 1470 | 1490 | 2898 | 2163.447 | 1648.2189 |  |  | 1680.1268 | 2100.1584
agua | Arteplano | Radiador | Studio Collection | ZHZLA42/42 | 453 | 395 | 64 |  | 1.29 |  | 1500 | 1513 | 1168.5 | 876.2233 | 670.3274 |  |  | 1680.19 | 2100.2375
agua | Kleo | Radiador | Zehnder radiadores | KLHD-094 | 957 | 919 | 72 |  | 1.26 |  | 2000 |  | 3642 | 2749.3709 | 2116.4634 |  |  | 1680.3067 | 2100.3834
agua | Radiavector | Radiador | Zehnder radiadores | ZRV431 | 70 | 34 | 195 |  | 1.2943 |  | 4800 |  | 3883.2 | 2909.1032 | 2223.5327 |  |  | 1680.3648 | 2100.4559
agua | Folio | Radiador | Studio Collection | FZVK-180-062 | 1796 |  | 16 |  |  |  |  | 640 | 912 | 697.7548 | 543.8647 |  |  | 1680.71 | 2100.8875
agua | Kleo | Radiador | Zehnder radiadores | KLVD-120 | 1200 | 1162 | 72 |  | 1.27 | 42 |  | 1386 | 3145.8 | 2369.4928 | 1820.2501 |  |  | 1680.8267 | 2101.0334
agua | Nova | Radiador | Zehnder radiadores | ZNHL-070/056 | 957 | 919 | 60 |  | 1.24 |  | 3600 |  | 4186.8 | 3139.5565 | 2401.8199 |  |  | 1681.3547 | 2101.6934
agua | Radiavector | Radiador | Zehnder radiadores | ZRV214 | 280 | 244 | 73 |  | 1.3008 |  | 4000 |  | 3304 | 2471.6074 | 1886.5909 |  |  | 1681.9367 | 2102.4209
agua | Nova | Radiador | Zehnder radiadores | ZNVL-140 | 1796 | 0 | 60 |  | 1.345 | 23 | 1610 | 1632 | 3151 | 2352.3194 | 1792.111 |  |  | 1683.0168 | 2103.7709
agua | Nova Jet | Radiador | Zehnder radiadores | ZNXH-070 | 740 | 691 | 47 |  | 1.28 |  |  | 4200 | 3456.6 | 2615.2404 | 2017.3944 |  |  | 1683.1807 | 2103.9759
agua | Excelsior | Radiador | Zehnder radiadores | E1120/30 | 1200 | 1160 | 95 | 30 | 1.29 | 39 |  | 1180 | 2613 | 1959.4108 | 1498.9862 |  |  | 1683.2068 | 2104.0084
agua | Excelsior | Radiador | Zehnder radiadores | E1120/40 | 1200 | 1160 | 95 | 40 | 1.29 | 39 |  | 1560 | 2815.8 | 2111.4845 | 1615.3254 |  |  | 1683.2068 | 2104.0084
agua | Excelsior | Radiador | Zehnder radiadores | E1120/50 | 1200 | 1160 | 95 | 50 | 1.29 | 39 |  | 1940 | 3006.9 | 2254.7846 | 1724.9528 |  |  | 1683.2068 | 2104.0084
agua | Charleston | Radiador | Zehnder radiadores | 2280 | 2800 | 2734 | 62 |  | 1.3 | 24 |  | 1986 | 4536 | 3393.8296 | 2590.9582 |  |  | 1683.57 | 2104.4625
agua | Nova | Radiador | Zehnder radiadores | ZNHH-056 | 575 | 526 | 55 |  | 1.24 |  | 2800 |  | 2735.6 | 2060.5202 | 1582.8966 |  |  | 1683.7027 | 2104.6284
agua | Kleo | Radiador | Zehnder radiadores | KLHD-200 | 2013 | 1975 | 72 |  | 1.26 |  | 700 |  | 2410.8 | 1819.9295 | 1400.9802 |  |  | 1683.9047 | 2104.8809
eléctrico | Roda Easy | Radiador | Zehnder radiadores | ROEV-180 | 1817 | [5 empty] | 442 | [5 empty] | 1000 | 1684.034 | 2105.0425
agua | Excelsior | Radiador | Zehnder radiadores | E2180/30 | 1800 | 1760 | 160 | 30 | 1.32 | 16 |  | 490 | 2656 | 1978.367 | 1504.0896 |  |  | 1684.1867 | 2105.2334
agua | Excelsior | Radiador | Zehnder radiadores | E2180/40 | 1800 | 1760 | 160 | 40 | 1.32 | 16 |  | 640 | 2944 | 2192.8887 | 1667.1836 |  |  | 1684.1867 | 2105.2334
agua | Excelsior | Radiador | Zehnder radiadores | E2180/50 | 1800 | 1760 | 160 | 50 | 1.32 | 16 |  | 790 | 3232 | 2407.4104 | 1830.2777 |  |  | 1684.1867 | 2105.2334
agua | Charleston | Radiador | Zehnder radiadores | 3220 | 2200 | 2134 | 100 |  | 1.32 | 23 |  | 836 | 4600 | 3426.3886 | 2604.9744 |  |  | 1684.35 | 2105.4375
agua | Charleston | Radiador | Zehnder radiadores | 2250 | 2500 | 2434 | 62 |  | 1.3 | 28 |  | 882 | 4788 | 3582.3757 | 2734.9003 |  |  | 1684.53 | 2105.6625
mixto | Universal cromado | Toallero | Zehnder Toalleros | HUC-150-060 | 1483 | 50 |  |  | 1.25 |  | 600 |  | 623 | 471.3576 | 363.6049 | 600 |  |  | 2105.8
agua | Nova Jet | Radiador | Zehnder radiadores | ZNXV-180 | 1800 | 1732 | 47 |  | 1.31 | 20 | 1400 | 1476 | 2840 | 2124.8845 | 1622.2049 |  |  | 1686.0367 | 2107.5459
agua | Nova Jet | Radiador | Zehnder radiadores | ZNXHH-042 | 444 | 385 | 55 |  | 1.26 |  |  | 3400 | 2839 | 2143.1806 | 1649.8187 |  |  | 1686.2248 | 2107.7809
agua | Kleo | Radiador | Zehnder radiadores | KLVD-200 | 2000 | 1962 | 72 |  | 1.26 | 29 |  | 957 | 3364 | 2539.5067 | 1954.9102 |  |  | 1686.2867 | 2107.8584
agua | Arteplano | Radiador | Studio Collection | ZHZLA56/56 | 604 | 546 | 64 |  | 1.31 |  | 1300 | 1313 | 1268.8 | 947.1986 | 721.6218 |  |  | 1686.412 | 2108.015
agua | Nova Jet | Radiador | Zehnder radiadores | ZNXHLLH-056/056 | 592 | 543 | 100 |  | 1.32 |  |  | 1200 | 2158.8 | 1586.6334 | 1191.3321 |  |  | 1686.5708 | 2108.2134
agua | Nova | Radiador | Zehnder radiadores | ZNHL-042/042 | 444 | 385 | 60 |  | 1.265 |  | 5600 |  | 4653.6 | 3505.2043 | 2692.7065 |  |  | 1686.7967 | 2108.4959
agua | Arteplano | Radiador | Studio Collection | ZHZLA49/49 | 527 | 469 | 64 |  | 1.3 |  | 1400 | 1413 | 1227.8 | 918.6384 | 701.318 |  |  | 1687.418 | 2109.2725
agua | Charleston | Radiador | Zehnder radiadores | 3180 | 1800 | 1734 | 100 |  | 1.33 | 28 |  | 1459 | 4648 | 3454.4253 | 2620.8423 |  |  | 1687.84 | 2109.8
agua | Arteplano | Radiador | Studio Collection | ZHZAA35/35 | 379 | 321 | 59 |  | 1.31 |  | 1400 | 1413 | 1100.4 | 821.4828 | 625.8454 |  |  | 1687.88 | 2109.85
agua | Charleston | Radiador | Zehnder radiadores | 3300 | 3000 | 2934 | 100 |  | 1.3 | 15 |  | 1459 | 4035 | 3018.982 | 2304.7876 |  |  | 1687.9 | 2109.875
agua | Folio Belt 1 barra toallero | Toallero | Studio Collection | FZBK-150-042 | 1476 |  | 16 |  |  |  |  | 435 | 504 | 385.6013 | 300.5568 |  |  | 1687.99 | 2109.9875
agua | Charleston | Radiador | Zehnder radiadores | 2300 | 3000 | 2934 | 62 |  | 1.3 | 22 |  | 481 | 4422 | 3308.5349 | 2525.8415 |  |  | 1688.34 | 2110.425
agua | Excelsior | Radiador | Zehnder radiadores | E1200/30 | 2000 | 1960 | 95 | 30 | 1.29 | 31 |  | 940 | 3441 | 2580.3033 | 1973.9807 |  |  | 1689.0667 | 2111.3334
agua | Excelsior | Radiador | Zehnder radiadores | E1200/40 | 2000 | 1960 | 95 | 40 | 1.29 | 31 |  | 1240 | 3782 | 2836.009 | 2169.6004 |  |  | 1689.0667 | 2111.3334
agua | Radiavector | Radiador | Zehnder radiadores | ZRV542 | 140 | 104 | 256 |  | 1.2965 |  | 1600 |  | 2569.6 | 1924.0736 | 1469.9674 |  |  | 1689.1387 | 2111.4234
agua | Excelsior | Radiador | Zehnder radiadores | E2070/30 | 700 | 660 | 160 | 30 | 1.29 | 35 |  | 1060 | 2579.5 | 1934.2901 | 1479.7684 |  |  | 1690.1067 | 2112.6334
agua | Excelsior | Radiador | Zehnder radiadores | E2070/40 | 700 | 660 | 160 | 40 | 1.29 | 35 |  | 1400 | 2803.5 | 2102.261 | 1608.2694 |  |  | 1690.1067 | 2112.6334
agua | Excelsior | Radiador | Zehnder radiadores | E2070/50 | 700 | 660 | 160 | 50 | 1.29 | 35 |  | 1740 | 3066 | 2299.102 | 1758.8564 |  |  | 1690.1067 | 2112.6334
agua | Nova | Radiador | Zehnder radiadores | ZNVL-240 | 140 | 104 | 60 |  | 1.316 | 14 | 980 | 993 | 2898 | 2168.28 | 1655.3344 |  |  | 1690.2768 | 2112.8459
agua | Nova | Radiador | Zehnder radiadores | ZNHLLH-049/049 | 700 | 660 | 100 |  | 1.3 |  | 1800 |  | 2829.6 | 2102.978 | 1595.511 |  |  | 1690.6028 | 2113.2534
agua | Charleston | Radiador | Zehnder radiadores | 4250 | 2500 | 2434 | 136 |  | 1.31 | 17 |  | 46 | 4913 | 3667.7071 | 2794.2371 |  |  | 1690.78 | 2113.475
agua | Nova Jet | Radiador | Zehnder radiadores | ZNXVL-190 | ?? | ?? | ?? |  | ?? | 15 | 1050 | 1106 | ?? | ?? | ?? |  |  | 1690.9168 | 2113.6459
agua | Nova | Radiador | Zehnder radiadores | ZNHLH-070/056 | 140 | 104 | 55 |  | 1.294 |  | 1500 |  | 1951.5 | 1450.3681 | 1100.3816 |  |  | 1691.3167 | 2114.1459
agua | Charleston | Radiador | Zehnder radiadores | 2200 | 2000 | 1934 | 62 |  | 1.31 | 34 |  | 46 | 4692 | 3502.7237 | 2668.5448 |  |  | 1691.85 | 2114.8125
agua | Nova | Radiador | Zehnder radiadores | ZNHLH-063/056 | 2500 | 660 | 55 |  | 1.304 |  | 1700 |  | 2062.1 | 1529.1508 | 1157.7469 |  |  | 1692.1848 | 2115.2309
agua | Nova Jet | Radiador | Zehnder radiadores | ZNXHLH-021/021 | 222 | 173 | 55 |  | 1.23 |  |  | 4400 | 2644.4 | 2005.2048 | 1550.0286 |  |  | 1693.3928 | 2116.7409
eléctrico | Metropólitan V Easy | Radiador | Zehnder radiadores | MEHE-180 | 1750 | [5 empty] | 600 | [5 empty] | 900 | 1693.6177 | 2117.0222
agua | Arteplano | Radiador | Studio Collection | ZHZLA28/28 | 305 | 247 | 64 |  | 1.27 |  | 1800 | 1813 | 932.4 | 702.3063 | 539.5134 |  |  | 1693.88 | 2117.35
mixto | Yucca cromado | Toallero | Zehnder Toalleros | YSC-180-050 | 1772 | 50 |  |  | 1.3 |  | 500 |  | 435 | 325.4665 | 248.4715 | 600 |  |  | 2118.03
agua | Charleston | Radiador | Zehnder radiadores | 4180 | 1800 | 1734 | 136 |  | 1.33 | 23 |  | 46 | 4899 | 3640.9702 | 2762.3723 |  |  | 1694.93 | 2118.6625
agua | Nova Jet | Radiador | Zehnder radiadores | ZNXHH-049 | 518 | 469 | 55 |  | 1.26 |  |  | 3000 | 2859 | 2153.4681 | 1654.2994 |  |  | 1694.9768 | 2118.7209
agua | Nova Jet | Radiador | Zehnder radiadores | ZNXHLH-070/056 | 740 | 691 | 55 |  | 1.3 |  |  | 1300 | 1736.8 | 1296.5751 | 987.7938 |  |  | 1695.0998 | 2118.8747
agua | Kleo | Radiador | Zehnder radiadores | KLVD-180 | 1800 | 1762 | 72 |  | 1.27 | 32 |  | 1056 | 3392 | 2554.9366 | 1962.7085 |  |  | 1695.4768 | 2119.3459
agua | Charleston | Radiador | Zehnder radiadores | 6090 | 900 | 834 | 210 |  | 1.31 | 34 |  | 1564 | 5678 | 4238.8034 | 3229.326 |  |  | 1695.54 | 2119.425
agua | Charleston | Radiador | Zehnder radiadores | 4200 | 2000 | 1934 | 136 |  | 1.32 | 21 |  | 1610 | 4914 | 3660.2768 | 2782.7922 |  |  | 1695.97 | 2119.9625
agua | Nova Jet | Radiador | Zehnder radiadores | ZNXH-056 | 592 | 543 | 47 |  | 1.28 |  |  | 5400 | 3591 | 2716.9265 | 2095.8351 |  |  | 1696.2568 | 2120.3209
agua | Radiavector | Radiador | Zehnder radiadores | ZRV433 | 210 | 174 | 195 |  | 1.2986 |  | 1800 |  | 2961 | 2216.1087 | 1692.3403 |  |  | 1696.2968 | 2120.3709
agua | Radiavector | Radiador | Zehnder radiadores | ZRV541 | 70 | 34 | 256 |  | 1.2943 |  | 3800 |  | 3906.4 | 2926.4835 | 2236.8171 |  |  | 1696.5687 | 2120.7109
agua | Nova | Radiador | Zehnder radiadores | ZNHLLH-021/021 | 2000 | 1934 | 100 |  | 1.253 |  | 4000 |  | 3332 | 2520.9688 | 1944.6735 |  |  | 1697.3567 | 2121.6959
agua | Nova Jet | Radiador | Zehnder radiadores | ZNXHLLH-042/042 | 444 | 395 | 100 |  | 1.33 |  |  | 1700 | 2563.6 | 1896.8009 | 1433.1224 |  |  | 1697.3757 | 2121.7197
agua | Charleston | Radiador | Zehnder radiadores | 6100 | 1000 | 934 | 210 |  | 1.31 | 32 |  | 1746 | 5856 | 4371.6859 | 3330.5623 |  |  | 1697.64 | 2122.05
agua | Arteplano | Radiador | Studio Collection | ZVZLA120 | 1213 | 1133 | 64 |  | 1.305 | 7 | 490 | 527 | 826 | 615.2602 | 467.7628 |  |  | 1698.2 | 2122.75
agua | Kleo | Radiador | Zehnder radiadores | KLVD-150 | 1500 | 1462 | 72 |  | 1.27 | 36 |  | 1188 | 3276 | 2467.5626 | 1895.5876 |  |  | 1698.5567 | 2123.1959
agua | Excelsior | Radiador | Zehnder radiadores | E2090/30 | 900 | 860 | 160 | 30 | 1.31 | 29 |  | 880 | 2621.6 | 1957.1058 | 1491.0181 |  |  | 1698.5767 | 2123.2209
agua | Excelsior | Radiador | Zehnder radiadores | E2090/40 | 900 | 860 | 160 | 40 | 1.31 | 29 |  | 1160 | 2862.3 | 2136.7959 | 1627.9147 |  |  | 1698.5767 | 2123.2209
agua | Excelsior | Radiador | Zehnder radiadores | E2090/50 | 900 | 860 | 160 | 50 | 1.31 | 29 |  | 1440 | 3161 | 2359.7847 | 1797.7984 |  |  | 1698.5767 | 2123.2209
agua | Arteplano | Radiador | Studio Collection | ZHZA063 | 675 | 617 | 51 |  | 1.27 |  | 1500 | 1513 | 961.5 | 727.4644 | 561.1655 |  |  | 1699.08 | 2123.85
agua | Nova Jet | Radiador | Zehnder radiadores | ZNXHH-063 | 666 | 617 | 55 |  | 1.26 |  |  | 2200 | 2602.6 | 1955.9719 | 1499.4657 |  |  | 1699.2928 | 2124.1159
agua | Nova Jet | Radiador | Zehnder radiadores | ZNXVL-220 | 900 | 860 | 58 |  | 1.308 | 13 | 910 | 958 | 2743 | 2047.7347 | 1560.0636 |  |  | 1699.5367 | 2124.4209
agua | Nova Jet | Radiador | Zehnder radiadores | ZNXHLH-035/035 | 370 | 321 | 55 |  | 1.27 |  |  | 2800 | 2366 | 1782.1285 | 1369.0355 |  |  | 1699.5447 | 2124.4309
agua | Charleston | Radiador | Zehnder radiadores | 5110 | 1100 | 1034 | 173 |  | 1.31 | 31 |  | 2846 | 5177 | 3864.7913 | 2944.3854 |  |  | 1700.03 | 2125.0375
agua | Nova | Radiador | Zehnder radiadores | ZNVL-200 | 666 | 617 | 60 |  | 1.337 | 16 | 1120 | 1135 | 2880 | 2145.2172 | 1630.9405 |  |  | 1700.0867 | 2125.1084
agua | Nova Jet | Radiador | Zehnder radiadores | ZNXHLH-056/056 | 592 | 543 | 55 |  | 1.31 |  |  | 1700 | 2011.1 | 1501.3486 | 1143.8002 |  |  | 1700.1347 | 2125.1684
agua | Excelsior | Radiador | Zehnder radiadores | E2060/30 | 600 | 560 | 160 | 30 | 1.28 | 39 |  | 1180 | 2542.8 | 1911.0295 | 1465.0124 |  |  | 1700.3367 | 2125.4209
agua | Excelsior | Radiador | Zehnder radiadores | E2060/40 | 600 | 560 | 160 | 40 | 1.28 | 39 |  | 1560 | 2753.4 | 2069.3049 | 1586.3478 |  |  | 1700.3367 | 2125.4209
agua | Excelsior | Radiador | Zehnder radiadores | E2060/50 | 600 | 560 | 160 | 50 | 1.28 | 39 |  | 1940 | 2991.3 | 2248.0976 | 1723.4118 |  |  | 1700.3367 | 2125.4209
agua | Nova | Radiador | Zehnder radiadores | ZNV-180 | 1800 | 1732 | 47 |  | 1.279 | 23 | 1610 | 1632 | 2875 | 2146.2768 | 1635.1378 |  |  | 1701.0168 | 2126.2709
agua | Kleo | Radiador | Zehnder radiadores | KLHD-081 | 825 | 787 | 72 |  | 1.26 |  | 2400 |  | 3849.6 | 2906.0895 | 2237.1053 |  |  | 1701.0387 | 2126.2984
agua | Nova | Radiador | Zehnder radiadores | ZNHLH-035/035 | 600 | 1034 | 55 |  | 1.285 |  | 3200 |  | 2960 | 2214.6683 | 1690.7487 |  |  | 1701.4868 | 2126.8584
agua | Kleo | Radiador | Zehnder radiadores | KLVD-250 | 2500 | 2462 | 72 |  | 1.26 | 23 |  | 759 | 3220 | 2430.8002 | 1871.228 |  |  | 1702.0467 | 2127.5584
agua | Radiavector | Radiador | Zehnder radiadores | ZRV432 | 140 | 104 | 195 |  | 1.2965 |  | 2400 |  | 3031.2 | 2269.712 | 1734.0306 |  |  | 1702.1807 | 2127.7259
agua | Kleo | Radiador | Zehnder radiadores | KLVD-280 | 2800 | 2762 | 72 |  | 1.25 | 20 |  | 660 | 3060 | 2315.1755 | 1785.9246 |  |  | 1702.2068 | 2127.7584
agua | Nova | Radiador | Zehnder radiadores | ZNVL-180 | 600 | 1034 | 60 |  | 1.348 | 19 | 1330 | 1348 | 3173 | 2358.1952 | 1789.1421 |  |  | 1702.3867 | 2127.9834
agua | Charleston | Radiador | Zehnder radiadores | 5120 | 1200 | 1134 | 173 |  | 1.31 | 25 |  | 1394 | 4475 | 3340.7265 | 2545.1275 |  |  | 1704.47 | 2130.5875
agua | Nova Jet | Radiador | Zehnder radiadores | ZNXV-160 | 1600 | 1532 | 47 |  | 1.312 | 22 | 1540 | 1624 | 2794 | 2085.8078 | 1589.0695 |  |  | 1704.5668 | 2130.7084
agua | Nova Jet | Radiador | Zehnder radiadores | ZNXHL-035/035 | 370 | 321 | 60 |  | 1.27 |  |  | 5400 | 4060.8 | 3051.8753 | 2339.5951 |  |  | 1705.8727 | 2132.3409
agua | Arteplano | Radiador | Studio Collection | ZVZA180 | 1813 | 1733 | 51 |  | 1.3 | 8 | 560 | 601 | 1040 | 778.1267 | 594.0469 |  |  | 1706.03 | 2132.5375 | 3468.74
agua | Nova Jet | Radiador | Zehnder radiadores | ZNXHLH-049/049 | 518 | 469 | 55 |  | 1.34 |  |  | 2000 | 2166 | 1620.5985 | 1237.2168 |  |  | 1706.2468 | 2132.8084
agua | Arteplano | Radiador | Studio Collection | ZHZLA21/21 | 231 | 173 | 64 |  | 1.25 |  | 2000 | 2013 | 746 | 561.9053 | 431.657 |  |  | 1706.57 | 2133.2125
agua | Nova Jet | Radiador | Zehnder radiadores | ZNXHLH-014/014 | 148 | 99 | 55 |  | 1.263 |  |  | 4600 | 1789.4 | 1359.9036 | 1053.3941 |  |  | 1706.7387 | 2133.4234
eléctrico | Roda Easy | Radiador | Zehnder radiadores | ROEHD-060 | 590 | [5 empty] | 1317 | [5 empty] | 1500 | 1706.8505 | 2133.5631
agua | Excelsior | Radiador | Zehnder radiadores | E1180/30 | 1800 | 1760 | 95 | 30 | 1.29 | 35 |  | 1060 | 3482.5 | 2611.4229 | 1997.7878 |  |  | 1706.8867 | 2133.6084
agua | Excelsior | Radiador | Zehnder radiadores | E1180/40 | 1800 | 1760 | 95 | 40 | 1.29 | 35 |  | 1400 | 3815 | 2860.7547 | 2188.5314 |  |  | 1706.8867 | 2133.6084
agua | Excelsior | Radiador | Zehnder radiadores | E1180/50 | 1800 | 1760 | 95 | 50 | 1.29 | 35 |  | 1740 | 4130 | 3096.9638 | 2369.2358 |  |  | 1706.8867 | 2133.6084
agua | Kleo | Radiador | Zehnder radiadores | KLHD-075 | 759 | 721 | 72 |  | 1.26 |  | 2600 |  | 3884.4 | 2932.3603 | 2257.3286 |  |  | 1706.9727 | 2133.7159
agua | Excelsior | Radiador | Zehnder radiadores | E1150/30 | 1500 | 1460 | 95 | 30 | 1.29 | 40 |  | 1210 | 3312 | 2483.57 | 1899.9779 |  |  | 1707.0567 | 2133.8209
agua | Excelsior | Radiador | Zehnder radiadores | E1150/40 | 1500 | 1460 | 95 | 40 | 1.29 | 40 |  | 1600 | 3592 | 2693.5337 | 2060.6041 |  |  | 1707.0567 | 2133.8209
agua | Excelsior | Radiador | Zehnder radiadores | E1150/50 | 1500 | 1460 | 95 | 50 | 1.29 | 40 |  | 1990 | 3864 | 2897.4984 | 2216.6409 |  |  | 1707.0567 | 2133.8209
agua | Kleo | Radiador | Zehnder radiadores | KLHD-068 | 693 | 655 | 72 |  | 1.26 |  | 2900 |  | 4007.8 | 3025.5158 | 2329.0396 |  |  | 1707.6867 | 2134.6084
agua | Nova Jet | Radiador | Zehnder radiadores | ZNXH-063 | 666 | 617 | 47 |  | 1.28 |  |  | 4800 | 3571.2 | 2701.9459 | 2084.2791 |  |  | 1707.7007 | 2134.6259
agua | Charleston | Radiador | Zehnder radiadores | 5100 | 1000 | 934 | 173 |  | 1.3 | 39 |  | 4846 | 6006 | 4493.6817 | 3430.6206 |  |  | 1707.76 | 2134.7
agua | Excelsior | Radiador | Zehnder radiadores | E2080/30 | 700 | 660 | 160 | 30 | 1.3 | 32 |  | 970 | 2627.2 | 1965.6678 | 1500.6538 |  |  | 1707.9067 | 2134.8834
agua | Excelsior | Radiador | Zehnder radiadores | E2080/40 | 700 | 660 | 160 | 40 | 1.3 | 32 |  | 1280 | 2860.8 | 2140.447 | 1634.0858 |  |  | 1707.9067 | 2134.8834
agua | Excelsior | Radiador | Zehnder radiadores | E2080/50 | 700 | 660 | 160 | 50 | 1.3 | 32 |  | 1590 | 3148.8 | 2355.9283 | 1798.5911 |  |  | 1707.9067 | 2134.8834
agua | Charleston | Radiador | Zehnder radiadores | 2180 | 1800 | 1734 | 62 |  | 1.31 | 38 |  | 1636 | 4712 | 3517.6544 | 2679.9197 |  |  | 1708.23 | 2135.2875
agua | Nova | Radiador | Zehnder radiadores | ZNHLLH-063/056 | 700 | 660 | 100 |  | 1.309 |  | 1400 |  | 2559.2 | 1897.7754 | 1436.8391 |  |  | 1708.3927 | 2135.4909
agua | Kleo | Radiador | Zehnder radiadores | KLV-300 | 3000 | 2962 | 55 |  | 1.29 | 40 |  | 1320 | 4560 | 3419.408 | 2615.9117 |  |  | 1708.5667 | 2135.7084
agua | Nova Jet | Radiador | Zehnder radiadores | ZNXHL-042/042 | 444 | 395 | 60 |  | 1.24 |  |  | 4600 | 3887 | 2914.7454 | 2229.8352 |  |  | 1708.6567 | 2135.8209
agua | Nova | Radiador | Zehnder radiadores | ZNHLLH-014/014 | 146 | 97 | 100 |  | 1.303 |  | 5400 |  | 3402 | 2585.4432 | 2002.7085 |  |  | 1708.6647 | 2135.8309
agua | Nova Jet | Radiador | Zehnder radiadores | ZNXHLH-063/056 | 666 | 617 | 55 |  | 1.31 |  |  | 1500 | 1774.5 | 1324.7194 | 1009.2355 |  |  | 1708.8218 | 2136.0272
eléctrico | Universal IHD cromado | Toallero | Zehnder Toalleros | HUZCS180060EDZD | 1760 | [5 empty] | 600 | [5 empty] | 600 |  | 2136.58
agua | Charleston | Radiador | Zehnder radiadores | 2220 | 2200 | 2134 | 62 |  | 1.31 | 32 |  | 46 | 4832 | 3607.2381 | 2748.1689 |  |  | 1709.41 | 2136.7625
agua | Nova | Radiador | Zehnder radiadores | ZNVL-160 | 146 | 97 | 60 |  | 1.346 | 21 | 1470 | 1490 | 3192 | 2377.6157 | 1807.6257 |  |  | 1709.6567 | 2137.0709
agua | Kleo | Radiador | Zehnder radiadores | KLHD-088 | 891 | 853 | 72 |  | 1.26 |  | 2200 |  | 3768.6 | 2844.9421 | 2190.0341 |  |  | 1710.2307 | 2137.7884
agua | Kleo | Radiador | Zehnder radiadores | KLHD-160 | 1617 | 1579 | 72 |  | 1.26 |  | 1000 |  | 2854 | 2154.5042 | 1658.5356 |  |  | 1710.5567 | 2138.1959
agua | Nova | Radiador | Zehnder radiadores | ZNHL-063/056 | 2200 | 2134 | 60 |  | 1.239 |  | 4000 |  | 4384 | 3287.4309 | 2514.9466 |  |  | 1710.6367 | 2138.2959
agua | Arteplano | Radiador | Studio Collection | ZHZA056 | 604 | 546 | 51 |  | 1.263 |  | 1800 | 1813 | 1027.8 | 777.6266 | 599.8606 |  |  | 1711.51 | 2139.3875 | 3676.63
agua | Nova Jet | Radiador | Zehnder radiadores | ZNXHL-063/056 | 666 | 617 | 60 |  | 1.29 |  |  | 3200 | 3532.8 | 2637.3449 | 2009.2573 |  |  | 1711.9108 | 2139.8884
agua | Arteplano | Radiador | Studio Collection | ZVZLA060 | 613 | 533 | 64 |  | 1.276 | 10 | 700 | 749 | 660 | 496.0199 | 380.2533 |  |  | 1712.08 | 2140.1
mixto | Universal cromado | Toallero | Zehnder Toalleros | HUC-180-045 | 1807 | 50 |  |  | 1.26 |  | 450 |  | 582 | 439.3558 | 338.2157 | 300 |  |  | 2140.48
agua | Excelsior | Radiador | Zehnder radiadores | E2120/30 | 1200 | 1160 | 160 | 30 | 1.32 | 23 |  | 700 | 2645 | 1970.1734 | 1497.8603 |  |  | 1713.1067 | 2141.3834
agua | Excelsior | Radiador | Zehnder radiadores | E2120/40 | 1200 | 1160 | 160 | 40 | 1.32 | 23 |  | 920 | 2921 | 2175.7568 | 1654.1588 |  |  | 1713.1067 | 2141.3834
agua | Excelsior | Radiador | Zehnder radiadores | E2120/50 | 1200 | 1160 | 160 | 50 | 1.32 | 23 |  | 1140 | 3243 | 2415.604 | 1836.507 |  |  | 1713.1067 | 2141.3834
agua | Arteplano | Radiador | Studio Collection | ZHZLA14/14 | 157 | 99 | 64 |  | 1.24 |  | 2200 | 2213 | 679.8 | 515.4811 | 398.4683 |  |  | 1713.432 | 2141.79
agua | Nova | Radiador | Zehnder radiadores | ZNHLLH-035/035 | 1200 | 1160 | 100 |  | 1.282 |  | 2600 |  | 3224 | 2412.1928 | 1841.5453 |  |  | 1713.4388 | 2141.7984
agua | Arteplano | Radiador | Studio Collection | ZVZA100 | 1013 | 933 | 51 |  | 1.296 | 12 | 840 | 897 | 888 | 664.4005 | 507.2246 |  |  | 1713.64 | 2142.05
agua | Nova | Radiador | Zehnder radiadores | ZNHH-035 | 1200 | 312 | 55 |  | 1.224 |  | 4800 |  | 3124.8 | 2358.933 | 1815.9047 |  |  | 1713.8948 | 2142.3684
agua | Nova Jet | Radiador | Zehnder radiadores | ZNXHL-049/049 | 518 | 469 | 60 |  | 1.28 |  |  | 4000 | 3876 | 2900.0184 | 2213.9669 |  |  | 1714.0068 | 2142.5084
agua | Arteplano | Radiador | Studio Collection | ZHZA070 | 749 | 691 | 51 |  | 1.276 |  | 1300 | 1313 | 926.9 | 701.2863 | 540.9717 |  |  | 1714.646 | 2143.3075
agua | Charleston | Radiador | Zehnder radiadores | 4280 | 2800 | 2734 | 136 |  | 1.3 | 13 |  | 1359 | 4199 | 3141.6866 | 2398.4642 |  |  | 1714.77 | 2143.4625
eléctrico | Universal IHC cromado | Toallero | Zehnder Toalleros | HUZCS180060ECZD | 1760 | [5 empty] | 600 | [5 empty] | 600 |  | 2144.58
agua | Nova | Radiador | Zehnder radiadores | ZNHH-028 | 289 | 240 | 55 |  | 1.214 |  | 6000 |  | 3306 | 2506.8851 | 1937.8288 |  |  | 1716.1868 | 2145.2334
agua | Nova | Radiador | Zehnder radiadores | ZNV-220 | 2200 | 2132 | 47 |  | 1.281 | 20 | 1400 | 1419 | 3040 | 2269.4544 | 1728.9804 |  |  | 1716.2568 | 2145.3209
agua | Arteplano | Radiador | Studio Collection | ZHZAA56/56 | 604 | 546 | 59 |  | 1.35 |  | 700 | 713 | 781.9 | 578.5258 | 437.1035 |  |  | 1716.394 | 2145.4925
agua | Nova Jet | Radiador | Zehnder radiadores | ZNXVL-240 | 2400 | 2332 | 60 |  | 1.308 | 12 | 840 | 884 | 2724 | 2033.5506 | 1549.2575 |  |  | 1716.4267 | 2145.5334
agua | Nova | Radiador | Zehnder radiadores | ZNHLLH-028/028 | 289 | 240 | 100 |  | 1.268 |  | 3200 |  | 3305.6 | 2484.3083 | 1904.4931 |  |  | 1716.4307 | 2145.5384
agua | Arteplano | Radiador | Studio Collection | ZHZAA14/14 | 157 | 99 | 59 |  | 1.26 |  | 2400 | 2413 | 976.8 | 737.393 | 567.6446 |  |  | 1716.454 | 2145.5675
agua | Charleston | Radiador | Zehnder radiadores | 4110 | 1100 | 1034 | 136 |  | 1.29 | 40 |  | 2459 | 5400 | 4049.299 | 3097.7901 |  |  | 1717.32 | 2146.65
agua | Arteplano | Radiador | Studio Collection | ZVZLA220 | 2213 | 2133 | 62 |  | 1.307 | 4 | 280 | 305 | 796 | 594.2387 | 452.7199 |  |  | 1717.64 | 2147.05
agua | Nova | Radiador | Zehnder radiadores | ZNH-063 | 647 | 598 | 47 |  | 1.224 |  | 3600 |  | 2491.2 | 1884.8252 | 1453.9527 |  |  | 1718.0907 | 2147.6134
agua | Nova Jet | Radiador | Zehnder radiadores | ZNXHH-028 | 296 | 247 | 55 |  | 1.26 |  |  | 5200 | 3073.2 | 2325.1625 | 1793.6286 |  |  | 1718.3107 | 2147.8884
agua | Nova | Radiador | Zehnder radiadores | ZNHLH-021/021 | 218 | 169 | 55 |  | 1.35 |  | 5000 |  | 2955 | 2225.7776 | 1709.8478 |  |  | 1718.4968 | 2148.1209
agua | Nova Jet | Radiador | Zehnder radiadores | ZNXHLLH-028/028 | 296 | 247 | 100 |  | 1.31 |  |  | 2600 | 2906.8 | 2170.0165 | 1653.2238 |  |  | 1719.0187 | 2148.7734
agua | Arteplano | Radiador | Studio Collection | ZVZLA160 | 1613 | 1533 | 64 |  | 1.325 | 5 | 350 | 379 | 775 | 578.5616 | 440.7763 |  |  | 1720.31 | 2150.3875 | 3003.19
agua | Charleston | Radiador | Zehnder radiadores | 3280 | 2800 | 2734 | 100 |  | 1.3 | 17 |  | 425 | 4267 | 3192.5641 | 2437.3057 |  |  | 1720.53 | 2150.6625
agua | Nova | Radiador | Zehnder radiadores | ZNHL-056/056 | 218 | 169 | 60 |  | 1.238 |  | 4400 |  | 4492.4 | 3368.7168 | 2577.1319 |  |  | 1720.5987 | 2150.7484
agua | Arteplano | Radiador | Studio Collection | ZHZLA35/35 | 379 | 321 | 64 |  | 1.28 |  | 1700 | 1713 | 1157.7 | 870.064 | 666.9989 |  |  | 1721.407 | 2151.7587
agua | Charleston | Radiador | Zehnder radiadores | 6120 | 1200 | 1134 | 210 |  | 1.32 | 22 |  | 1759 | 4620 | 3441.2859 | 2616.3004 |  |  | 1721.56 | 2151.95
agua | Charleston | Radiador | Zehnder radiadores | 3150 | 1500 | 1434 | 100 |  | 1.31 | 33 |  | 1805 | 4620 | 3448.9735 | 2627.5953 |  |  | 1722.03 | 2152.5375
agua | Nova Jet | Radiador | Zehnder radiadores | ZNXHH-035 | 370 | 321 | 55 |  | 1.26 |  |  | 4200 | 3003 | 2266.9854 | 1745.1235 |  |  | 1722.0988 | 2152.6234
agua | Charleston | Radiador | Zehnder radiadores | 3120 | 1200 | 1134 | 100 |  | 1.29 | 39 |  | 4246 | 4485 | 3363.1678 | 2572.8868 |  |  | 1722.19 | 2152.7375
agua | Nova Jet | Radiador | Zehnder radiadores | ZNXHLLH-063/056 | 666 | 617 | 100 |  | 1.37 |  |  | 1100 | 2164.8 | 1594.5974 | 1199.8006 |  |  | 1722.3637 | 2152.9547
agua | Nova Jet | Radiador | Zehnder radiadores | ZNXHLH-042/042 | 444 | 395 | 55 |  | 1.29 |  |  | 2400 | 2325.6 | 1743.8981 | 1334.1149 |  |  | 1722.5427 | 2153.1784
agua | Nova | Radiador | Zehnder radiadores | ZNHH-070 | 1200 | 669 | 55 |  | 1.248 |  | 2200 |  | 2613.6 | 1964.2389 | 1505.8032 |  |  | 1723.3808 | 2154.2259
agua | Excelsior | Radiador | Zehnder radiadores | E2100/30 | 1000 | 960 | 160 | 30 | 1.32 | 27 |  | 820 | 2664.9 | 1984.9963 | 1509.1296 |  |  | 1723.4167 | 2154.2709
agua | Excelsior | Radiador | Zehnder radiadores | E2100/40 | 1000 | 960 | 160 | 40 | 1.32 | 27 |  | 1080 | 2916 | 2172.0324 | 1651.3273 |  |  | 1723.4167 | 2154.2709
agua | Excelsior | Radiador | Zehnder radiadores | E2100/50 | 1000 | 960 | 160 | 50 | 1.32 | 27 |  | 1340 | 3024 | 2252.4781 | 1712.4875 |  |  | 1723.4167 | 2154.2709
agua | Nova | Radiador | Zehnder radiadores | ZNHL-049/049 | 1200 | 669 | 60 |  | 1.251 |  | 5000 |  | 4640 | 3487.1704 | 2673.2962 |  |  | 1723.4468 | 2154.3084
agua | Arteplano | Radiador | Studio Collection | ZVZLA180 | 1813 | 1733 | 64 |  | 1.31 | 5 | 350 | 379 | 875 | 653.2147 | 497.6506 |  |  | 1724.15 | 2155.1875 | 3751.23
agua | Excelsior | Radiador | Zehnder radiadores | E1120/30 | 1200 | 1160 | 95 | 30 | 1.29 | 40 |  | 1210 | 2680 | 2009.6521 | 1537.4218 |  |  | 1724.2368 | 2155.2959
agua | Excelsior | Radiador | Zehnder radiadores | E1120/40 | 1200 | 1160 | 95 | 40 | 1.29 | 40 |  | 1600 | 2888 | 2165.6251 | 1656.744 |  |  | 1724.2368 | 2155.2959
agua | Excelsior | Radiador | Zehnder radiadores | E1120/50 | 1200 | 1160 | 95 | 50 | 1.29 | 40 |  | 1990 | 3084 | 2312.5996 | 1769.1824 |  |  | 1724.2368 | 2155.2959
agua | Folio Belt 1 barra toallero | Toallero | Studio Collection | FZBK-150-052 | 1476 |  | 16 |  |  |  |  | 535 | 611 | 467.4651 | 364.3655 |  |  | 1724.36 | 2155.45
agua | Arteplano | Radiador | Studio Collection | ZHZAA42/42 | 453 | 395 | 59 |  | 1.33 |  | 1100 | 1113 | 982.3 | 730.0521 | 553.8841 |  |  | 1724.718 | 2155.8975
agua | Radiavector | Radiador | Zehnder radiadores | ZRV213 | 210 | 174 | 73 |  | 1.2986 |  | 6000 |  | 4098 | 3067.0765 | 2342.1852 |  |  | 1725.6768 | 2157.0959
agua | Nova | Radiador | Zehnder radiadores | ZNHH-042 | 1200 | 383 | 55 |  | 1.229 |  | 4000 |  | 3048 | 2300.9562 | 1771.2742 |  |  | 1725.7368 | 2157.1709
agua | Nova | Radiador | Zehnder radiadores | ZNHLLH-056/056 | 1476 | 0 | 100 |  | 1.308 |  | 1600 |  | 2732.8 | 2026.5085 | 1534.3052 |  |  | 1726.0728 | 2157.5909
agua | Nova Jet | Radiador | Zehnder radiadores | ZNXV-200 | 2000 | 1932 | 47 |  | 1.307 | 19 | 1330 | 1402 | 2983 | 2231.8769 | 1703.8863 |  |  | 1727.0567 | 2158.8209
agua | Charleston | Radiador | Zehnder radiadores | 4120 | 1200 | 1134 | 136 |  | 1.3 | 32 |  | 1448 | 4704 | 3519.527 | 2686.9196 |  |  | 1727.4 | 2159.25
agua | Kleo | Radiador | Zehnder radiadores | KLVD-220 | 2200 | 2162 | 72 |  | 1.26 | 27 |  | 891 | 3402 | 2568.1932 | 1976.993 |  |  | 1727.6068 | 2159.5084
agua | Charleston | Radiador | Zehnder radiadores | 4150 | 1500 | 1434 | 136 |  | 1.31 | 28 |  | 937 | 5040 | 4577.7285 | 3487.5356 |  |  | 1729.28 | 2161.6
agua | Nova | Radiador | Zehnder radiadores | ZNHLLH-042/042 | 2000 | 1932 | 100 |  | 1.291 |  | 2200 |  | 3126.2 | 2333.8054 | 1778.0061 |  |  | 1729.4008 | 2161.7509
agua | Excelsior | Radiador | Zehnder radiadores | E1220/30 | 2200 | 2160 | 95 | 30 | 1.29 | 29 |  | 880 | 3567 | 2674.7869 | 2046.2625 |  |  | 1729.9467 | 2162.4334
agua | Excelsior | Radiador | Zehnder radiadores | E1220/40 | 2200 | 2160 | 95 | 40 | 1.29 | 29 |  | 1160 | 3973 | 2979.2342 | 2279.1704 |  |  | 1729.9467 | 2162.4334
agua | Excelsior | Radiador | Zehnder radiadores | E1220/50 | 2200 | 2160 | 95 | 50 | 1.29 | 29 |  | 1440 | 4350 | 3261.9353 | 2495.442 |  |  | 1729.9467 | 2162.4334
agua | Excelsior | Radiador | Zehnder radiadores | E1250/30 | 2500 | 2460 | 95 | 30 | 1.29 | 29 |  | 880 | 4147 | 3109.7116 | 2378.9881 |  |  | 1729.9467 | 2162.4334
agua | Excelsior | Radiador | Zehnder radiadores | E1250/40 | 2500 | 2460 | 95 | 40 | 1.29 | 29 |  | 1160 | 4640 | 3479.3976 | 2661.8048 |  |  | 1729.9467 | 2162.4334
agua | Excelsior | Radiador | Zehnder radiadores | E1250/50 | 2500 | 2460 | 95 | 50 | 1.29 | 29 |  | 1440 | 5133 | 3849.0836 | 2944.6216 |  |  | 1729.9467 | 2162.4334
agua | Charleston | Radiador | Zehnder radiadores | 3250 | 2500 | 2434 | 100 |  | 1.32 | 21 |  | 1486 | 4725 | 3519.497 | 2675.7618 |  |  | 1730.05 | 2162.5625
agua | Nova | Radiador | Zehnder radiadores | ZNHLH-028/028 | 289 | 1932 | 55 |  | 1.35 |  | 4000 |  | 2856 | 2141.6292 | 1638.3868 |  |  | 1730.1868 | 2162.7334
agua | Excelsior | Radiador | Zehnder radiadores | E2070/30 | 700 | 660 | 160 | 30 | 1.29 | 36 |  | 1090 | 2653.2 | 1989.5556 | 1522.0475 |  |  | 1730.3567 | 2162.9459
agua | Excelsior | Radiador | Zehnder radiadores | E2070/40 | 700 | 660 | 160 | 40 | 1.29 | 36 |  | 1440 | 2883.6 | 2162.3257 | 1654.2199 |  |  | 1730.3567 | 2162.9459
agua | Excelsior | Radiador | Zehnder radiadores | E2070/50 | 700 | 660 | 160 | 50 | 1.29 | 36 |  | 1790 | 3153.6 | 2364.7906 | 1809.1094 |  |  | 1730.3567 | 2162.9459
eléctrico | Subway cromado | Toallero | Zehnder Toalleros | SUBEC-180-60/GD | 1869 | [5 empty] | 600 | [5 empty] | 600 |  | 2164.85
agua | Excelsior | Radiador | Zehnder radiadores | E2150/30 | 1500 | 1460 | 160 | 30 | 1.32 | 19 |  | 580 | 2660 | 1981.3464 | 1506.3548 |  |  | 1732.3768 | 2165.4709
agua | Excelsior | Radiador | Zehnder radiadores | E2150/40 | 1500 | 1460 | 160 | 40 | 1.32 | 19 |  | 760 | 2945 | 2193.6336 | 1667.7499 |  |  | 1732.3768 | 2165.4709
agua | Excelsior | Radiador | Zehnder radiadores | E2150/50 | 1500 | 1460 | 160 | 50 | 1.32 | 19 |  | 940 | 3268 | 2434.2256 | 1850.6644 |  |  | 1732.3768 | 2165.4709
agua | Radiavector | Radiador | Zehnder radiadores | ZRV431 | 70 | 34 | 195 |  | 1.2943 |  | 5000 |  | 4045 | 3030.3158 | 2316.1799 |  |  | 1732.4468 | 2165.5584
agua | Nova | Radiador | Zehnder radiadores | ZNHLH-056/056 | 1500 | 660 | 55 |  | 1.314 |  | 2000 |  | 2246 | 1665.5218 | 1260.9958 |  |  | 1732.8668 | 2166.0834
agua | Charleston | Radiador | Zehnder radiadores | 6110 | 1100 | 1034 | 210 |  | 1.32 | 26 |  | 46 | 5148 | 3834.5757 | 2915.3062 |  |  | 1732.98 | 2166.225
agua | Arteplano | Radiador | Studio Collection | ZHZA049 | 527 | 469 | 51 |  | 1.256 |  | 2200 | 2213 | 1104.4 | 835.5816 | 644.567 |  |  | 1733.884 | 2167.355
agua | Nova | Radiador | Zehnder radiadores | ZNHH-049 | 1500 | 455 | 55 |  | 1.235 |  | 3400 |  | 2958 | 2228.0373 | 1711.5837 |  |  | 1734.9507 | 2168.6884
agua | Nova Jet | Radiador | Zehnder radiadores | ZNXHH-070 | 740 | 691 | 55 |  | 1.26 |  |  | 2000 | 2590 | 1946.5024 | 1492.2063 |  |  | 1735.6567 | 2169.5709
agua | Kleo | Radiador | Zehnder radiadores | KLVD-300 | 3000 | 2962 | 72 |  | 1.25 | 19 |  | 627 | 3078 | 2328.7941 | 1796.4301 |  |  | 1736.0168 | 2170.0209
agua | Nova | Radiador | Zehnder radiadores | ZNHL-042/042 | 527 | 469 | 60 |  | 1.265 |  | 5800 |  | 4819.8 | 3630.3902 | 2788.8746 |  |  | 1736.1267 | 2170.1584
agua | Kleo | Radiador | Zehnder radiadores | KLVD-200 | 2000 | 1962 | 72 |  | 1.26 | 30 |  | 990 | 3480 | 2627.0759 | 2022.3209 |  |  | 1736.5968 | 2170.7459
agua | Arteplano | Radiador | Studio Collection | ZHZLA70/56 | 749 | 691 | 64 |  | 1.31 |  | 1200 | 1213 | 1306.8 | 975.5668 | 743.2341 |  |  | 1736.724 | 2170.905
agua | Excelsior | Radiador | Zehnder radiadores | E2060/30 | 600 | 560 | 160 | 30 | 1.28 | 40 |  | 1210 | 2608 | 1960.0302 | 1502.5768 |  |  | 1737.0667 | 2171.3334
agua | Excelsior | Radiador | Zehnder radiadores | E2060/40 | 600 | 560 | 160 | 40 | 1.28 | 40 |  | 1600 | 2824 | 2122.364 | 1627.0234 |  |  | 1737.0667 | 2171.3334
agua | Excelsior | Radiador | Zehnder radiadores | E2060/50 | 600 | 560 | 160 | 50 | 1.28 | 40 |  | 1990 | 3068 | 2305.7411 | 1767.6019 |  |  | 1737.0667 | 2171.3334
agua | Charleston | Radiador | Zehnder radiadores | 3200 | 2000 | 1934 | 100 |  | 1.33 | 26 |  | 2036 | 4758 | 3536.178 | 2682.8674 |  |  | 1737.4 | 2171.75
agua | Excelsior | Radiador | Zehnder radiadores | E2250/30 | 2500 | 2460 | 160 | 30 | 1.31 | 12 |  | 370 | 2736 | 2042.509 | 1556.0824 |  |  | 1737.6767 | 2172.0959
agua | Excelsior | Radiador | Zehnder radiadores | E2250/40 | 2500 | 2460 | 160 | 40 | 1.31 | 12 |  | 480 | 3060 | 2284.3851 | 1740.3553 |  |  | 1737.6767 | 2172.0959
agua | Excelsior | Radiador | Zehnder radiadores | E2250/50 | 2500 | 2460 | 160 | 50 | 1.31 | 12 |  | 590 | 3288 | 2454.5941 | 1870.0288 |  |  | 1737.6767 | 2172.0959
agua | Arteplano | Radiador | Studio Collection | ZVZA220 | 2213 | 2133 | 49 |  | 1.302 | 7 | 490 | 527 | 1113 | 832.7452 | 635.7444 |  |  | 1737.68 | 2172.1
agua | Excelsior | Radiador | Zehnder radiadores | E1200/30 | 2000 | 1960 | 95 | 30 | 1.29 | 32 |  | 970 | 3552 | 2663.5389 | 2037.6575 |  |  | 1738.1467 | 2172.6834
agua | Excelsior | Radiador | Zehnder radiadores | E1200/40 | 2000 | 1960 | 95 | 40 | 1.29 | 32 |  | 1280 | 3904 | 2927.4932 | 2239.5875 |  |  | 1738.1467 | 2172.6834
agua | Arteplano | Radiador | Studio Collection | ZVZA060 | 613 | 533 | 51 |  | 1.294 | 16 | 1120 | 1193 | 720 | 541.1126 | 414.8218 |  |  | 1738.2 | 2172.75
agua | Kleo | Radiador | Zehnder radiadores | KLVD-150 | 1500 | 1462 | 72 |  | 1.27 | 37 |  | 1221 | 3367 | 2536.106 | 1948.2428 |  |  | 1738.3767 | 2172.9709
agua | Nova | Radiador | Zehnder radiadores | ZNVL-140 | 2000 | 1960 | 60 |  | 1.345 | 24 | 1680 | 1703 | 3288 | 2454.5941 | 1870.0288 |  |  | 1739.1867 | 2173.9834
agua | Charleston | Radiador | Zehnder radiadores | 2200 | 2000 | 1934 | 62 |  | 1.31 | 35 |  | 1749 | 4830 | 3605.745 | 2747.0314 |  |  | 1739.55 | 2174.4375
agua | Arteplano | Radiador | Studio Collection | ZHZAA28/28 | 305 | 247 | 59 |  | 1.3 |  | 1800 | 1813 | 1215 | 909.0615 | 694.0067 |  |  | 1739.956 | 2174.945
agua | Excelsior | Radiador | Zehnder radiadores | E2200/30 | 2000 | 1960 | 160 | 30 | 1.31 | 15 |  | 460 | 2745 | 2049.2278 | 1561.2011 |  |  | 1740.2667 | 2175.3334
agua | Excelsior | Radiador | Zehnder radiadores | E2200/40 | 2000 | 1960 | 160 | 40 | 1.31 | 15 |  | 600 | 3060 | 2284.3851 | 1740.3553 |  |  | 1740.2667 | 2175.3334
agua | Excelsior | Radiador | Zehnder radiadores | E2200/50 | 2000 | 1960 | 160 | 50 | 1.31 | 15 |  | 740 | 3345 | 2497.1464 | 1902.4472 |  |  | 1740.2667 | 2175.3334
agua | Arteplano | Radiador | Studio Collection | ZVZLA140 | 1413 | 1333 | 64 |  | 1.315 | 6 | 420 | 453 | 822 | 613.6485 | 467.5072 |  |  | 1740.52 | 2175.65
agua | Arteplano | Radiador | Studio Collection | ZHZLA42/42 | 453 | 395 | 64 |  | 1.29 |  | 1600 | 1613 | 1246.4 | 934.6382 | 715.0159 |  |  | 1740.762 | 2175.9525
agua | Radiavector | Radiador | Zehnder radiadores | ZRV434 | 280 | 244 | 195 |  | 1.3008 |  | 1400 |  | 2786 | 2084.1097 | 1590.8118 |  |  | 1741.0107 | 2176.2634
agua | Nova Jet | Radiador | Zehnder radiadores | ZNXHL-070/056 | 740 | 691 | 60 |  | 1.25 |  |  | 3000 | 588 | 438.9603 | 334.4212 |  |  | 1741.1067 | 2176.3834
agua | Kleo | Radiador | Zehnder radiadores | KLVD-180 | 1800 | 1762 | 72 |  | 1.27 | 33 |  | 1089 | 3498 | 2634.7784 | 2024.0432 |  |  | 1741.3568 | 2176.6959
agua | Nova | Radiador | Zehnder radiadores | ZNV-240 | 2400 | 2332 | 47 |  | 1.288 | 19 | 1330 | 1348 | 3135 | 2340.3749 | 1783.0111 |  |  | 1741.4467 | 2176.8084
agua | Kleo | Radiador | Zehnder radiadores | KLHD-094 | 957 | 919 | 72 |  | 1.26 |  | 2100 |  | 3824.1 | 2886.8394 | 2222.2866 |  |  | 1741.8447 | 2177.3059
agua | Nova | Radiador | Zehnder radiadores | ZNVL-220 | 740 | 691 | 60 |  | 1.326 | 16 | 1120 | 1135 | 3104 | 2317.2324 | 1765.38 |  |  | 1741.9668 | 2177.4584
agua | Charleston | Radiador | Zehnder radiadores | 2250 | 2500 | 2434 | 62 |  | 1.3 | 29 |  | 1181 | 4959 | 3710.3176 | 2832.5754 |  |  | 1742.19 | 2177.7375
eléctrico | Subway inox | Toallero | Zehnder Toalleros | SUBEI-150-60/GD | 1581 | [5 empty] | 600 | [5 empty] | 500 |  | 2177.86
agua | Arteplano | Radiador | Studio Collection | ZHZAA49/49 | 527 | 469 | 59 |  | 1.34 |  | 900 | 913 | 900.9 | 668.0626 | 505.8019 |  |  | 1742.436 | 2178.045
agua | Nova Jet | Radiador | Zehnder radiadores | ZNXHH-056 | 592 | 543 | 55 |  | 1.26 |  |  | 2600 | 2779.4 | 2093.5114 | 1608.2406 |  |  | 1742.6948 | 2178.3684
eléctrico | Yucca IHE cromado | Toallero | Zehnder Toalleros | YSZCS090050EAZD | 908 | [5 empty] | 500 | [5 empty] | 200 |  | 2178.61
agua | Radiavector | Radiador | Zehnder radiadores | ZRV214 | 280 | 244 | 73 |  | 1.3008 |  | 4200 |  | 3469.2 | 2595.1878 | 1980.9204 |  |  | 1742.9547 | 2178.6934
agua | Nova Jet | Radiador | Zehnder radiadores | ZNXHLH-028/028 | 296 | 247 | 55 |  | 1.22 |  |  | 3600 | 2602.8 | 1964.8716 | 1512.5566 |  |  | 1743.0388 | 2178.7984
eléctrico | Deseo Verso cristal negro | Toallero | Studio Collection | DVB-150-048/D | 1500 |  | 80 |  |  |  |  | 475 |  |  |  |  | 600 |  | 2178.95
agua | Nova Jet | Radiador | Zehnder radiadores | ZNXHLLH-014/014 | 148 | 99 | 100 |  | 1.25 |  |  | 3400 | 2298.4 | 1742.8387 | 1347.2189 |  |  | 1743.4287 | 2179.2859
agua | Nova Jet | Radiador | Zehnder radiadores | ZNXHLLH-021/021 | 222 | 173 | 100 |  | 1.23 |  |  | 3400 | 2964.8 | 2228.1816 | 1708.1441 |  |  | 1743.4287 | 2179.2859
agua | Charleston | Radiador | Zehnder radiadores | 6090 | 900 | 834 | 210 |  | 1.31 | 35 |  | 1610 | 5845 | 4363.4741 | 3324.3061 |  |  | 1743.77 | 2179.7125
agua | Radiavector | Radiador | Zehnder radiadores | ZRV544 | 280 | 244 | 256 |  | 1.3008 |  | 900 |  | 2277 | 1703.3445 | 1300.1717 |  |  | 1744.2278 | 2180.2847
agua | Radiavector | Radiador | Zehnder radiadores | ZRV323 | 210 | 174 | 134 |  | 1.2986 |  | 3200 |  | 3763.2 | 2816.5013 | 2150.8325 |  |  | 1744.8587 | 2181.0734
agua | Nova | Radiador | Zehnder radiadores | ZNH-070 | 718 | 669 | 47 |  | 1.227 |  | 3400 |  | 2590.8 | 1960.1819 | 1512.0828 |  |  | 1745.0608 | 2181.3259
agua | Nova | Radiador | Zehnder radiadores | ZNHLLH-070/056 | 900 | 834 | 100 |  | 1.309 |  | 1300 |  | 2516.8 | 1866.3337 | 1413.034 |  |  | 1745.0958 | 2181.3697
agua | Nova Jet | Radiador | Zehnder radiadores | ZNXHLLH-049/049 | 518 | 469 | 100 |  | 1.37 |  |  | 1500 | 2542.5 | 1876.996 | 1415.2173 |  |  | 1746.1167 | 2182.6459
agua | Charleston | Radiador | Zehnder radiadores | 3180 | 1800 | 1734 | 100 |  | 1.33 | 29 |  | 1546 | 4814 | 3577.7976 | 2714.4438 |  |  | 1746.13 | 2182.6625
agua | Nova Jet | Radiador | Zehnder radiadores | ZNXHLLH-070/056 | 740 | 691 | 100 |  | 1.32 |  |  | 1000 | 2002 | 1474.6785 | 1109.5717 |  |  | 1746.2068 | 2182.7584
agua | Arteplano | Radiador | Studio Collection | ZHZLA28/28 | 305 | 247 | 64 |  | 1.27 |  | 1900 | 1913 | 984.2 | 741.3233 | 569.4864 |  |  | 1746.29 | 2182.8625
agua | Arteplano | Radiador | Studio Collection | ZVZA160 | 1613 | 1533 | 51 |  | 1.299 | 9 | 630 | 675 | 1044 | 779.3784 | 593.7683 |  |  | 1746.3 | 2182.875
agua | Nova Jet | Radiador | Zehnder radiadores | ZNXHL-056/056 | 592 | 543 | 60 |  | 1.26 |  |  | 3600 | 3866.4 | 2886.3877 | 2198.9901 |  |  | 1746.5407 | 2183.1759
agua | Nova Jet | Radiador | Zehnder radiadores | ZNXH-070 | 740 | 691 | 47 |  | 1.28 |  |  | 4400 | 3621.2 | 2739.7756 | 2113.4609 |  |  | 1746.6048 | 2183.2559
agua | Kleo | Radiador | Zehnder radiadores | KLV-300 | 3000 | 2962 | 55 |  | 1.29 | 41 |  | 1353 | 4674 | 3504.8932 | 2681.3094 |  |  | 1747.2668 | 2184.0834
agua | Excelsior | Radiador | Zehnder radiadores | E2090/30 | 900 | 860 | 160 | 30 | 1.31 | 30 |  | 910 | 2712 | 2024.5922 | 1542.4326 |  |  | 1747.4467 | 2184.3084
agua | Excelsior | Radiador | Zehnder radiadores | E2090/40 | 900 | 860 | 160 | 40 | 1.31 | 30 |  | 1200 | 2961 | 2210.4785 | 1684.0497 |  |  | 1747.4467 | 2184.3084
agua | Excelsior | Radiador | Zehnder radiadores | E2090/50 | 900 | 860 | 160 | 50 | 1.31 | 30 |  | 1490 | 3270 | 2441.1566 | 1859.7915 |  |  | 1747.4467 | 2184.3084
agua | Nova Jet | Radiador | Zehnder radiadores | ZNXH-056 | 592 | 543 | 47 |  | 1.28 |  |  | 5600 | 3724 | 2817.5534 | 2173.4586 |  |  | 1747.7568 | 2184.6959
agua | Nova Jet | Radiador | Zehnder radiadores | ZNXV-190 | 1900 | 1832 | 47 |  | 1.308 | 20 | 1400 | 1476 | 3000 | 2244.5963 | 1713.5967 |  |  | 1747.7967 | 2184.7459
mixto | Universal cromado | Toallero | Zehnder Toalleros | HUC-180-050 | 1807 | 50 |  |  | 1.26 |  | 500 |  | 643 | 485.4051 | 373.6645 | 300 |  |  | 2185.07
agua | Nova | Radiador | Zehnder radiadores | ZNHLLH-049/049 | 900 | 860 | 100 |  | 1.3 |  | 1900 |  | 2986.8 | 2219.8101 | 1684.1505 |  |  | 1748.2248 | 2185.2809
agua | Charleston | Radiador | Zehnder radiadores | 6100 | 1000 | 934 | 210 |  | 1.31 | 33 |  | 46 | 6039 | 4508.3011 | 3434.6424 |  |  | 1748.95 | 2186.1875
agua | Radiavector | Radiador | Zehnder radiadores | ZRV322 | 140 | 104 | 134 |  | 1.2965 |  | 3800 |  | 3431.4 | 2569.3751 | 1962.9693 |  |  | 1749.7248 | 2187.1559
agua | Arteplano | Radiador | Studio Collection | ZHZLA63/56 | 675 | 617 | 64 |  | 1.31 |  | 1300 | 1313 | 1342.9 | 1002.5166 | 763.7657 |  |  | 1749.995 | 2187.4937
agua | Arteplano | Radiador | Studio Collection | ZVZA120 | 1213 | 1133 | 51 |  | 1.297 | 11 | 770 | 823 | 968 | 722.6421 | 550.5438 |  |  | 1750.06 | 2187.575
agua | Charleston | Radiador | Zehnder radiadores | 5100 | 1000 | 934 | 173 |  | 1.3 | 40 |  | 869 | 6160 | 4608.9044 | 3518.5852 |  |  | 1750.12 | 2187.65
agua | Charleston | Radiador | Zehnder radiadores | 2280 | 2800 | 2734 | 62 |  | 1.3 | 25 |  | 915 | 4725 | 3535.2391 | 2698.9148 |  |  | 1750.8 | 2188.5
agua | Excelsior | Radiador | Zehnder radiadores | E1180/30 | 1800 | 1760 | 95 | 30 | 1.29 | 36 |  | 1090 | 3582 | 2686.035 | 2054.8674 |  |  | 1750.8667 | 2188.5834
agua | Excelsior | Radiador | Zehnder radiadores | E1180/40 | 1800 | 1760 | 95 | 40 | 1.29 | 36 |  | 1440 | 3924 | 2942.4906 | 2251.0608 |  |  | 1750.8667 | 2188.5834
agua | Excelsior | Radiador | Zehnder radiadores | E1180/50 | 1800 | 1760 | 95 | 50 | 1.29 | 36 |  | 1790 | 4248 | 3185.4485 | 2436.9282 |  |  | 1750.8667 | 2188.5834
agua | Arteplano | Radiador | Studio Collection | ZVZLA080 | 813 | 733 | 64 |  | 1.285 | 9 | 630 | 675 | 756 | 565.6383 | 431.8264 |  |  | 1751.29 | 2189.1125
agua | Charleston | Radiador | Zehnder radiadores | 2180 | 1800 | 1734 | 62 |  | 1.31 | 39 |  | 721 | 4836 | 3610.2242 | 2750.4439 |  |  | 1751.34 | 2189.175
agua | Arteplano | Radiador | Studio Collection | ZVZA080 | 813 | 733 | 51 |  | 1.295 | 14 | 980 | 1045 | 840 | 629.891 | 481.8785 |  |  | 1751.52 | 2189.4
agua | Arteplano | Radiador | Studio Collection | ZHZLA49/49 | 527 | 469 | 64 |  | 1.3 |  | 1500 | 1513 | 1315.5 | 984.2555 | 751.4122 |  |  | 1752.07 | 2190.0875
agua | Nova Jet | Radiador | Zehnder radiadores | ZNXVL-200 | 813 | 733 | 60 |  | 1.309 | 15 | 1050 | 1106 | 2910 | 2172.4054 | 1655.0438 |  |  | 1752.1468 | 2190.1834
agua | Excelsior | Radiador | Zehnder radiadores | E2080/30 | 700 | 660 | 160 | 30 | 1.3 | 33 |  | 1000 | 2709.3 | 2027.0949 | 1547.5492 |  |  | 1752.4867 | 2190.6084
agua | Excelsior | Radiador | Zehnder radiadores | E2080/40 | 700 | 660 | 160 | 40 | 1.3 | 33 |  | 1320 | 2950.2 | 2207.336 | 1685.151 |  |  | 1752.4867 | 2190.6084
agua | Excelsior | Radiador | Zehnder radiadores | E2080/50 | 700 | 660 | 160 | 50 | 1.3 | 33 |  | 1640 | 3247.2 | 2429.551 | 1854.7971 |  |  | 1752.4867 | 2190.6084
agua | Charleston | Radiador | Zehnder radiadores | 5110 | 1100 | 1034 | 173 |  | 1.31 | 32 |  | 1686 | 5344 | 3989.462 | 3039.3656 |  |  | 1752.61 | 2190.7625
agua | Nova | Radiador | Zehnder radiadores | ZNV-200 | 2000 | 1932 | 47 |  | 1.278 | 22 | 1540 | 1561 | 3036 | 2266.4683 | 1726.7055 |  |  | 1753.0567 | 2191.3209
agua | Kleo | Radiador | Zehnder radiadores | KLHD-068 | 693 | 655 | 72 |  | 1.26 |  | 3000 |  | 4146 | 3129.8439 | 2409.3513 |  |  | 1753.1467 | 2191.4334
agua | Nova | Radiador | Zehnder radiadores | ZNHL-070/056 | 700 | 660 | 60 |  | 1.24 |  | 3800 |  | 4419.4 | 3313.9763 | 2535.2544 |  |  | 1753.5207 | 2191.9009
agua | Nova Jet | Radiador | Zehnder radiadores | ZNXHLH-021/021 | 222 | 173 | 55 |  | 1.23 |  |  | 4600 | 2764.6 | 2096.3505 | 1620.4844 |  |  | 1753.7507 | 2192.1884
agua | Nova | Radiador | Zehnder radiadores | ZNHLH-063/056 | 2000 | 660 | 55 |  | 1.304 |  | 1800 |  | 2183.4 | 1619.1008 | 1225.8496 |  |  | 1754.4188 | 2193.0234
agua | Kleo | Radiador | Zehnder radiadores | KLHD-081 | 825 | 787 | 72 |  | 1.26 |  | 2500 |  | 4010 | 3027.1766 | 2330.3181 |  |  | 1754.5467 | 2193.1834
agua | Arteplano | Radiador | Studio Collection | ZHZLA56/56 | 604 | 546 | 64 |  | 1.31 |  | 1400 | 1413 | 1366.4 | 1020.06 | 777.1312 |  |  | 1755.146 | 2193.9325
agua | Charleston | Radiador | Zehnder radiadores | 3220 | 2200 | 2134 | 100 |  | 1.32 | 24 |  | 1459 | 4800 | 3575.362 | 2718.2342 |  |  | 1755.16 | 2193.95
agua | Nova | Radiador | Zehnder radiadores | ZNHLLH-014/014 | 146 | 97 | 100 |  | 1.303 |  | 5600 |  | 3528 | 2681.2003 | 2076.8829 |  |  | 1755.2987 | 2194.1234
agua | Nova Jet | Radiador | Zehnder radiadores | ZNXV-220 | 2200 | 2132 | 45 |  | 1.305 | 18 | 1260 | 1328 | 3114 | 2329.8909 | 1778.7134 |  |  | 1755.8567 | 2194.8209
agua | Arteplano | Radiador | Studio Collection | ZHZAA35/35 | 379 | 321 | 59 |  | 1.31 |  | 1500 | 1513 | 1179 | 880.1601 | 670.5487 |  |  | 1756.045 | 2195.0562 | 3827.71
agua | Arteplano | Radiador | Studio Collection | ZHZAA21/21 | 231 | 173 | 59 |  | 1.29 |  | 2400 | 2413 | 1322.4 | 991.6283 | 758.6144 |  |  | 1756.576 | 2195.72
agua | Nova Jet | Radiador | Zehnder radiadores | ZNXHLLH-042/042 | 444 | 395 | 100 |  | 1.33 |  |  | 1800 | 2714.4 | 2008.3774 | 1517.4238 |  |  | 1756.9527 | 2196.1909
agua | Radiavector | Radiador | Zehnder radiadores | ZRV433 | 210 | 174 | 195 |  | 1.2986 |  | 1900 |  | 3125.5 | 2339.2259 | 1786.3592 |  |  | 1756.9568 | 2196.1959
agua | Kleo | Radiador | Zehnder radiadores | KLHD-075 | 759 | 721 | 72 |  | 1.26 |  | 2700 |  | 4033.8 | 3045.1434 | 2344.1489 |  |  | 1757.2188 | 2196.5234
agua | Nova Jet | Radiador | Zehnder radiadores | ZNXHL-035/035 | 370 | 321 | 60 |  | 1.27 |  |  | 5600 | 4211.2 | 3164.9077 | 2426.2467 |  |  | 1757.3507 | 2196.6884
agua | Arteplano | Radiador | Studio Collection | ZHZA063 | 675 | 617 | 51 |  | 1.27 |  | 1600 | 1613 | 1025.6 | 775.9621 | 598.5766 |  |  | 1757.372 | 2196.715
mixto | Yucca cromado | Toallero | Zehnder Toalleros | YSC-180-080 | 1772 | 50 |  |  | 1.3 |  | 800 |  | 604 | 451.912 | 345.0041 | 600 |  |  | 2196.97
agua | Nova | Radiador | Zehnder radiadores | ZNHLLH-021/021 | 759 | 721 | 100 |  | 1.253 |  | 4200 |  | 3498.6 | 2647.0173 | 2041.9071 |  |  | 1757.7127 | 2197.1409
agua | Charleston | Radiador | Zehnder radiadores | 4220 | 2200 | 2134 | 136 |  | 1.32 | 20 |  | 46 | 5120 | 3813.7195 | 2899.4498 |  |  | 1757.8 | 2197.25
agua | Nova | Radiador | Zehnder radiadores | ZNHLH-070/056 | 675 | 395 | 55 |  | 1.294 |  | 1600 |  | 2081.6 | 1547.0593 | 1173.7404 |  |  | 1758.5908 | 2198.2384
agua | Radiavector | Radiador | Zehnder radiadores | ZRV541 | 70 | 34 | 256 |  | 1.2943 |  | 4000 |  | 4112 | 3080.509 | 2354.5443 |  |  | 1760.1867 | 2200.2334
agua | Charleston | Radiador | Zehnder radiadores | 2220 | 2200 | 2134 | 62 |  | 1.31 | 33 |  | 46 | 4983 | 3719.9643 | 2834.0492 |  |  | 1760.64 | 2200.8
agua | Arteplano | Radiador | Studio Collection | ZVZA140 | 1413 | 1333 | 51 |  | 1.298 | 10 | 700 | 749 | 1020 | 761.4617 | 580.1184 |  |  | 1760.79 | 2200.9875
agua | Radiavector | Radiador | Zehnder radiadores | ZRV542 | 140 | 104 | 256 |  | 1.2965 |  | 1700 |  | 2730.2 | 2044.3283 | 1561.8403 |  |  | 1762.1358 | 2202.6697
agua | Nova Jet | Radiador | Zehnder radiadores | ZNXHLLH-056/056 | 592 | 543 | 100 |  | 1.32 |  |  | 1300 | 2338.7 | 1718.8528 | 1290.6098 |  |  | 1762.3977 | 2202.9972
agua | Nova Jet | Radiador | Zehnder radiadores | ZNXV-180 | 1800 | 1732 | 47 |  | 1.31 | 21 | 1470 | 1550 | 2982 | 2231.1287 | 1703.3151 |  |  | 1762.4467 | 2203.0584
mixto | Subway inox | Toallero | Zehnder Toalleros | SUBMI-150-60/GD | 1579 | 50 |  |  | 1.25 |  | 600 |  | 538 | 407.0472 | 313.9959 | 750 |  |  | 2203.9
agua | Charleston | Radiador | Zehnder radiadores | 4300 | 3000 | 2934 | 136 |  | 1.3 | 12 |  | 46 | 4140 | 3097.5429 | 2364.7635 |  |  | 1763.44 | 2204.3
agua | Radiavector | Radiador | Zehnder radiadores | ZRV543 | 210 | 174 | 256 |  | 1.2986 |  | 1200 |  | 2510.4 | 1878.865 | 1434.8028 |  |  | 1763.4607 | 2204.3259
agua | Nova Jet | Radiador | Zehnder radiadores | ZNXHLH-056/056 | 592 | 543 | 55 |  | 1.31 |  |  | 1800 | 2129.4 | 1589.6632 | 1211.0826 |  |  | 1763.5888 | 2204.4859
agua | Arteplano | Radiador | Studio Collection | ZHZA056 | 604 | 546 | 51 |  | 1.263 |  | 1900 | 1913 | 1084.9 | 820.8281 | 633.1861 |  |  | 1763.75 | 2204.6875
agua | Kleo | Radiador | Zehnder radiadores | KLVD-250 | 2500 | 2462 | 72 |  | 1.26 | 24 |  | 792 | 3360 | 2536.4871 | 1952.5857 |  |  | 1764.5267 | 2205.6584
agua | Charleston | Radiador | Zehnder radiadores | 3120 | 1200 | 1134 | 100 |  | 1.29 | 40 |  | 838 | 4600 | 3449.4028 | 2638.8582 |  |  | 1764.92 | 2206.15
agua | Nova Jet | Radiador | Zehnder radiadores | ZNXHLH-014/014 | 148 | 99 | 55 |  | 1.263 |  |  | 4800 | 1867.2 | 1419.0298 | 1099.1938 |  |  | 1765.0527 | 2206.3159
agua | Nova Jet | Radiador | Zehnder radiadores | ZNXH-063 | 666 | 617 | 47 |  | 1.28 |  |  | 5000 | 3720 | 2814.527 | 2171.124 |  |  | 1765.1667 | 2206.4584
eléctrico | Quaro Spa inox | Toallero | Zehnder Toalleros | QSEI-150-055/GF | 1537 | [5 empty] | 550 | [5 empty] | 300 |  | 2207.02
agua | Nova Jet | Radiador | Zehnder radiadores | ZNXHH-042 | 444 | 385 | 55 |  | 1.26 |  |  | 3600 | 3006 | 2269.2501 | 1746.8669 |  |  | 1765.8588 | 2207.3234
agua | Charleston | Radiador | Zehnder radiadores | 4180 | 1800 | 1734 | 136 |  | 1.33 | 24 |  | 3646 | 5112 | 3799.2732 | 2882.4754 |  |  | 1766.2 | 2207.75
agua | Nova | Radiador | Zehnder radiadores | ZNHH-063 | 1200 | 598 | 55 |  | 1.244 |  | 2600 |  | 2813.2 | 2114.2473 | 1620.801 |  |  | 1767.6347 | 2209.5434
agua | Nova | Radiador | Zehnder radiadores | ZNHLH-049/049 | 1537 | 2462 | 55 |  | 1.304 |  | 2400 |  | 2467.2 | 1833.6399 | 1391.1665 |  |  | 1768.2107 | 2210.2634
agua | Nova Jet | Radiador | Zehnder radiadores | ZNXHL-042/042 | 444 | 395 | 60 |  | 1.24 |  |  | 4800 | 4056 | 3041.4734 | 2326.7846 |  |  | 1768.2668 | 2210.3334
agua | Kleo | Radiador | Zehnder radiadores | KLHD-088 | 891 | 853 | 72 |  | 1.26 |  | 2300 |  | 3939.9 | 2974.2576 | 2289.5811 |  |  | 1768.4077 | 2210.5097
agua | Nova | Radiador | Zehnder radiadores | ZNV-180 | 1800 | 1732 | 47 |  | 1.279 | 24 | 1680 | 1703 | 3000 | 2239.5932 | 1706.2307 |  |  | 1768.6568 | 2210.8209
agua | Nova | Radiador | Zehnder radiadores | ZNVL-180 | 1537 | 2462 | 60 |  | 1.348 | 20 | 1400 | 1419 | 3340 | 2482.3108 | 1883.3075 |  |  | 1769.0867 | 2211.3584
agua | Nova Jet | Radiador | Zehnder radiadores | ZNXHLH-070/056 | 740 | 691 | 55 |  | 1.3 |  |  | 1400 | 1870.4 | 1396.3117 | 1063.778 |  |  | 1769.8107 | 2212.2634
agua | Charleston | Radiador | Zehnder radiadores | 5120 | 1200 | 1134 | 173 |  | 1.31 | 26 |  | 1446 | 4654 | 3474.3556 | 2646.9326 |  |  | 1770.42 | 2213.025
agua | Nova Jet | Radiador | Zehnder radiadores | ZNXHLLH-035/035 | 370 | 321 | 100 |  | 1.32 |  |  | 2200 | 2912.8 | 2164.8128 | 1642.4246 |  |  | 1770.5308 | 2213.1634
agua | Excelsior | Radiador | Zehnder radiadores | E2070/30 | 700 | 660 | 160 | 30 | 1.29 | 37 |  | 1120 | 2726.9 | 2044.821 | 1564.3266 |  |  | 1770.6067 | 2213.2584
agua | Excelsior | Radiador | Zehnder radiadores | E2070/40 | 700 | 660 | 160 | 40 | 1.29 | 37 |  | 1480 | 2963.7 | 2222.3903 | 1700.1705 |  |  | 1770.6067 | 2213.2584
agua | Excelsior | Radiador | Zehnder radiadores | E2070/50 | 700 | 660 | 160 | 50 | 1.29 | 37 |  | 1840 | 3241.2 | 2430.4792 | 1859.3625 |  |  | 1770.6067 | 2213.2584
agua | Nova | Radiador | Zehnder radiadores | ZNVL-160 | 370 | 321 | 60 |  | 1.346 | 22 | 1540 | 1561 | 3344 | 2490.8355 | 1893.7031 |  |  | 1771.0767 | 2213.8459
agua | Nova | Radiador | Zehnder radiadores | ZNHH-035 | 1200 | 312 | 55 |  | 1.224 |  | 5000 |  | 3255 | 2457.2219 | 1891.5674 |  |  | 1771.4768 | 2214.3459
agua | Nova | Radiador | Zehnder radiadores | ZNHH-056 | 575 | 526 | 55 |  | 1.24 |  | 3000 |  | 2931 | 2207.7002 | 1695.9607 |  |  | 1771.5168 | 2214.3959
agua | Kleo | Radiador | Zehnder radiadores | KLHD-180 | 1815 | 1777 | 72 |  | 1.26 |  | 900 |  | 2836.8 | 2141.5198 | 1648.5402 |  |  | 1771.6287 | 2214.5359
agua | Nova | Radiador | Zehnder radiadores | ZNHLH-042/042 | 370 | 321 | 55 |  | 1.295 |  | 2800 |  | 2604 | 1939.6339 | 1474.642 |  |  | 1772.0068 | 2215.0084
agua | Charleston | Radiador | Zehnder radiadores | 3150 | 1500 | 1434 | 100 |  | 1.31 | 34 |  | 46 | 4760 | 3553.4879 | 2707.2194 |  |  | 1772.09 | 2215.1125
agua | Nova Jet | Radiador | Zehnder radiadores | ZNXV-240 | 2400 | 2332 | 47 |  | 1.303 | 17 | 1190 | 1254 | 3213 | 2403.9626 | 1835.2621 |  |  | 1772.5068 | 2215.6334
agua | Excelsior | Radiador | Zehnder radiadores | E2180/30 | 1800 | 1760 | 160 | 30 | 1.32 | 17 |  | 520 | 2822 | 2102.0149 | 1598.0952 |  |  | 1772.7067 | 2215.8834
agua | Excelsior | Radiador | Zehnder radiadores | E2180/40 | 1800 | 1760 | 160 | 40 | 1.32 | 17 |  | 680 | 3128 | 2329.9442 | 1771.3826 |  |  | 1772.7067 | 2215.8834
agua | Excelsior | Radiador | Zehnder radiadores | E2180/50 | 1800 | 1760 | 160 | 50 | 1.32 | 17 |  | 840 | 3434 | 2557.8736 | 1944.67 |  |  | 1772.7067 | 2215.8834
agua | Nova | Radiador | Zehnder radiadores | ZNVL-240 | 2400 | 2332 | 60 |  | 1.316 | 15 | 1050 | 1064 | 3105 | 2323.1571 | 1773.5726 |  |  | 1772.8168 | 2216.0209
agua | Nova | Radiador | Zehnder radiadores | ZNHLH-021/021 | 218 | 169 | 55 |  | 1.35 |  | 5200 |  | 3073.2 | 2314.8087 | 1778.2417 |  |  | 1773.3847 | 2216.7309
eléctrico | Subway inox | Toallero | Zehnder Toalleros | SUBEI-180-45/GD | 1869 | [5 empty] | 450 | [5 empty] | 500 |  | 2216.91
eléctrico | Roda Easy | Radiador | Zehnder radiadores | ROEHD-060 | 590 | [5 empty] | 1517 | [5 empty] | 2000 | 1773.7112 | 2217.1391
agua | Kleo | Radiador | Zehnder radiadores | KLVD-280 | 2800 | 2762 | 72 |  | 1.25 | 21 |  | 693 | 3213 | 2430.9342 | 1875.2208 |  |  | 1774.0667 | 2217.5834
agua | Nova Jet | Radiador | Zehnder radiadores | ZNXHH-028 | 296 | 247 | 55 |  | 1.26 |  |  | 5400 | 3191.4 | 2414.5918 | 1862.6143 |  |  | 1774.1147 | 2217.6434
agua | Arteplano | Radiador | Studio Collection | ZVZLA100 | 1013 | 933 | 64 |  | 1.295 | 9 | 630 | 675 | 909 | 678.5967 | 516.9879 |  |  | 1774.14 | 2217.675
mixto | Subway cromado | Toallero | Zehnder Toalleros | SUBMC-180-60/GD | 1867 | 50 |  |  | 1.28 |  | 600 |  | 590 | 443.4117 | 339.9234 | 900 |  |  | 2218.2
agua | Excelsior | Radiador | Zehnder radiadores | E2120/30 | 1200 | 1160 | 160 | 30 | 1.32 | 24 |  | 730 | 2760 | 2055.8332 | 1562.9846 |  |  | 1775.3567 | 2219.1959
agua | Excelsior | Radiador | Zehnder radiadores | E2120/40 | 1200 | 1160 | 160 | 40 | 1.32 | 24 |  | 960 | 3048 | 2270.3549 | 1726.0787 |  |  | 1775.3567 | 2219.1959
agua | Excelsior | Radiador | Zehnder radiadores | E2120/50 | 1200 | 1160 | 160 | 50 | 1.32 | 24 |  | 1190 | 3384 | 2520.6302 | 1916.3551 |  |  | 1775.3567 | 2219.1959
agua | Excelsior | Radiador | Zehnder radiadores | E2100/30 | 1000 | 960 | 160 | 30 | 1.32 | 28 |  | 850 | 2763.6 | 2058.5147 | 1565.0233 |  |  | 1776.8267 | 2221.0334
agua | Excelsior | Radiador | Zehnder radiadores | E2100/40 | 1000 | 960 | 160 | 40 | 1.32 | 28 |  | 1120 | 3024 | 2252.4781 | 1712.4875 |  |  | 1776.8267 | 2221.0334
agua | Excelsior | Radiador | Zehnder radiadores | E2100/50 | 1000 | 960 | 160 | 50 | 1.32 | 28 |  | 1390 | 3136 | 2335.9032 | 1775.913 |  |  | 1776.8267 | 2221.0334
agua | Charleston | Radiador | Zehnder radiadores | 2300 | 3000 | 2934 | 62 |  | 1.3 | 23 |  | 1436 | 4623 | 3458.9229 | 2640.6525 |  |  | 1776.88 | 2221.1
agua | Arteplano | Radiador | Studio Collection | ZHZLA35/35 | 379 | 321 | 64 |  | 1.28 |  | 1800 | 1813 | 1225.8 | 921.2443 | 706.2341 |  |  | 1777.898 | 2222.3725
agua | Nova Jet | Radiador | Zehnder radiadores | ZNXHLH-063/056 | 666 | 617 | 55 |  | 1.31 |  |  | 1600 | 1892.8 | 1413.034 | 1076.5178 |  |  | 1777.9048 | 2222.3809
agua | Nova | Radiador | Zehnder radiadores | ZNHLLH-063/056 | 1000 | 960 | 100 |  | 1.309 |  | 1500 |  | 2742 | 2033.3308 | 1539.4704 |  |  | 1777.9217 | 2222.4022
agua | Nova | Radiador | Zehnder radiadores | ZNHL-063/056 | 3000 | 2934 | 60 |  | 1.239 |  | 4200 |  | 4603.2 | 3451.8024 | 2640.694 |  |  | 1778.0127 | 2222.5159
agua | Kleo | Radiador | Zehnder radiadores | KLVD-150 | 1500 | 1462 | 72 |  | 1.27 | 38 |  | 1254 | 3458 | 2604.6494 | 2000.898 |  |  | 1778.1968 | 2222.7459
agua | Nova | Radiador | Zehnder radiadores | ZNVL-200 | 666 | 617 | 60 |  | 1.337 | 17 | 1190 | 1206 | 3060 | 2279.2933 | 1732.8743 |  |  | 1778.5767 | 2223.2209
agua | Arteplano | Radiador | Studio Collection | ZHZA070 | 749 | 691 | 51 |  | 1.276 |  | 1400 | 1413 | 998.2 | 755.2314 | 582.585 |  |  | 1778.988 | 2223.735
agua | Nova | Radiador | Zehnder radiadores | ZNHL-049/049 | 3000 | 2934 | 60 |  | 1.251 |  | 5200 |  | 4825.6 | 3626.6572 | 2780.228 |  |  | 1779.3928 | 2224.2409
agua | Charleston | Radiador | Zehnder radiadores | 4120 | 1200 | 1134 | 136 |  | 1.3 | 33 |  | 46 | 4851 | 3629.5122 | 2770.8859 |  |  | 1779.64 | 2224.55
agua | Nova | Radiador | Zehnder radiadores | ZNHLH-035/035 | 666 | 617 | 55 |  | 1.285 |  | 3400 |  | 3145 | 2353.0851 | 1796.4205 |  |  | 1780.1867 | 2225.2334
agua | Nova Jet | Radiador | Zehnder radiadores | ZNXHL-049/049 | 518 | 469 | 60 |  | 1.28 |  |  | 4200 | 4069.8 | 3045.0193 | 2324.6653 |  |  | 1781.7428 | 2227.1784
agua | Kleo | Radiador | Zehnder radiadores | KLVD-220 | 2200 | 2162 | 72 |  | 1.26 | 28 |  | 924 | 3528 | 2663.3115 | 2050.215 |  |  | 1781.7767 | 2227.2209
eléctrico | Quaro Spa cromado | Toallero | Zehnder Toalleros | QSEC-180-055/GD | 1857 | [5 empty] | 550 | [5 empty] | 500 |  | 2227.33
eléctrico | Folio | Radiador | Studio Collection | FZV-180-072/GD | 1796 |  | 16 |  |  |  |  | 740 |  |  |  |  | 1000 | 1782.33 | 2227.9125
agua | Nova | Radiador | Zehnder radiadores | ZNHL-056/056 | 518 | 469 | 60 |  | 1.238 |  | 4600 |  | 4696.6 | 3521.8403 | 2694.2743 |  |  | 1783.1747 | 2228.9684
agua | Excelsior | Radiador | Zehnder radiadores | E1220/30 | 2200 | 2160 | 95 | 30 | 1.29 | 30 |  | 910 | 3690 | 2767.021 | 2116.8232 |  |  | 1783.3567 | 2229.1959
agua | Excelsior | Radiador | Zehnder radiadores | E1220/40 | 2200 | 2160 | 95 | 40 | 1.29 | 30 |  | 1200 | 4110 | 3081.9664 | 2357.7625 |  |  | 1783.3567 | 2229.1959
agua | Excelsior | Radiador | Zehnder radiadores | E1220/50 | 2200 | 2160 | 95 | 50 | 1.29 | 30 |  | 1490 | 4500 | 3374.4158 | 2581.4918 |  |  | 1783.3567 | 2229.1959
agua | Excelsior | Radiador | Zehnder radiadores | E1250/30 | 2500 | 2460 | 95 | 30 | 1.29 | 30 |  | 910 | 4290 | 3216.9431 | 2461.0221 |  |  | 1783.3567 | 2229.1959
agua | Excelsior | Radiador | Zehnder radiadores | E1250/40 | 2500 | 2460 | 95 | 40 | 1.29 | 30 |  | 1200 | 4800 | 3599.3769 | 2753.5912 |  |  | 1783.3567 | 2229.1959
agua | Excelsior | Radiador | Zehnder radiadores | E1250/50 | 2500 | 2460 | 95 | 50 | 1.29 | 30 |  | 1490 | 5310 | 3981.8107 | 3046.1603 |  |  | 1783.3567 | 2229.1959
agua | Radiavector | Radiador | Zehnder radiadores | ZRV431 | 70 | 34 | 195 |  | 1.2943 |  | 5200 |  | 4206.8 | 3151.5285 | 2408.8271 |  |  | 1784.5288 | 2230.6609
agua | Radiavector | Radiador | Zehnder radiadores | ZRV324 | 280 | 244 | 134 |  | 1.3008 |  | 2400 |  | 3412.8 | 2552.9969 | 1948.7159 |  |  | 1785.2168 | 2231.5209
agua | Nova | Radiador | Zehnder radiadores | ZNHL-042/042 | 2500 | 2460 | 60 |  | 1.265 |  | 6000 |  | 4986 | 3755.576 | 2885.0426 |  |  | 1785.4568 | 2231.8209
agua | Kleo | Radiador | Zehnder radiadores | KLV-300 | 3000 | 2962 | 55 |  | 1.29 | 42 |  | 1386 | 4788 | 3590.3784 | 2746.7072 |  |  | 1785.9668 | 2232.4584
agua | Arteplano | Radiador | Studio Collection | ZVZLA200 | 2013 | 1933 | 64 |  | 1.309 | 5 | 350 | 379 | 935 | 698.0065 | 531.7752 |  |  | 1786.44 | 2233.05 | 3850.43
agua | Nova Jet | Radiador | Zehnder radiadores | ZNXHH-049 | 518 | 469 | 55 |  | 1.26 |  |  | 3200 | 3049.6 | 2297.0326 | 1764.5861 |  |  | 1786.5348 | 2233.1684
agua | Nova Jet | Radiador | Zehnder radiadores | ZNXVL-220 | 2500 | 2460 | 58 |  | 1.308 | 14 | 980 | 1032 | 2954 | 2205.2528 | 1680.0685 |  |  | 1786.7867 | 2233.4834
agua | Kleo | Radiador | Zehnder radiadores | KLVD-200 | 2000 | 1962 | 72 |  | 1.26 | 31 |  | 1023 | 3596 | 2714.6451 | 2089.7316 |  |  | 1786.9068 | 2233.6334
agua | Charleston | Radiador | Zehnder radiadores | 4250 | 2500 | 2434 | 136 |  | 1.31 | 18 |  | 1069 | 5202 | 3883.4546 | 2958.604 |  |  | 1786.96 | 2233.7
agua | Excelsior | Radiador | Zehnder radiadores | E1200/30 | 2000 | 1960 | 95 | 30 | 1.29 | 33 |  | 1000 | 3663 | 2746.7745 | 2101.3343 |  |  | 1787.2267 | 2234.0334
agua | Excelsior | Radiador | Zehnder radiadores | E1200/40 | 2000 | 1960 | 95 | 40 | 1.29 | 33 |  | 1320 | 4026 | 3018.9773 | 2309.5746 |  |  | 1787.2267 | 2234.0334
agua | Kleo | Radiador | Zehnder radiadores | KLVD-180 | 1800 | 1762 | 72 |  | 1.27 | 34 |  | 1122 | 3604 | 2714.6201 | 2085.3778 |  |  | 1787.2368 | 2234.0459
agua | Charleston | Radiador | Zehnder radiadores | 2200 | 2000 | 1934 | 62 |  | 1.31 | 36 |  | 1168 | 4968 | 3708.7663 | 2825.518 |  |  | 1787.25 | 2234.0625
agua | Nova Jet | Radiador | Zehnder radiadores | ZNXV-280 | 2800 | 2732 | 47 |  | 1.299 | 15 | 1050 | 1106 | 3315 | 2480.2789 | 1893.5244 |  |  | 1787.2868 | 2234.1084
agua | Nova Jet | Radiador | Zehnder radiadores | ZNXHLH-035/035 | 370 | 321 | 55 |  | 1.27 |  |  | 3000 | 2535 | 1909.4234 | 1466.8237 |  |  | 1787.5168 | 2234.3959
agua | Excelsior | Radiador | Zehnder radiadores | E2220/30 | 2200 | 2160 | 160 | 30 | 1.31 | 14 |  | 430 | 2814 | 2100.7384 | 1600.4444 |  |  | 1787.6167 | 2234.5209
agua | Excelsior | Radiador | Zehnder radiadores | E2220/40 | 2200 | 2160 | 160 | 40 | 1.31 | 14 |  | 560 | 3136 | 2341.1214 | 1783.5798 |  |  | 1787.6167 | 2234.5209
agua | Excelsior | Radiador | Zehnder radiadores | E2220/50 | 2200 | 2160 | 160 | 50 | 1.31 | 14 |  | 690 | 3402 | 2539.6987 | 1934.8656 |  |  | 1787.6167 | 2234.5209
agua | Charleston | Radiador | Zehnder radiadores | 4200 | 2000 | 1934 | 136 |  | 1.32 | 22 |  | 736 | 5148 | 3834.5757 | 2915.3062 |  |  | 1788.66 | 2235.825
agua | Charleston | Radiador | Zehnder radiadores | 4150 | 1500 | 1434 | 136 |  | 1.31 | 29 |  | 782 | 5220 | 4741.2188 | 3612.0904 |  |  | 1789.05 | 2236.3125
agua | Nova Jet | Radiador | Zehnder radiadores | ZNXHH-035 | 370 | 321 | 55 |  | 1.26 |  |  | 4400 | 3146 | 2374.937 | 1828.2246 |  |  | 1789.8208 | 2237.2759
agua | Nova | Radiador | Zehnder radiadores | ZNHLLH-028/028 | 2200 | 2160 | 100 |  | 1.268 |  | 3400 |  | 3512.2 | 2639.5775 | 2023.5239 |  |  | 1790.5148 | 2238.1434
agua | Nova | Radiador | Zehnder radiadores | ZNHLLH-056/056 | 2000 | 1934 | 100 |  | 1.308 |  | 1700 |  | 2903.6 | 2153.1653 | 1630.1992 |  |  | 1790.5638 | 2238.2047
agua | Charleston | Radiador | Zehnder radiadores | 6090 | 900 | 834 | 210 |  | 1.31 | 36 |  | 1656 | 6012 | 4488.1447 | 3419.2863 |  |  | 1792 | 2240
agua | Nova | Radiador | Zehnder radiadores | ZNHH-042 | 2000 | 383 | 55 |  | 1.229 |  | 4200 |  | 3200.4 | 2416.004 | 1859.8379 |  |  | 1793.3888 | 2241.7359
agua | Nova Jet | Radiador | Zehnder radiadores | ZNXHL-063/056 | 666 | 617 | 60 |  | 1.29 |  |  | 3400 | 3753.6 | 2802.179 | 2134.8359 |  |  | 1793.7448 | 2242.1809
agua | Charleston | Radiador | Zehnder radiadores | 2180 | 1800 | 1734 | 62 |  | 1.31 | 40 |  | 3446 | 4960 | 3702.7941 | 2820.9681 |  |  | 1794.45 | 2243.0625
agua | Nova | Radiador | Zehnder radiadores | ZNV-220 | 2200 | 2132 | 47 |  | 1.281 | 21 | 1470 | 1490 | 3192 | 2382.9272 | 1815.4295 |  |  | 1794.4767 | 2243.0959
agua | Excelsior | Radiador | Zehnder radiadores | E1180/30 | 1800 | 1760 | 95 | 30 | 1.29 | 37 |  | 1120 | 3681.5 | 2760.6471 | 2111.9471 |  |  | 1794.8467 | 2243.5584
agua | Excelsior | Radiador | Zehnder radiadores | E1180/40 | 1800 | 1760 | 95 | 40 | 1.29 | 37 |  | 1480 | 4033 | 3024.2264 | 2313.5903 |  |  | 1794.8467 | 2243.5584
agua | Excelsior | Radiador | Zehnder radiadores | E1180/50 | 1800 | 1760 | 95 | 50 | 1.29 | 37 |  | 1840 | 4366 | 3273.9332 | 2504.6207 |  |  | 1794.8467 | 2243.5584
agua | Excelsior | Radiador | Zehnder radiadores | E2090/30 | 900 | 860 | 160 | 30 | 1.31 | 31 |  | 940 | 2802.4 | 2092.0786 | 1593.847 |  |  | 1796.3167 | 2245.3959
agua | Excelsior | Radiador | Zehnder radiadores | E2090/40 | 900 | 860 | 160 | 40 | 1.31 | 31 |  | 1240 | 3059.7 | 2284.1611 | 1740.1847 |  |  | 1796.3167 | 2245.3959
agua | Excelsior | Radiador | Zehnder radiadores | E2090/50 | 900 | 860 | 160 | 50 | 1.31 | 31 |  | 1540 | 3379 | 2522.5285 | 1921.7845 |  |  | 1796.3167 | 2245.3959
agua | Nova | Radiador | Zehnder radiadores | ZNHLH-028/028 | 289 | 1734 | 55 |  | 1.35 |  | 4200 |  | 2998.8 | 2248.7107 | 1720.3061 |  |  | 1796.9808 | 2246.2259
agua | Nova | Radiador | Zehnder radiadores | ZNH-063 | 647 | 598 | 47 |  | 1.224 |  | 3800 |  | 2629.6 | 1989.5377 | 1534.7279 |  |  | 1797.0187 | 2246.2734
agua | Excelsior | Radiador | Zehnder radiadores | E2080/30 | 700 | 660 | 160 | 30 | 1.3 | 34 |  | 1030 | 2791.4 | 2088.522 | 1594.4446 |  |  | 1797.0667 | 2246.3334
agua | Excelsior | Radiador | Zehnder radiadores | E2080/40 | 700 | 660 | 160 | 40 | 1.3 | 34 |  | 1360 | 3039.6 | 2274.2249 | 1736.2162 |  |  | 1797.0667 | 2246.3334
agua | Excelsior | Radiador | Zehnder radiadores | E2080/50 | 700 | 660 | 160 | 50 | 1.3 | 34 |  | 1690 | 3345.6 | 2503.1738 | 1911.003 |  |  | 1797.0667 | 2246.3334
agua | Charleston | Radiador | Zehnder radiadores | 6120 | 1200 | 1134 | 210 |  | 1.32 | 23 |  | 1736 | 4830 | 3597.708 | 2735.2231 |  |  | 1797.28 | 2246.6
agua | Charleston | Radiador | Zehnder radiadores | 6110 | 1100 | 1034 | 210 |  | 1.32 | 27 |  | 1782 | 5346 | 3982.0594 | 3027.4333 |  |  | 1797.49 | 2246.8625
eléctrico | Deseo Verso cristal blanco | Toallero | Studio Collection | DVW-150-048/D | 1500 |  | 80 |  |  |  |  | 475 |  |  |  |  | 600 |  | 2248.11
agua | Arteplano | Radiador | Studio Collection | ZHZLA28/28 | 305 | 247 | 64 |  | 1.27 |  | 2000 | 2013 | 1036 | 780.3403 | 599.4593 |  |  | 1798.7 | 2248.375
agua | Nova Jet | Radiador | Zehnder radiadores | ZNXH-056 | 592 | 543 | 47 |  | 1.28 |  |  | 5800 | 3857 | 2918.1803 | 2251.0821 |  |  | 1799.2568 | 2249.0709
agua | Charleston | Radiador | Zehnder radiadores | 6100 | 1000 | 934 | 210 |  | 1.31 | 34 |  | 5846 | 6222 | 4644.9163 | 3538.7225 |  |  | 1800.26 | 2250.325
agua | Arteplano | Radiador | Studio Collection | ZHZAA28/28 | 305 | 247 | 59 |  | 1.3 |  | 1900 | 1913 | 1282.5 | 959.5649 | 732.5626 |  |  | 1800.543 | 2250.6788
agua | Nova | Radiador | Zehnder radiadores | ZNHLLH-035/035 | 305 | 247 | 100 |  | 1.282 |  | 2800 |  | 3472 | 2597.7461 | 1983.2026 |  |  | 1801.2527 | 2251.5659
agua | Arteplano | Radiador | Studio Collection | ZHZLA42/42 | 453 | 395 | 64 |  | 1.29 |  | 1700 | 1713 | 1324.3 | 993.0531 | 759.7043 |  |  | 1801.334 | 2251.6675
agua | Nova | Radiador | Zehnder radiadores | ZNHLLH-014/014 | 146 | 97 | 100 |  | 1.303 |  | 5800 |  | 3654 | 2776.9575 | 2151.0573 |  |  | 1801.9327 | 2252.4159
agua | Arteplano | Radiador | Studio Collection | ZHZLA14/14 | 157 | 99 | 64 |  | 1.24 |  | 2400 | 2413 | 741.6 | 562.343 | 434.6926 |  |  | 1801.934 | 2252.4175
agua | Charleston | Radiador | Zehnder radiadores | 3200 | 2000 | 1934 | 100 |  | 1.33 | 27 |  | 2459 | 4941 | 3672.1849 | 2786.0546 |  |  | 1802.08 | 2252.6
agua | Arteplano | Radiador | Studio Collection | ZVZLA060 | 613 | 533 | 64 |  | 1.276 | 11 | 770 | 823 | 726 | 545.6219 | 418.2787 |  |  | 1802.13 | 2252.6625
agua | Arteplano | Radiador | Studio Collection | ZHZLA21/21 | 231 | 173 | 64 |  | 1.25 |  | 2200 | 2213 | 820.6 | 618.0958 | 474.8227 |  |  | 1803.232 | 2254.04
agua | Kleo | Radiador | Zehnder radiadores | KLHD-094 | 957 | 919 | 72 |  | 1.26 |  | 2200 |  | 4006.2 | 3024.3079 | 2328.1098 |  |  | 1803.3827 | 2254.2284
agua | Radiavector | Radiador | Zehnder radiadores | ZRV214 | 280 | 244 | 73 |  | 1.3008 |  | 4400 |  | 3634.4 | 2718.7682 | 2075.25 |  |  | 1803.9727 | 2254.9659
agua | Nova Jet | Radiador | Zehnder radiadores | ZNXHLLH-063/056 | 666 | 617 | 100 |  | 1.37 |  |  | 1200 | 2361.6 | 1739.5608 | 1308.8734 |  |  | 1804.1508 | 2255.1884
agua | Charleston | Radiador | Zehnder radiadores | 3180 | 1800 | 1734 | 100 |  | 1.33 | 30 |  | 1246 | 4980 | 3701.1699 | 2808.0453 |  |  | 1804.42 | 2255.525
agua | Radiavector | Radiador | Zehnder radiadores | ZRV432 | 140 | 104 | 195 |  | 1.2965 |  | 2600 |  | 3283.8 | 2458.8547 | 1878.5332 |  |  | 1804.7927 | 2255.9909
agua | Charleston | Radiador | Zehnder radiadores | 5110 | 1100 | 1034 | 173 |  | 1.31 | 33 |  | 46 | 5511 | 4114.1327 | 3134.3458 |  |  | 1805.19 | 2256.4875
agua | Nova Jet | Radiador | Zehnder radiadores | ZNXHLLH-028/028 | 296 | 247 | 100 |  | 1.31 |  |  | 2800 | 3130.4 | 2336.9408 | 1780.3949 |  |  | 1805.6827 | 2257.1034
agua | Nova | Radiador | Zehnder radiadores | ZNHLLH-049/049 | 1800 | 1734 | 100 |  | 1.3 |  | 2000 |  | 3144 | 2336.6422 | 1772.79 |  |  | 1805.8467 | 2257.3084
agua | Arteplano | Radiador | Studio Collection | ZHZAA42/42 | 453 | 395 | 59 |  | 1.33 |  | 1200 | 1213 | 1071.6 | 796.4204 | 604.2372 |  |  | 1807.176 | 2258.97 | 3904.41
agua | Kleo | Radiador | Zehnder radiadores | KLHD-075 | 759 | 721 | 72 |  | 1.26 |  | 2800 |  | 4183.2 | 3157.9265 | 2430.9692 |  |  | 1807.4647 | 2259.3309
agua | Kleo | Radiador | Zehnder radiadores | KLHD-081 | 825 | 787 | 72 |  | 1.26 |  | 2600 |  | 4170.4 | 3148.2637 | 2423.5308 |  |  | 1808.0548 | 2260.0684
eléctrico | Roda Easy | Radiador | Zehnder radiadores | ROEV-200 | 2017 | [5 empty] | 516 | [5 empty] | 1250 | 1808.3972 | 2260.4966
agua | Kleo | Radiador | Zehnder radiadores | KLHD-200 | 2013 | 1975 | 72 |  | 1.26 |  | 800 |  | 2755.2 | 2079.9194 | 1601.1203 |  |  | 1808.6688 | 2260.8359
agua | Excelsior | Radiador | Zehnder radiadores | E2150/30 | 1500 | 1460 | 160 | 30 | 1.32 | 20 |  | 610 | 2800 | 2085.6278 | 1585.6366 |  |  | 1808.7468 | 2260.9334
agua | Excelsior | Radiador | Zehnder radiadores | E2150/40 | 1500 | 1460 | 160 | 40 | 1.32 | 20 |  | 800 | 3100 | 2309.088 | 1755.5262 |  |  | 1808.7468 | 2260.9334
agua | Excelsior | Radiador | Zehnder radiadores | E2150/50 | 1500 | 1460 | 160 | 50 | 1.32 | 20 |  | 990 | 3440 | 2562.3428 | 1948.0678 |  |  | 1808.7468 | 2260.9334
agua | Nova Jet | Radiador | Zehnder radiadores | ZNXHL-035/035 | 370 | 321 | 60 |  | 1.27 |  |  | 5800 | 4361.6 | 3277.9401 | 2512.8984 |  |  | 1808.8287 | 2261.0359
eléctrico | Roda Easy | Radiador | Zehnder radiadores | ROEV-180 | 1817 | [5 empty] | 590 | [5 empty] | 1500 | 1808.9815 | 2261.2269
agua | Nova Jet | Radiador | Zehnder radiadores | ZNXV-200 | 2000 | 1932 | 47 |  | 1.307 | 20 | 1400 | 1476 | 3140 | 2349.3441 | 1793.5646 |  |  | 1809.4467 | 2261.8084
agua | Nova Jet | Radiador | Zehnder radiadores | ZNXVL-240 | 2400 | 2332 | 60 |  | 1.308 | 13 | 910 | 958 | 2951 | 2203.0132 | 1678.3623 |  |  | 1809.6467 | 2262.0584
agua | Charleston | Radiador | Zehnder radiadores | 3250 | 2500 | 2434 | 100 |  | 1.32 | 22 |  | 1004 | 4950 | 3687.0921 | 2803.179 |  |  | 1809.78 | 2262.225
agua | Nova Jet | Radiador | Zehnder radiadores | ZNXH-070 | 740 | 691 | 47 |  | 1.28 |  |  | 4600 | 3785.8 | 2864.3109 | 2209.5273 |  |  | 1810.0287 | 2262.5359
agua | Excelsior | Radiador | Zehnder radiadores | E2070/30 | 700 | 660 | 160 | 30 | 1.29 | 38 |  | 1150 | 2800.6 | 2100.0864 | 1606.6057 |  |  | 1810.8567 | 2263.5709
agua | Excelsior | Radiador | Zehnder radiadores | E2070/40 | 700 | 660 | 160 | 40 | 1.29 | 38 |  | 1520 | 3043.8 | 2282.4549 | 1746.121 |  |  | 1810.8567 | 2263.5709
agua | Excelsior | Radiador | Zehnder radiadores | E2070/50 | 700 | 660 | 160 | 50 | 1.29 | 38 |  | 1890 | 3328.8 | 2496.1679 | 1909.6155 |  |  | 1810.8567 | 2263.5709
agua | Charleston | Radiador | Zehnder radiadores | 3300 | 3000 | 2934 | 100 |  | 1.3 | 16 |  | 1936 | 4304 | 3220.2475 | 2458.4401 |  |  | 1811.56 | 2264.45
agua | Charleston | Radiador | Zehnder radiadores | 2220 | 2200 | 2134 | 62 |  | 1.31 | 34 |  | 1982 | 5134 | 3832.6905 | 2919.9295 |  |  | 1811.87 | 2264.8375
agua | Nova | Radiador | Zehnder radiadores | ZNHH-049 | 740 | 455 | 55 |  | 1.235 |  | 3600 |  | 3132 | 2359.0983 | 1812.2651 |  |  | 1812.6828 | 2265.8534
agua | Arteplano | Radiador | Studio Collection | ZVZLA120 | 1213 | 1133 | 64 |  | 1.305 | 8 | 560 | 601 | 944 | 703.1545 | 534.5861 |  |  | 1813.22 | 2266.525
agua | Kleo | Radiador | Zehnder radiadores | KLVD-300 | 3000 | 2962 | 72 |  | 1.25 | 20 |  | 660 | 3240 | 2451.3623 | 1890.979 |  |  | 1813.4368 | 2266.7959
agua | Arteplano | Radiador | Studio Collection | ZHZLA70/56 | 749 | 691 | 64 |  | 1.31 |  | 1300 | 1313 | 1415.7 | 1056.864 | 805.1703 |  |  | 1813.616 | 2267.02
agua | Nova Jet | Radiador | Zehnder radiadores | ZNXHLLH-049/049 | 518 | 469 | 100 |  | 1.37 |  |  | 1600 | 2712 | 2002.1291 | 1509.5651 |  |  | 1813.8187 | 2267.2734
agua | Nova Jet | Radiador | Zehnder radiadores | ZNXHLLH-014/014 | 148 | 99 | 100 |  | 1.25 |  |  | 3600 | 2433.6 | 1845.3586 | 1426.4671 |  |  | 1813.8447 | 2267.3059
agua | Nova Jet | Radiador | Zehnder radiadores | ZNXHLLH-021/021 | 222 | 173 | 100 |  | 1.23 |  |  | 3600 | 3139.2 | 2359.2511 | 1808.6231 |  |  | 1813.8447 | 2267.3059
agua | Nova Jet | Radiador | Zehnder radiadores | ZNXHLH-021/021 | 222 | 173 | 55 |  | 1.23 |  |  | 4800 | 2884.8 | 2187.4961 | 1690.9403 |  |  | 1814.1088 | 2267.6359
agua | Nova Jet | Radiador | Zehnder radiadores | ZNXHH-063 | 666 | 617 | 55 |  | 1.26 |  |  | 2400 | 2839.2 | 2133.7875 | 1635.7807 |  |  | 1814.6787 | 2268.3484
agua | Arteplano | Radiador | Studio Collection | ZHZA063 | 675 | 617 | 51 |  | 1.27 |  | 1700 | 1713 | 1089.7 | 824.4597 | 635.9876 |  |  | 1815.664 | 2269.58
agua | Arteplano | Radiador | Studio Collection | ZHZA056 | 604 | 546 | 51 |  | 1.263 |  | 2000 | 2013 | 1142 | 864.0295 | 666.5117 |  |  | 1815.99 | 2269.9875
agua | Arteplano | Radiador | Studio Collection | ZVZA200 | 2013 | 1933 | 51 |  | 1.301 | 8 | 560 | 601 | 1160 | 867.9106 | 662.5907 |  |  | 1816.08 | 2270.1 | 4396.4
eléctrico | Yucca IHD cromado | Toallero | Zehnder Toalleros | YSZCS090050EDZD | 908 | [5 empty] | 500 | [5 empty] | 200 |  | 2270.61
agua | Nova Jet | Radiador | Zehnder radiadores | ZNXHLLH-042/042 | 444 | 395 | 100 |  | 1.33 |  |  | 1900 | 2865.2 | 2119.9539 | 1601.7251 |  |  | 1816.5297 | 2270.6622
agua | Nova | Radiador | Zehnder radiadores | ZNHLH-063/056 | 604 | 173 | 55 |  | 1.304 |  | 1900 |  | 2304.7 | 1709.0508 | 1293.9524 |  |  | 1816.6527 | 2270.8159
agua | Arteplano | Radiador | Studio Collection | ZHZLA49/49 | 527 | 469 | 64 |  | 1.3 |  | 1600 | 1613 | 1403.2 | 1049.8725 | 801.5063 |  |  | 1816.722 | 2270.9025
agua | Nova Jet | Radiador | Zehnder radiadores | ZNXHLH-028/028 | 296 | 247 | 55 |  | 1.22 |  |  | 3800 | 2747.4 | 2074.0312 | 1596.5875 |  |  | 1816.7228 | 2270.9034
agua | Radiavector | Radiador | Zehnder radiadores | ZRV433 | 210 | 174 | 195 |  | 1.2986 |  | 2000 |  | 3290 | 2462.343 | 1880.3781 |  |  | 1817.6167 | 2272.0209
agua | Kleo | Radiador | Zehnder radiadores | KLVD-150 | 1500 | 1462 | 72 |  | 1.27 | 39 |  | 1287 | 3549 | 2673.1928 | 2053.5532 |  |  | 1818.0168 | 2272.5209
agua | Charleston | Radiador | Zehnder radiadores | 2280 | 2800 | 2734 | 62 |  | 1.3 | 26 |  | 1333 | 4914 | 3676.6487 | 2806.8714 |  |  | 1818.03 | 2272.5375
agua | Nova | Radiador | Zehnder radiadores | ZNHLLH-021/021 | 296 | 247 | 100 |  | 1.253 |  | 4400 |  | 3665.2 | 2773.0657 | 2139.1408 |  |  | 1818.0687 | 2272.5859
agua | Charleston | Radiador | Zehnder radiadores | 3280 | 2800 | 2734 | 100 |  | 1.3 | 18 |  | 46 | 4518 | 3380.362 | 2580.6766 |  |  | 1818.46 | 2273.075
agua | Nova | Radiador | Zehnder radiadores | ZNVL-220 | 1500 | 1462 | 60 |  | 1.326 | 17 | 1190 | 1206 | 3298 | 2462.0594 | 1875.7163 |  |  | 1819.2168 | 2274.0209
agua | Nova | Radiador | Zehnder radiadores | ZNHLLH-070/056 | 2800 | 2734 | 100 |  | 1.309 |  | 1400 |  | 2710.4 | 2009.8978 | 1521.7289 |  |  | 1819.6587 | 2274.5734
agua | Nova Jet | Radiador | Zehnder radiadores | ZNXHLH-049/049 | 518 | 469 | 55 |  | 1.34 |  |  | 2200 | 2382.6 | 1782.6584 | 1360.9385 |  |  | 1819.8368 | 2274.7959
agua | Arteplano | Radiador | Studio Collection | ZHZAA56/56 | 604 | 546 | 59 |  | 1.35 |  | 800 | 813 | 893.6 | 661.1723 | 499.5468 |  |  | 1820.746 | 2275.9325 | 3924.76
agua | Radiavector | Radiador | Zehnder radiadores | ZRV322 | 140 | 104 | 134 |  | 1.2965 |  | 4000 |  | 3612 | 2704.6054 | 2066.2835 |  |  | 1820.8667 | 2276.0834
agua | Radiavector | Radiador | Zehnder radiadores | ZRV434 | 280 | 244 | 195 |  | 1.3008 |  | 1500 |  | 2985 | 2232.9746 | 1704.4412 |  |  | 1820.9017 | 2276.1272
agua | Charleston | Radiador | Zehnder radiadores | 3150 | 1500 | 1434 | 100 |  | 1.31 | 35 |  | 46 | 4900 | 3658.0022 | 2786.8435 |  |  | 1822.15 | 2277.6875
agua | Nova Jet | Radiador | Zehnder radiadores | ZNXHL-056/056 | 592 | 543 | 60 |  | 1.26 |  |  | 3800 | 4081.2 | 3046.7426 | 2321.1562 |  |  | 1822.4087 | 2278.0109
agua | Nova Jet | Radiador | Zehnder radiadores | ZNXH-063 | 666 | 617 | 47 |  | 1.28 |  |  | 5200 | 3868.8 | 2927.1081 | 2257.969 |  |  | 1822.6327 | 2278.2909
agua | Arteplano | Radiador | Studio Collection | ZHZLA63/56 | 675 | 617 | 64 |  | 1.31 |  | 1400 | 1413 | 1446.2 | 1079.6332 | 822.5169 |  |  | 1822.81 | 2278.5125
agua | Nova Jet | Radiador | Zehnder radiadores | ZNXHLH-042/042 | 444 | 395 | 55 |  | 1.29 |  |  | 2600 | 2519.4 | 1889.2229 | 1445.2912 |  |  | 1822.8308 | 2278.5384
eléctrico | Yucca IHC cromado | Toallero | Zehnder Toalleros | YSZCS090050ECZD | 908 | [5 empty] | 500 | [5 empty] | 200 |  | 2278.61
agua | Nova Jet | Radiador | Zehnder radiadores | ZNXHLH-014/014 | 148 | 99 | 55 |  | 1.263 |  |  | 5000 | 1945 | 1478.1561 | 1144.9935 |  |  | 1823.3667 | 2279.2084
agua | Radiavector | Radiador | Zehnder radiadores | ZRV541 | 70 | 34 | 256 |  | 1.2943 |  | 4200 |  | 4317.6 | 3234.5344 | 2472.2715 |  |  | 1823.8048 | 2279.7559
agua | Arteplano | Radiador | Studio Collection | ZHZLA56/56 | 604 | 546 | 64 |  | 1.31 |  | 1500 | 1513 | 1464 | 1092.9215 | 832.6406 |  |  | 1823.88 | 2279.85
agua | Radiavector | Radiador | Zehnder radiadores | ZRV323 | 210 | 174 | 134 |  | 1.2986 |  | 3400 |  | 3998.4 | 2992.5326 | 2285.2595 |  |  | 1824.1707 | 2280.2134
agua | Arteplano | Radiador | Studio Collection | ZHZAA35/35 | 379 | 321 | 59 |  | 1.31 |  | 1600 | 1613 | 1257.6 | 938.8375 | 715.2519 |  |  | 1824.21 | 2280.2625
agua | Nova | Radiador | Zehnder radiadores | ZNV-240 | 2400 | 2332 | 47 |  | 1.288 | 20 | 1400 | 1419 | 3300 | 2463.5525 | 1876.8538 |  |  | 1824.9367 | 2281.1709
agua | Arteplano | Radiador | Studio Collection | ZVZA100 | 1013 | 933 | 51 |  | 1.296 | 13 | 910 | 971 | 962 | 719.7672 | 549.4933 |  |  | 1825.68 | 2282.1
agua | Nova | Radiador | Zehnder radiadores | ZNHL-070/056 | 210 | 174 | 60 |  | 1.24 |  | 4000 |  | 4652 | 3488.3961 | 2668.6888 |  |  | 1825.6867 | 2282.1084
agua | Nova | Radiador | Zehnder radiadores | ZNHLH-070/056 | 379 | 99 | 55 |  | 1.294 |  | 1700 |  | 2211.7 | 1643.7505 | 1247.0991 |  |  | 1825.8647 | 2282.3309
agua | Charleston | Radiador | Zehnder radiadores | 3220 | 2200 | 2134 | 100 |  | 1.32 | 25 |  | 46 | 5000 | 3724.3354 | 2831.4939 |  |  | 1825.97 | 2282.4625
agua | Nova | Radiador | Zehnder radiadores | ZNV-200 | 2000 | 1932 | 47 |  | 1.278 | 23 | 1610 | 1632 | 3174 | 2369.4896 | 1805.1921 |  |  | 1825.9868 | 2282.4834
agua | Arteplano | Radiador | Studio Collection | ZHZA049 | 527 | 469 | 51 |  | 1.256 |  | 2400 | 2413 | 1204.8 | 911.5436 | 703.164 |  |  | 1826.268 | 2282.835
agua | Kleo | Radiador | Zehnder radiadores | KLHD-088 | 891 | 853 | 72 |  | 1.26 |  | 2400 |  | 4111.2 | 3103.5732 | 2389.1281 |  |  | 1826.5847 | 2283.2309
agua | Kleo | Radiador | Zehnder radiadores | KLVD-250 | 2500 | 2462 | 72 |  | 1.26 | 25 |  | 825 | 3500 | 2642.1741 | 2033.9434 |  |  | 1827.0068 | 2283.7584
agua | Nova Jet | Radiador | Zehnder radiadores | ZNXHLH-056/056 | 592 | 543 | 55 |  | 1.31 |  |  | 1900 | 2247.7 | 1677.9779 | 1278.3649 |  |  | 1827.0427 | 2283.8034
agua | Nova Jet | Radiador | Zehnder radiadores | ZNXV-190 | 1900 | 1832 | 47 |  | 1.308 | 21 | 1470 | 1550 | 3150 | 2356.8261 | 1799.2765 |  |  | 1827.1968 | 2283.9959
agua | Nova Jet | Radiador | Zehnder radiadores | ZNXHL-042/042 | 444 | 395 | 60 |  | 1.24 |  |  | 5000 | 4225 | 3168.2015 | 2423.7339 |  |  | 1827.8767 | 2284.8459
agua | Nova | Radiador | Zehnder radiadores | ZNHLH-021/021 | 218 | 169 | 55 |  | 1.35 |  | 5400 |  | 3191.4 | 2403.8398 | 1846.6356 |  |  | 1828.2728 | 2285.3409
agua | Nova Jet | Radiador | Zehnder radiadores | ZNXHL-070/056 | 740 | 691 | 60 |  | 1.25 |  |  | 3200 | 627.2 | 468.2243 | 356.716 |  |  | 1828.8988 | 2286.1234
agua | Nova | Radiador | Zehnder radiadores | ZNH-070 | 718 | 669 | 47 |  | 1.227 |  | 3600 |  | 2743.2 | 2075.4867 | 1601.0289 |  |  | 1829.0328 | 2286.2909
agua | Nova | Radiador | Zehnder radiadores | ZNHH-035 | 592 | 312 | 55 |  | 1.224 |  | 5200 |  | 3385.2 | 2555.5108 | 1967.2301 |  |  | 1829.0588 | 2286.3234
agua | Nova Jet | Radiador | Zehnder radiadores | ZNXHH-028 | 296 | 247 | 55 |  | 1.26 |  |  | 5600 | 3309.6 | 2504.0211 | 1931.6 |  |  | 1829.9187 | 2287.3984
agua | Arteplano | Radiador | Studio Collection | ZVZLA240 | 2413 | 2333 | 64 |  | 1.306 | 4 | 280 | 305 | 844 | 630.0722 | 480.0196 |  |  | 1830.03 | 2287.5375
agua | Excelsior | Radiador | Zehnder radiadores | E2100/30 | 1000 | 960 | 160 | 30 | 1.32 | 29 |  | 880 | 2862.3 | 2132.0331 | 1620.917 |  |  | 1830.2367 | 2287.7959
agua | Excelsior | Radiador | Zehnder radiadores | E2100/40 | 1000 | 960 | 160 | 40 | 1.32 | 29 |  | 1160 | 3132 | 2332.9237 | 1773.6478 |  |  | 1830.2367 | 2287.7959
agua | Excelsior | Radiador | Zehnder radiadores | E2100/50 | 1000 | 960 | 160 | 50 | 1.32 | 29 |  | 1440 | 3248 | 2419.3283 | 1839.3385 |  |  | 1830.2367 | 2287.7959
agua | Nova | Radiador | Zehnder radiadores | ZNHLLH-042/042 | 2413 | 2333 | 100 |  | 1.291 |  | 2400 |  | 3410.4 | 2545.9695 | 1939.6431 |  |  | 1830.9247 | 2288.6559
agua | Nova | Radiador | Zehnder radiadores | ZNHH-070 | 296 | 669 | 55 |  | 1.248 |  | 2400 |  | 2851.2 | 2142.8061 | 1642.6944 |  |  | 1831.3347 | 2289.1684
agua | Charleston | Radiador | Zehnder radiadores | 4120 | 1200 | 1134 | 136 |  | 1.3 | 34 |  | 46 | 4998 | 3739.4974 | 2854.8521 |  |  | 1831.88 | 2289.85
agua | Nova | Radiador | Zehnder radiadores | ZNVL-160 | 1000 | 960 | 60 |  | 1.346 | 23 | 1610 | 1632 | 3496 | 2604.0553 | 1979.7806 |  |  | 1832.4968 | 2290.6209
agua | Kleo | Radiador | Zehnder radiadores | KLVD-180 | 1800 | 1762 | 72 |  | 1.27 | 35 |  | 1155 | 3710 | 2794.4619 | 2146.7124 |  |  | 1833.1168 | 2291.3959
agua | Nova Jet | Radiador | Zehnder radiadores | ZNXHLLH-070/056 | 740 | 691 | 100 |  | 1.32 |  |  | 1100 | 2202.2 | 1622.1464 | 1220.5289 |  |  | 1833.9528 | 2292.4409
agua | Arteplano | Radiador | Studio Collection | ZHZLA35/35 | 379 | 321 | 64 |  | 1.28 |  | 1900 | 1913 | 1293.9 | 972.4245 | 745.4694 |  |  | 1834.389 | 2292.9862
agua | Arteplano | Radiador | Studio Collection | ZVZA240 | 2413 | 2333 | 51 |  | 1.303 | 7 | 490 | 527 | 1211 | 906.0687 | 691.7219 |  |  | 1834.84 | 2293.55
agua | Charleston | Radiador | Zehnder radiadores | 2200 | 2000 | 1934 | 62 |  | 1.31 | 37 |  | 573 | 5106 | 3811.7876 | 2904.0047 |  |  | 1834.95 | 2293.6875
agua | Radiavector | Radiador | Zehnder radiadores | ZRV542 | 140 | 104 | 256 |  | 1.2965 |  | 1800 |  | 2890.8 | 2164.5829 | 1653.7133 |  |  | 1835.1327 | 2293.9159
agua | Nova | Radiador | Zehnder radiadores | ZNHL-049/049 | 379 | 321 | 60 |  | 1.251 |  | 5400 |  | 5011.2 | 3766.144 | 2887.1599 |  |  | 1835.3388 | 2294.1734
agua | Nova | Radiador | Zehnder radiadores | ZNVL-180 | 2413 | 2333 | 60 |  | 1.348 | 21 | 1470 | 1490 | 3507 | 2606.4263 | 1977.4729 |  |  | 1835.7867 | 2294.7334
agua | Arteplano | Radiador | Studio Collection | ZHZAA49/49 | 527 | 469 | 59 |  | 1.34 |  | 1000 | 1013 | 1001 | 742.2918 | 562.0021 |  |  | 1835.84 | 2294.8 | 3947.41
agua | Kleo | Radiador | Zehnder radiadores | KLVD-220 | 2200 | 2162 | 72 |  | 1.26 | 29 |  | 957 | 3654 | 2758.4297 | 2123.437 |  |  | 1835.9468 | 2294.9334
agua | Excelsior | Radiador | Zehnder radiadores | E1200/30 | 2000 | 1960 | 95 | 30 | 1.29 | 34 |  | 1030 | 3774 | 2830.0101 | 2165.0111 |  |  | 1836.3067 | 2295.3834
agua | Excelsior | Radiador | Zehnder radiadores | E1200/40 | 2000 | 1960 | 95 | 40 | 1.29 | 34 |  | 1360 | 4148 | 3110.4615 | 2379.5617 |  |  | 1836.3067 | 2295.3834
agua | Charleston | Radiador | Zehnder radiadores | 5120 | 1200 | 1134 | 173 |  | 1.31 | 27 |  | 1406 | 4833 | 3607.9846 | 2748.7377 |  |  | 1836.37 | 2295.4625
agua | Radiavector | Radiador | Zehnder radiadores | ZRV431 | 70 | 34 | 195 |  | 1.2943 |  | 5400 |  | 4368.6 | 3272.7411 | 2501.4743 |  |  | 1836.6108 | 2295.7634
agua | Excelsior | Radiador | Zehnder radiadores | E1220/30 | 2200 | 2160 | 95 | 30 | 1.29 | 31 |  | 940 | 3813 | 2859.255 | 2187.384 |  |  | 1836.7667 | 2295.9584
agua | Excelsior | Radiador | Zehnder radiadores | E1220/40 | 2200 | 2160 | 95 | 40 | 1.29 | 31 |  | 1240 | 4247 | 3184.6987 | 2436.3546 |  |  | 1836.7667 | 2295.9584
agua | Excelsior | Radiador | Zehnder radiadores | E1250/30 | 2500 | 2460 | 95 | 30 | 1.29 | 31 |  | 940 | 4433 | 3324.1745 | 2543.0562 |  |  | 1836.7667 | 2295.9584
agua | Excelsior | Radiador | Zehnder radiadores | E1250/40 | 2500 | 2460 | 95 | 40 | 1.29 | 31 |  | 1240 | 4960 | 3719.3561 | 2845.3776 |  |  | 1836.7667 | 2295.9584
agua | Kleo | Radiador | Zehnder radiadores | KLVD-200 | 2000 | 1962 | 72 |  | 1.26 | 32 |  | 1056 | 3712 | 2802.2143 | 2157.1423 |  |  | 1837.2168 | 2296.5209
agua | Charleston | Radiador | Zehnder radiadores | 4180 | 1800 | 1734 | 136 |  | 1.33 | 25 |  | 1102 | 5325 | 3957.5763 | 3002.5785 |  |  | 1837.47 | 2296.8375
agua | Excelsior | Radiador | Zehnder radiadores | E2120/30 | 1200 | 1160 | 160 | 30 | 1.32 | 25 |  | 760 | 2875 | 2141.4929 | 1628.109 |  |  | 1837.6067 | 2297.0084
agua | Excelsior | Radiador | Zehnder radiadores | E2120/40 | 1200 | 1160 | 160 | 40 | 1.32 | 25 |  | 1000 | 3175 | 2364.953 | 1797.9986 |  |  | 1837.6067 | 2297.0084
agua | Excelsior | Radiador | Zehnder radiadores | E2120/50 | 1200 | 1160 | 160 | 50 | 1.32 | 25 |  | 1240 | 3525 | 2625.6565 | 1996.2032 |  |  | 1837.6067 | 2297.0084
agua | Nova Jet | Radiador | Zehnder radiadores | ZNXHLLH-056/056 | 592 | 543 | 100 |  | 1.32 |  |  | 1400 | 2518.6 | 1851.0723 | 1389.8874 |  |  | 1838.2248 | 2297.7809
agua | Excelsior | Radiador | Zehnder radiadores | E2200/30 | 2000 | 1960 | 160 | 30 | 1.31 | 16 |  | 490 | 2928 | 2185.843 | 1665.2812 |  |  | 1838.4267 | 2298.0334
agua | Excelsior | Radiador | Zehnder radiadores | E2200/40 | 2000 | 1960 | 160 | 40 | 1.31 | 16 |  | 640 | 3264 | 2436.6774 | 1856.379 |  |  | 1838.4267 | 2298.0334
agua | Excelsior | Radiador | Zehnder radiadores | E2200/50 | 2000 | 1960 | 160 | 50 | 1.31 | 16 |  | 790 | 3568 | 2663.6228 | 2029.277 |  |  | 1838.4267 | 2298.0334
agua | Excelsior | Radiador | Zehnder radiadores | E1180/30 | 1800 | 1760 | 95 | 30 | 1.29 | 38 |  | 1150 | 3781 | 2835.2591 | 2169.0267 |  |  | 1838.8267 | 2298.5334
agua | Excelsior | Radiador | Zehnder radiadores | E1180/40 | 1800 | 1760 | 95 | 40 | 1.29 | 38 |  | 1520 | 4142 | 3105.9623 | 2376.1198 |  |  | 1838.8267 | 2298.5334
agua | Excelsior | Radiador | Zehnder radiadores | E1180/50 | 1800 | 1760 | 95 | 50 | 1.29 | 38 |  | 1890 | 4484 | 3362.4179 | 2572.3131 |  |  | 1838.8267 | 2298.5334
agua | Nova Jet | Radiador | Zehnder radiadores | ZNXV-180 | 1800 | 1732 | 47 |  | 1.31 | 22 | 1540 | 1624 | 3124 | 2337.3729 | 1784.4254 |  |  | 1838.8567 | 2298.5709
agua | Charleston | Radiador | Zehnder radiadores | 6090 | 900 | 834 | 210 |  | 1.31 | 37 |  | 1702 | 6179 | 4612.8154 | 3514.2665 |  |  | 1840.23 | 2300.2875
mixto | Universal cromado | Toallero | Zehnder Toalleros | HUC-180-060 | 1807 | 50 |  |  | 1.25 |  | 600 |  | 765 | 578.7939 | 446.4812 | 600 |  |  | 2300.69
agua | Excelsior | Radiador | Zehnder radiadores | E2080/30 | 700 | 660 | 160 | 30 | 1.3 | 35 |  | 1060 | 2873.5 | 2149.9491 | 1641.34 |  |  | 1841.6467 | 2302.0584
agua | Excelsior | Radiador | Zehnder radiadores | E2080/40 | 700 | 660 | 160 | 40 | 1.3 | 35 |  | 1400 | 3129 | 2341.1139 | 1787.2814 |  |  | 1841.6467 | 2302.0584
agua | Excelsior | Radiador | Zehnder radiadores | E2080/50 | 700 | 660 | 160 | 50 | 1.3 | 35 |  | 1740 | 3444 | 2576.7965 | 1967.209 |  |  | 1841.6467 | 2302.0584
agua | Arteplano | Radiador | Studio Collection | ZHZA070 | 749 | 691 | 51 |  | 1.276 |  | 1500 | 1513 | 1069.5 | 809.1765 | 624.1982 |  |  | 1843.33 | 2304.1625
agua | Charleston | Radiador | Zehnder radiadores | 4280 | 2800 | 2734 | 136 |  | 1.3 | 14 |  | 1559 | 4522 | 3383.3548 | 2582.9614 |  |  | 1843.46 | 2304.325
agua | Charleston | Radiador | Zehnder radiadores | 4220 | 2200 | 2134 | 136 |  | 1.32 | 21 |  | 1605 | 5376 | 4004.4054 | 3044.4223 |  |  | 1843.6 | 2304.5
agua | Nova Jet | Radiador | Zehnder radiadores | ZNXV-220 | 2200 | 2132 | 45 |  | 1.305 | 19 | 1330 | 1402 | 3287 | 2459.3293 | 1877.5308 |  |  | 1844.2167 | 2305.2709
agua | Nova Jet | Radiador | Zehnder radiadores | ZNXHLH-070/056 | 740 | 691 | 55 |  | 1.3 |  |  | 1500 | 2004 | 1496.0482 | 1139.7621 |  |  | 1844.5218 | 2305.6522
agua | Excelsior | Radiador | Zehnder radiadores | E2090/30 | 900 | 860 | 160 | 30 | 1.31 | 32 |  | 970 | 2892.8 | 2159.5651 | 1645.2614 |  |  | 1845.1867 | 2306.4834
agua | Excelsior | Radiador | Zehnder radiadores | E2090/40 | 900 | 860 | 160 | 40 | 1.31 | 32 |  | 1280 | 3158.4 | 2357.8437 | 1796.3197 |  |  | 1845.1867 | 2306.4834
agua | Excelsior | Radiador | Zehnder radiadores | E2090/50 | 900 | 860 | 160 | 50 | 1.31 | 32 |  | 1590 | 3488 | 2603.9003 | 1983.7776 |  |  | 1845.1867 | 2306.4834
agua | Nova | Radiador | Zehnder radiadores | ZNHL-063/056 | 740 | 691 | 60 |  | 1.239 |  | 4400 |  | 4822.4 | 3616.174 | 2766.4413 |  |  | 1845.3888 | 2306.7359
agua | Nova Jet | Radiador | Zehnder radiadores | ZNXHH-042 | 444 | 385 | 55 |  | 1.26 |  |  | 3800 | 3173 | 2395.3195 | 1843.915 |  |  | 1845.4928 | 2306.8659
agua | Nova | Radiador | Zehnder radiadores | ZNHL-056/056 | 900 | 860 | 60 |  | 1.238 |  | 4800 |  | 4900.8 | 3674.9638 | 2811.4166 |  |  | 1845.7507 | 2307.1884
agua | Kleo | Radiador | Zehnder radiadores | KLVD-280 | 2800 | 2762 | 72 |  | 1.25 | 22 |  | 726 | 3366 | 2546.693 | 1964.5171 |  |  | 1845.9268 | 2307.4084
agua | Nova Jet | Radiador | Zehnder radiadores | ZNXHH-056 | 592 | 543 | 55 |  | 1.26 |  |  | 2800 | 2993.2 | 2254.5508 | 1731.9514 |  |  | 1846.1707 | 2307.7134
agua | Nova Jet | Radiador | Zehnder radiadores | ZNXHLH-063/056 | 666 | 617 | 55 |  | 1.31 |  |  | 1700 | 2011.1 | 1501.3486 | 1143.8002 |  |  | 1846.9878 | 2308.7347
agua | Nova | Radiador | Zehnder radiadores | ZNHLLH-063/056 | 900 | 860 | 100 |  | 1.309 |  | 1600 |  | 2924.8 | 2168.8862 | 1642.1018 |  |  | 1847.4507 | 2309.3134
agua | Radiavector | Radiador | Zehnder radiadores | ZRV543 | 210 | 174 | 256 |  | 1.2986 |  | 1300 |  | 2719.6 | 2035.4371 | 1554.3697 |  |  | 1847.8028 | 2309.7534
agua | Nova | Radiador | Zehnder radiadores | ZNHLLH-014/014 | 146 | 97 | 100 |  | 1.303 |  | 6000 |  | 3780 | 2872.7146 | 2225.2317 |  |  | 1848.5667 | 2310.7084
agua | Charleston | Radiador | Zehnder radiadores | 4150 | 1500 | 1434 | 136 |  | 1.31 | 30 |  | 46 | 5400 | 4904.7091 | 3736.6452 |  |  | 1848.82 | 2311.025
agua | Nova Jet | Radiador | Zehnder radiadores | ZNXHL-049/049 | 518 | 469 | 60 |  | 1.28 |  |  | 4400 | 4263.6 | 3190.0202 | 2435.3636 |  |  | 1849.4788 | 2311.8484
agua | Arteplano | Radiador | Studio Collection | ZVZLA080 | 813 | 733 | 64 |  | 1.285 | 10 | 700 | 749 | 840 | 628.487 | 479.8071 |  |  | 1849.64 | 2312.05
agua | Nova | Radiador | Zehnder radiadores | ZNHLH-056/056 | 146 | 543 | 55 |  | 1.314 |  | 2200 |  | 2470.6 | 1832.074 | 1387.0954 |  |  | 1849.9568 | 2312.4459
agua | Nova Jet | Radiador | Zehnder radiadores | ZNXH-056 | 592 | 543 | 47 |  | 1.28 |  |  | 6000 | 3990 | 3018.8072 | 2328.7056 |  |  | 1850.7568 | 2313.4459
agua | Arteplano | Radiador | Studio Collection | ZVZA080 | 813 | 733 | 51 |  | 1.295 | 15 | 1050 | 1119 | 900 | 674.8832 | 516.2984 |  |  | 1850.84 | 2313.55
agua | Charleston | Radiador | Zehnder radiadores | 2300 | 3000 | 2934 | 62 |  | 1.3 | 24 |  | 1165 | 4824 | 3609.3108 | 2755.4635 |  |  | 1851.09 | 2313.8625
agua | Excelsior | Radiador | Zehnder radiadores | E2070/30 | 700 | 660 | 160 | 30 | 1.29 | 39 |  | 1180 | 2874.3 | 2155.3519 | 1648.8848 |  |  | 1851.1067 | 2313.8834
agua | Excelsior | Radiador | Zehnder radiadores | E2070/40 | 700 | 660 | 160 | 40 | 1.29 | 39 |  | 1560 | 3123.9 | 2342.5195 | 1792.0716 |  |  | 1851.1067 | 2313.8834
agua | Excelsior | Radiador | Zehnder radiadores | E2070/50 | 700 | 660 | 160 | 50 | 1.29 | 39 |  | 1940 | 3416.4 | 2561.8565 | 1959.8685 |  |  | 1851.1067 | 2313.8834
agua | Charleston | Radiador | Zehnder radiadores | 6100 | 1000 | 934 | 210 |  | 1.31 | 35 |  | 1986 | 6405 | 4781.5315 | 3642.8025 |  |  | 1851.57 | 2314.4625
eléctrico | Flow Form | Radiador | Studio Collection | FFZ-190-150/AF | 180 | [5 empty] | 1500 | [5 empty] | 600 | 1852.68 | 2315.85
agua | Radiavector | Radiador | Zehnder radiadores | ZRV544 | 280 | 244 | 256 |  | 1.3008 |  | 1000 |  | 2530 | 1892.605 | 1444.6353 |  |  | 1854.0267 | 2317.5334
agua | Nova | Radiador | Zehnder radiadores | ZNHLLH-056/056 | 700 | 660 | 100 |  | 1.308 |  | 1800 |  | 3074.4 | 2279.8221 | 1726.0933 |  |  | 1855.0548 | 2318.8184
agua | Nova | Radiador | Zehnder radiadores | ZNVL-240 | 1000 | 934 | 60 |  | 1.316 | 16 | 1120 | 1135 | 3312 | 2478.0343 | 1891.8108 |  |  | 1855.3568 | 2319.1959
agua | Nova | Radiador | Zehnder radiadores | ZNVL-200 | 180 | 0 | 60 |  | 1.337 | 18 | 1260 | 1277 | 3240 | 2413.3694 | 1834.8081 |  |  | 1857.0667 | 2321.3334
agua | Nova Jet | Radiador | Zehnder radiadores | ZNXHH-035 | 370 | 321 | 55 |  | 1.26 |  |  | 4600 | 3289 | 2482.8887 | 1911.3257 |  |  | 1857.5428 | 2321.9284
agua | Kleo | Radiador | Zehnder radiadores | KLHD-075 | 759 | 721 | 72 |  | 1.26 |  | 2900 |  | 4332.6 | 3270.7095 | 2517.7895 |  |  | 1857.7107 | 2322.1384
agua | Charleston | Radiador | Zehnder radiadores | 5110 | 1100 | 1034 | 173 |  | 1.31 | 34 |  | 46 | 5678 | 4238.8034 | 3229.326 |  |  | 1857.77 | 2322.2125
agua | Kleo | Radiador | Zehnder radiadores | KLVD-150 | 1500 | 1462 | 72 |  | 1.27 | 40 |  | 1320 | 3640 | 2741.7362 | 2106.2084 |  |  | 1857.8367 | 2322.2959
agua | Nova | Radiador | Zehnder radiadores | ZNHLH-035/035 | 370 | 244 | 55 |  | 1.285 |  | 3600 |  | 3330 | 2491.5019 | 1902.0923 |  |  | 1858.8868 | 2323.6084
agua | Excelsior | Radiador | Zehnder radiadores | E2250/30 | 2500 | 2460 | 160 | 30 | 1.31 | 13 |  | 400 | 2964 | 2212.7181 | 1685.7559 |  |  | 1859.0367 | 2323.7959
agua | Excelsior | Radiador | Zehnder radiadores | E2250/40 | 2500 | 2460 | 160 | 40 | 1.31 | 13 |  | 520 | 3315 | 2474.7505 | 1885.3849 |  |  | 1859.0367 | 2323.7959
agua | Excelsior | Radiador | Zehnder radiadores | E2250/50 | 2500 | 2460 | 160 | 50 | 1.31 | 13 |  | 640 | 3562 | 2659.1436 | 2025.8646 |  |  | 1859.0367 | 2323.7959
agua | Nova | Radiador | Zehnder radiadores | ZNHH-056 | 575 | 526 | 55 |  | 1.24 |  | 3200 |  | 3126.4 | 2354.8802 | 1809.0247 |  |  | 1859.3308 | 2324.1634
agua | Nova Jet | Radiador | Zehnder radiadores | ZNXHL-035/035 | 370 | 321 | 60 |  | 1.27 |  |  | 6000 | 4512 | 3390.9726 | 2599.5501 |  |  | 1860.3067 | 2325.3834
agua | Nova | Radiador | Zehnder radiadores | ZNHH-042 | 370 | 383 | 55 |  | 1.229 |  | 4400 |  | 3352.8 | 2531.0518 | 1948.4016 |  |  | 1861.0408 | 2326.3009
agua | Arteplano | Radiador | Studio Collection | ZHZAA28/28 | 305 | 247 | 59 |  | 1.3 |  | 2000 | 2013 | 1350 | 1010.0683 | 771.1185 |  |  | 1861.13 | 2326.4125
agua | Excelsior | Radiador | Zehnder radiadores | E2180/30 | 1800 | 1760 | 160 | 30 | 1.32 | 18 |  | 550 | 2988 | 2225.6628 | 1692.1008 |  |  | 1861.2267 | 2326.5334
agua | Excelsior | Radiador | Zehnder radiadores | E2180/40 | 1800 | 1760 | 160 | 40 | 1.32 | 18 |  | 720 | 3312 | 2466.9998 | 1875.5816 |  |  | 1861.2267 | 2326.5334
agua | Excelsior | Radiador | Zehnder radiadores | E2180/50 | 1800 | 1760 | 160 | 50 | 1.32 | 18 |  | 890 | 3636 | 2708.3367 | 2059.0624 |  |  | 1861.2267 | 2326.5334
agua | Kleo | Radiador | Zehnder radiadores | KLHD-081 | 825 | 787 | 72 |  | 1.26 |  | 2700 |  | 4330.8 | 3269.3507 | 2516.7435 |  |  | 1861.5627 | 2326.9534
agua | Arteplano | Radiador | Studio Collection | ZHZLA42/42 | 453 | 395 | 64 |  | 1.29 |  | 1800 | 1813 | 1402.2 | 1051.468 | 804.3928 |  |  | 1861.906 | 2327.3825
agua | Charleston | Radiador | Zehnder radiadores | 6110 | 1100 | 1034 | 210 |  | 1.32 | 28 |  | 1859 | 5544 | 4129.5431 | 3139.5605 |  |  | 1862 | 2327.5
agua | Charleston | Radiador | Zehnder radiadores | 3180 | 1800 | 1734 | 100 |  | 1.33 | 31 |  | 1905 | 5146 | 3824.5423 | 2901.6468 |  |  | 1862.71 | 2328.3875
agua | Arteplano | Radiador | Studio Collection | ZVZLA160 | 1613 | 1533 | 64 |  | 1.325 | 6 | 420 | 453 | 930 | 694.2739 | 528.9315 |  |  | 1862.89 | 2328.6125 | 3266.88
agua | Nova Jet | Radiador | Zehnder radiadores | ZNXHH-070 | 740 | 691 | 55 |  | 1.26 |  |  | 2200 | 2849 | 2141.1527 | 1641.4269 |  |  | 1862.9688 | 2328.7109
agua | Charleston | Radiador | Zehnder radiadores | 2220 | 2200 | 2134 | 62 |  | 1.31 | 35 |  | 2246 | 5285 | 3945.4167 | 3005.8097 |  |  | 1863.1 | 2328.875
agua | Nova | Radiador | Zehnder radiadores | ZNHLH-028/028 | 289 | 1760 | 55 |  | 1.35 |  | 4400 |  | 3141.6 | 2355.7922 | 1802.2255 |  |  | 1863.7748 | 2329.7184
agua | Nova | Radiador | Zehnder radiadores | ZNHLLH-028/028 | 1613 | 1533 | 100 |  | 1.268 |  | 3600 |  | 3718.8 | 2794.8468 | 2142.5547 |  |  | 1864.5988 | 2330.7484
agua | Kleo | Radiador | Zehnder radiadores | KLHD-094 | 957 | 919 | 72 |  | 1.26 |  | 2300 |  | 4188.3 | 3161.7765 | 2433.933 |  |  | 1864.9207 | 2331.1509
agua | Radiavector | Radiador | Zehnder radiadores | ZRV214 | 280 | 244 | 73 |  | 1.3008 |  | 4600 |  | 3799.6 | 2842.3486 | 2169.5795 |  |  | 1864.9907 | 2331.2384
agua | Nova | Radiador | Zehnder radiadores | ZNHLH-042/042 | 289 | 1734 | 55 |  | 1.295 |  | 3000 |  | 2790 | 2078.1792 | 1579.9736 |  |  | 1865.2967 | 2331.6209
agua | Arteplano | Radiador | Studio Collection | ZHZAA63/56 | 675 | 617 | 59 |  | 1.35 |  | 700 | 713 | 833 | 616.3345 | 465.6698 |  |  | 1865.437 | 2331.7962
agua | Nova | Radiador | Zehnder radiadores | ZNHH-063 | 289 | 598 | 55 |  | 1.244 |  | 2800 |  | 3029.6 | 2276.8817 | 1745.478 |  |  | 1865.5207 | 2331.9009
agua | Arteplano | Radiador | Studio Collection | ZVZLA180 | 1813 | 1733 | 64 |  | 1.31 | 6 | 420 | 453 | 1050 | 783.8576 | 597.1807 |  |  | 1866.24 | 2332.8 | 3965.1
agua | Charleston | Radiador | Zehnder radiadores | 3200 | 2000 | 1934 | 100 |  | 1.33 | 28 |  | 499 | 5124 | 3808.1917 | 2889.2418 |  |  | 1866.76 | 2333.45
agua | Nova Jet | Radiador | Zehnder radiadores | ZNXV-240 | 2400 | 2332 | 47 |  | 1.303 | 18 | 1260 | 1328 | 3402 | 2545.3722 | 1943.2187 |  |  | 1866.8167 | 2333.5209
agua | Charleston | Radiador | Zehnder radiadores | 4200 | 2000 | 1934 | 136 |  | 1.32 | 23 |  | 1374 | 5382 | 4008.8746 | 3047.8201 |  |  | 1867.43 | 2334.2875
agua | Arteplano | Radiador | Studio Collection | ZVZA180 | 1813 | 1733 | 51 |  | 1.3 | 9 | 630 | 675 | 1170 | 875.3925 | 668.3027 |  |  | 1869.08 | 2336.35
agua | Arteplano | Radiador | Studio Collection | ZVZLA140 | 1413 | 1333 | 64 |  | 1.315 | 7 | 490 | 527 | 959 | 715.9233 | 545.4251 |  |  | 1870.41 | 2338.0125
agua | Nova | Radiador | Zehnder radiadores | ZNHLH-049/049 | 2400 | 617 | 55 |  | 1.304 |  | 2600 |  | 2672.8 | 1986.4432 | 1507.0971 |  |  | 1870.7028 | 2338.3784
agua | Charleston | Radiador | Zehnder radiadores | 3150 | 1500 | 1434 | 100 |  | 1.31 | 36 |  | 46 | 5040 | 3762.5166 | 2866.4676 |  |  | 1872.21 | 2340.2625
agua | Nova | Radiador | Zehnder radiadores | ZNV-220 | 2200 | 2132 | 47 |  | 1.281 | 22 | 1540 | 1561 | 3344 | 2496.3999 | 1901.8785 |  |  | 1872.6967 | 2340.8709
agua | Charleston | Radiador | Zehnder radiadores | 6120 | 1200 | 1134 | 210 |  | 1.32 | 24 |  | 1607 | 5040 | 3754.1301 | 2854.1459 |  |  | 1873 | 2341.25
agua | Nova Jet | Radiador | Zehnder radiadores | ZNXHLLH-035/035 | 370 | 321 | 100 |  | 1.32 |  |  | 2400 | 3177.6 | 2361.614 | 1791.7359 |  |  | 1873.4448 | 2341.8059
agua | Nova Jet | Radiador | Zehnder radiadores | ZNXH-070 | 740 | 691 | 47 |  | 1.28 |  |  | 4800 | 3950.4 | 2988.8461 | 2305.5937 |  |  | 1873.4527 | 2341.8159
agua | Arteplano | Radiador | Studio Collection | ZHZA063 | 675 | 617 | 51 |  | 1.27 |  | 1800 | 1813 | 1153.8 | 872.9573 | 673.3986 |  |  | 1873.956 | 2342.445
agua | Nova Jet | Radiador | Zehnder radiadores | ZNXVL-220 | 1200 | 1134 | 58 |  | 1.308 | 15 | 1050 | 1106 | 3165 | 2362.7708 | 1800.0734 |  |  | 1874.0367 | 2342.5459
agua | Arteplano | Radiador | Studio Collection | ZVZLA220 | 2213 | 2133 | 62 |  | 1.307 | 5 | 350 | 379 | 995 | 742.7984 | 565.8998 |  |  | 1874.22 | 2342.775
agua | Nova Jet | Radiador | Zehnder radiadores | ZNXHLH-021/021 | 222 | 173 | 55 |  | 1.23 |  |  | 5000 | 3005 | 2278.6418 | 1761.3961 |  |  | 1874.4668 | 2343.0834
agua | Arteplano | Radiador | Studio Collection | ZVZA120 | 1213 | 1133 | 51 |  | 1.297 | 12 | 840 | 897 | 1056 | 788.3368 | 600.5932 |  |  | 1874.86 | 2343.575
agua | Nova Jet | Radiador | Zehnder radiadores | ZNXHLH-035/035 | 370 | 321 | 55 |  | 1.27 |  |  | 3200 | 2704 | 2036.7183 | 1564.612 |  |  | 1875.4888 | 2344.3609
agua | Nova Jet | Radiador | Zehnder radiadores | ZNXHL-063/056 | 666 | 617 | 60 |  | 1.29 |  |  | 3600 | 3974.4 | 2967.0131 | 2260.4144 |  |  | 1875.5788 | 2344.4734
agua | Nova | Radiador | Zehnder radiadores | ZNH-063 | 647 | 598 | 47 |  | 1.224 |  | 4000 |  | 2768 | 2094.2502 | 1615.503 |  |  | 1875.9467 | 2344.9334
agua | Nova Jet | Radiador | Zehnder radiadores | ZNXHLLH-042/042 | 444 | 395 | 100 |  | 1.33 |  |  | 2000 | 3016 | 2231.5305 | 1686.0264 |  |  | 1876.1067 | 2345.1334
eléctrico | Roda Easy | Radiador | Zehnder radiadores | ROEV-200 | 2017 | [5 empty] | 590 | [5 empty] | 1500 | 1877.513 | 2346.8913
agua | Nova Jet | Radiador | Zehnder radiadores | ZNXHH-049 | 518 | 469 | 55 |  | 1.26 |  |  | 3400 | 3240.2 | 2440.5972 | 1874.8727 |  |  | 1878.0928 | 2347.6159
agua | Nova | Radiador | Zehnder radiadores | ZNHLLH-021/021 | 647 | 598 | 100 |  | 1.253 |  | 4600 |  | 3831.8 | 2899.1142 | 2236.3745 |  |  | 1878.4247 | 2348.0309
agua | Nova | Radiador | Zehnder radiadores | ZNHLH-063/056 | 444 | 1133 | 55 |  | 1.304 |  | 2000 |  | 2426 | 1799.0009 | 1362.0552 |  |  | 1878.8867 | 2348.6084
agua | Kleo | Radiador | Zehnder radiadores | KLVD-180 | 1800 | 1762 | 72 |  | 1.27 | 36 |  | 1188 | 3816 | 2874.3037 | 2208.0471 |  |  | 1878.9968 | 2348.7459
agua | Nova Jet | Radiador | Zehnder radiadores | ZNXH-063 | 666 | 617 | 47 |  | 1.28 |  |  | 5400 | 4017.6 | 3039.6892 | 2344.814 |  |  | 1880.0988 | 2350.1234
agua | Arteplano | Radiador | Studio Collection | ZVZLA100 | 1013 | 933 | 64 |  | 1.295 | 10 | 700 | 749 | 1010 | 753.9964 | 574.431 |  |  | 1880.82 | 2351.025
agua | Arteplano | Radiador | Studio Collection | ZHZLA49/49 | 527 | 469 | 64 |  | 1.3 |  | 1700 | 1713 | 1490.9 | 1115.4895 | 851.6004 |  |  | 1881.374 | 2351.7175
agua | Nova Jet | Radiador | Zehnder radiadores | ZNXHLLH-049/049 | 518 | 469 | 100 |  | 1.37 |  |  | 1700 | 2881.5 | 2127.2621 | 1603.9129 |  |  | 1881.5207 | 2351.9009
agua | Nova Jet | Radiador | Zehnder radiadores | ZNXHLH-014/014 | 148 | 99 | 55 |  | 1.263 |  |  | 5200 | 2022.8 | 1537.2823 | 1190.7933 |  |  | 1881.6807 | 2352.1009
agua | Charleston | Radiador | Zehnder radiadores | 2200 | 2000 | 1934 | 62 |  | 1.31 | 38 |  | 5246 | 5244 | 3914.8089 | 2982.4913 |  |  | 1882.65 | 2353.3125
agua | Excelsior | Radiador | Zehnder radiadores | E1180/30 | 1800 | 1760 | 95 | 30 | 1.29 | 39 |  | 1180 | 3880.5 | 2909.8712 | 2226.1064 |  |  | 1882.8067 | 2353.5084
agua | Excelsior | Radiador | Zehnder radiadores | E1180/40 | 1800 | 1760 | 95 | 40 | 1.29 | 39 |  | 1560 | 4251 | 3187.6981 | 2438.6492 |  |  | 1882.8067 | 2353.5084
agua | Excelsior | Radiador | Zehnder radiadores | E1180/50 | 1800 | 1760 | 95 | 50 | 1.29 | 39 |  | 1940 | 4602 | 3450.9026 | 2640.0056 |  |  | 1882.8067 | 2353.5084
agua | Charleston | Radiador | Zehnder radiadores | 4250 | 2500 | 2434 | 136 |  | 1.31 | 19 |  | 1986 | 5491 | 4099.2021 | 3122.9709 |  |  | 1883.14 | 2353.925
agua | Nova | Radiador | Zehnder radiadores | ZNHLH-021/021 | 218 | 169 | 55 |  | 1.35 |  | 5600 |  | 3309.6 | 2492.8709 | 1915.0295 |  |  | 1883.1607 | 2353.9509
agua | Excelsior | Radiador | Zehnder radiadores | E2100/30 | 1000 | 960 | 160 | 30 | 1.32 | 30 |  | 910 | 2961 | 2205.5514 | 1676.8107 |  |  | 1883.6467 | 2354.5584
agua | Excelsior | Radiador | Zehnder radiadores | E2100/40 | 1000 | 960 | 160 | 40 | 1.32 | 30 |  | 1200 | 3240 | 2413.3694 | 1834.8081 |  |  | 1883.6467 | 2354.5584
agua | Excelsior | Radiador | Zehnder radiadores | E2100/50 | 1000 | 960 | 160 | 50 | 1.32 | 30 |  | 1490 | 3360 | 2502.7534 | 1902.7639 |  |  | 1883.6467 | 2354.5584
agua | Charleston | Radiador | Zehnder radiadores | 4120 | 1200 | 1134 | 136 |  | 1.3 | 35 |  | 1536 | 5145 | 3849.4826 | 2938.8183 |  |  | 1884.12 | 2355.15
agua | Nova Jet | Radiador | Zehnder radiadores | ZNXHLLH-014/014 | 148 | 99 | 100 |  | 1.25 |  |  | 3800 | 2568.8 | 1947.8786 | 1505.7153 |  |  | 1884.2607 | 2355.3259
agua | Nova Jet | Radiador | Zehnder radiadores | ZNXHLLH-021/021 | 222 | 173 | 100 |  | 1.23 |  |  | 3800 | 3313.6 | 2490.3206 | 1909.1022 |  |  | 1884.2607 | 2355.3259
agua | Kleo | Radiador | Zehnder radiadores | KLHD-180 | 1815 | 1777 | 72 |  | 1.26 |  | 1000 |  | 3152 | 2379.4665 | 1831.7114 |  |  | 1884.3367 | 2355.4209
agua | Kleo | Radiador | Zehnder radiadores | KLHD-088 | 891 | 853 | 72 |  | 1.26 |  | 2500 |  | 4282.5 | 3232.8887 | 2488.6751 |  |  | 1884.7617 | 2355.9522
agua | Excelsior | Radiador | Zehnder radiadores | E2150/30 | 1500 | 1460 | 160 | 30 | 1.32 | 21 |  | 640 | 2940 | 2189.9092 | 1664.9184 |  |  | 1885.1167 | 2356.3959
agua | Excelsior | Radiador | Zehnder radiadores | E2150/40 | 1500 | 1460 | 160 | 40 | 1.32 | 21 |  | 840 | 3255 | 2424.5424 | 1843.3025 |  |  | 1885.1167 | 2356.3959
agua | Excelsior | Radiador | Zehnder radiadores | E2150/50 | 1500 | 1460 | 160 | 50 | 1.32 | 21 |  | 1040 | 3612 | 2690.4599 | 2045.4712 |  |  | 1885.1167 | 2356.3959
agua | Charleston | Radiador | Zehnder radiadores | 2280 | 2800 | 2734 | 62 |  | 1.3 | 27 |  | 1086 | 5103 | 3818.0583 | 2914.828 |  |  | 1885.26 | 2356.575
agua | Excelsior | Radiador | Zehnder radiadores | E1200/30 | 2000 | 1960 | 95 | 30 | 1.29 | 35 |  | 1060 | 3885 | 2913.2456 | 2228.6879 |  |  | 1885.3867 | 2356.7334
agua | Excelsior | Radiador | Zehnder radiadores | E1200/40 | 2000 | 1960 | 95 | 40 | 1.29 | 35 |  | 1400 | 4270 | 3201.9457 | 2449.5489 |  |  | 1885.3867 | 2356.7334
agua | Nova Jet | Radiador | Zehnder radiadores | ZNXHH-028 | 296 | 247 | 55 |  | 1.26 |  |  | 5800 | 3427.8 | 2593.4505 | 2000.5857 |  |  | 1885.7227 | 2357.1534
agua | Nova Jet | Radiador | Zehnder radiadores | ZNXHLLH-063/056 | 666 | 617 | 100 |  | 1.37 |  |  | 1300 | 2558.4 | 1884.5242 | 1417.9462 |  |  | 1885.9377 | 2357.4222
agua | Excelsior | Radiador | Zehnder radiadores | E2080/30 | 700 | 660 | 160 | 30 | 1.3 | 36 |  | 1090 | 2955.6 | 2211.3762 | 1688.2355 |  |  | 1886.2267 | 2357.7834
agua | Excelsior | Radiador | Zehnder radiadores | E2080/40 | 700 | 660 | 160 | 40 | 1.3 | 36 |  | 1440 | 3218.4 | 2408.0029 | 1838.3465 |  |  | 1886.2267 | 2357.7834
agua | Excelsior | Radiador | Zehnder radiadores | E2080/50 | 700 | 660 | 160 | 50 | 1.3 | 36 |  | 1790 | 3542.4 | 2650.4193 | 2023.415 |  |  | 1886.2267 | 2357.7834
eléctrico | Folio Glass cristal negro | Toallero | Studio Collection | FZB-180-042/D | 1800 | [6 empty] | 420 |  |  |  |  | 650 | 1886.26 | 2357.825
eléctrico | Folio Glass espejo | Toallero | Studio Collection | FZM-180-042/D | 1800 | [6 empty] | 420 |  |  |  |  | 650 | 1886.26 | 2357.825
eléctrico | Folio Glass cristal blanco | Toallero | Studio Collection | FZW-180-042/D | 1800 | [6 empty] | 420 |  |  |  |  | 650 | 1886.26 | 2357.825
agua | Nova | Radiador | Zehnder radiadores | ZNHH-035 | 700 | 312 | 55 |  | 1.224 |  | 5400 |  | 3515.4 | 2653.7996 | 2042.8928 |  |  | 1886.6408 | 2358.3009
agua | Radiavector | Radiador | Zehnder radiadores | ZRV541 | 70 | 34 | 256 |  | 1.2943 |  | 4400 |  | 4523.2 | 3388.5599 | 2589.9987 |  |  | 1887.4227 | 2359.2784
agua | Nova Jet | Radiador | Zehnder radiadores | ZNXHL-042/042 | 444 | 395 | 60 |  | 1.24 |  |  | 5200 | 4394 | 3294.9296 | 2520.6833 |  |  | 1887.4868 | 2359.3584
agua | Kleo | Radiador | Zehnder radiadores | KLVD-200 | 2000 | 1962 | 72 |  | 1.26 | 33 |  | 1089 | 3828 | 2889.7835 | 2224.553 |  |  | 1887.5267 | 2359.4084
agua | Charleston | Radiador | Zehnder radiadores | 6090 | 900 | 834 | 210 |  | 1.31 | 38 |  | 1748 | 6346 | 4737.4861 | 3609.2467 |  |  | 1888.46 | 2360.575
agua | Radiavector | Radiador | Zehnder radiadores | ZRV431 | 70 | 34 | 195 |  | 1.2943 |  | 5600 |  | 4530.4 | 3393.9537 | 2594.1215 |  |  | 1888.6928 | 2360.8659
agua | Nova | Radiador | Zehnder radiadores | ZNHLLH-035/035 | 444 | 395 | 100 |  | 1.282 |  | 3000 |  | 3720 | 2783.2994 | 2124.8599 |  |  | 1889.0668 | 2361.3334
agua | Kleo | Radiador | Zehnder radiadores | KLVD-250 | 2500 | 2462 | 72 |  | 1.26 | 26 |  | 858 | 3640 | 2747.861 | 2115.3012 |  |  | 1889.4868 | 2361.8584
agua | Arteplano | Radiador | Studio Collection | ZHZAA42/42 | 453 | 395 | 59 |  | 1.33 |  | 1300 | 1313 | 1160.9 | 862.7888 | 654.5903 |  |  | 1889.634 | 2362.0425
agua | Kleo | Radiador | Zehnder radiadores | KLVD-220 | 2200 | 2162 | 72 |  | 1.26 | 30 |  | 990 | 3780 | 2853.548 | 2196.6589 |  |  | 1890.1168 | 2362.6459
agua | Excelsior | Radiador | Zehnder radiadores | E1220/30 | 2200 | 2160 | 95 | 30 | 1.29 | 32 |  | 970 | 3936 | 2951.489 | 2257.9448 |  |  | 1890.1767 | 2362.7209
agua | Excelsior | Radiador | Zehnder radiadores | E1220/40 | 2200 | 2160 | 95 | 40 | 1.29 | 32 |  | 1280 | 4384 | 3287.4309 | 2514.9466 |  |  | 1890.1767 | 2362.7209
agua | Excelsior | Radiador | Zehnder radiadores | E1250/30 | 2500 | 2460 | 95 | 30 | 1.29 | 32 |  | 970 | 4576 | 3431.4059 | 2625.0903 |  |  | 1890.1767 | 2362.7209
agua | Excelsior | Radiador | Zehnder radiadores | E1250/40 | 2500 | 2460 | 95 | 40 | 1.29 | 32 |  | 1280 | 5120 | 3839.3353 | 2937.164 |  |  | 1890.1767 | 2362.7209
agua | Nova Jet | Radiador | Zehnder radiadores | ZNXHLH-028/028 | 296 | 247 | 55 |  | 1.22 |  |  | 4000 | 2892 | 2183.1907 | 1680.6184 |  |  | 1890.4068 | 2363.0084
agua | Nova | Radiador | Zehnder radiadores | ZNHH-049 | 2200 | 455 | 55 |  | 1.235 |  | 3800 |  | 3306 | 2490.1593 | 1912.9464 |  |  | 1890.4148 | 2363.0184
agua | Nova Jet | Radiador | Zehnder radiadores | ZNXHLH-056/056 | 592 | 543 | 55 |  | 1.31 |  |  | 2000 | 2366 | 1766.2925 | 1345.6473 |  |  | 1890.4968 | 2363.1209
agua | Arteplano | Radiador | Studio Collection | ZHZLA70/56 | 749 | 691 | 64 |  | 1.31 |  | 1400 | 1413 | 1524.6 | 1138.1613 | 867.1064 |  |  | 1890.508 | 2363.135
agua | Kleo | Radiador | Zehnder radiadores | KLVD-300 | 3000 | 2962 | 72 |  | 1.25 | 21 |  | 693 | 3402 | 2573.9304 | 1985.528 |  |  | 1890.8567 | 2363.5709
agua | Arteplano | Radiador | Studio Collection | ZHZLA35/35 | 379 | 321 | 64 |  | 1.28 |  | 2000 | 2013 | 1362 | 1023.6047 | 784.7046 |  |  | 1890.88 | 2363.6
agua | Nova | Radiador | Zehnder radiadores | ZNHL-049/049 | 592 | 543 | 60 |  | 1.251 |  | 5600 |  | 5196.8 | 3905.6308 | 2994.0917 |  |  | 1891.2848 | 2364.1059
agua | Excelsior | Radiador | Zehnder radiadores | E2070/30 | 700 | 660 | 160 | 30 | 1.29 | 40 |  | 1210 | 2948 | 2210.6173 | 1691.1639 |  |  | 1891.3567 | 2364.1959
agua | Excelsior | Radiador | Zehnder radiadores | E2070/40 | 700 | 660 | 160 | 40 | 1.29 | 40 |  | 1600 | 3204 | 2402.5841 | 1838.0221 |  |  | 1891.3567 | 2364.1959
agua | Excelsior | Radiador | Zehnder radiadores | E2070/50 | 700 | 660 | 160 | 50 | 1.29 | 40 |  | 1990 | 3504 | 2627.5451 | 2010.1216 |  |  | 1891.3567 | 2364.1959
agua | Nova Jet | Radiador | Zehnder radiadores | ZNXV-200 | 2000 | 1932 | 47 |  | 1.307 | 21 | 1470 | 1550 | 3297 | 2466.8113 | 1883.2428 |  |  | 1891.8367 | 2364.7959
agua | Radiavector | Radiador | Zehnder radiadores | ZRV322 | 140 | 104 | 134 |  | 1.2965 |  | 4200 |  | 3792.6 | 2839.8357 | 2169.5977 |  |  | 1892.0087 | 2365.0109
agua | Arteplano | Radiador | Studio Collection | ZVZLA060 | 613 | 533 | 64 |  | 1.276 | 12 | 840 | 897 | 792 | 595.2239 | 456.304 |  |  | 1892.18 | 2365.225
agua | Nova Jet | Radiador | Zehnder radiadores | ZNXHLLH-028/028 | 296 | 247 | 100 |  | 1.31 |  |  | 3000 | 3354 | 2503.8652 | 1907.5659 |  |  | 1892.3467 | 2365.4334
agua | Arteplano | Radiador | Studio Collection | ZHZAA35/35 | 379 | 321 | 59 |  | 1.31 |  | 1700 | 1713 | 1336.2 | 997.5148 | 759.9552 |  |  | 1892.375 | 2365.4687
agua | Arteplano | Radiador | Studio Collection | ZHZLA56/56 | 604 | 546 | 64 |  | 1.31 |  | 1600 | 1613 | 1561.6 | 1165.7829 | 888.15 |  |  | 1892.614 | 2365.7675
agua | Nova | Radiador | Zehnder radiadores | ZNHLH-070/056 | 613 | 660 | 55 |  | 1.294 |  | 1800 |  | 2341.8 | 1740.4417 | 1320.4579 |  |  | 1893.1387 | 2366.4234
agua | Radiavector | Radiador | Zehnder radiadores | ZRV324 | 280 | 244 | 134 |  | 1.3008 |  | 2600 |  | 3697.2 | 2765.7467 | 2111.1089 |  |  | 1893.4868 | 2366.8584
agua | Nova | Radiador | Zehnder radiadores | ZNVL-160 | 379 | 321 | 60 |  | 1.346 | 24 | 1680 | 1703 | 3648 | 2717.2751 | 2065.858 |  |  | 1893.9167 | 2367.3959
agua | Excelsior | Radiador | Zehnder radiadores | E2090/30 | 900 | 860 | 160 | 30 | 1.31 | 33 |  | 1000 | 2983.2 | 2227.0515 | 1696.6758 |  |  | 1894.0567 | 2367.5709
agua | Excelsior | Radiador | Zehnder radiadores | E2090/40 | 900 | 860 | 160 | 40 | 1.31 | 33 |  | 1320 | 3257.1 | 2431.5263 | 1852.4547 |  |  | 1894.0567 | 2367.5709
agua | Excelsior | Radiador | Zehnder radiadores | E2090/50 | 900 | 860 | 160 | 50 | 1.31 | 33 |  | 1640 | 3597 | 2685.2722 | 2045.7706 |  |  | 1894.0567 | 2367.5709
agua | Nova | Radiador | Zehnder radiadores | ZNHLLH-070/056 | 379 | 321 | 100 |  | 1.309 |  | 1500 |  | 2904 | 2153.4619 | 1630.4238 |  |  | 1894.2217 | 2367.7772
agua | Nova Jet | Radiador | Zehnder radiadores | ZNXV-280 | 2800 | 2732 | 47 |  | 1.299 | 16 | 1120 | 1180 | 3536 | 2645.6308 | 2019.7593 |  |  | 1894.5768 | 2368.2209
agua | Excelsior | Radiador | Zehnder radiadores | E2220/30 | 2200 | 2160 | 160 | 30 | 1.31 | 15 |  | 460 | 3015 | 2250.7912 | 1714.7619 |  |  | 1895.2068 | 2369.0084
agua | Excelsior | Radiador | Zehnder radiadores | E2220/40 | 2200 | 2160 | 160 | 40 | 1.31 | 15 |  | 600 | 3360 | 2508.3444 | 1910.9784 |  |  | 1895.2068 | 2369.0084
agua | Excelsior | Radiador | Zehnder radiadores | E2220/50 | 2200 | 2160 | 160 | 50 | 1.31 | 15 |  | 740 | 3645 | 2721.1057 | 2073.0703 |  |  | 1895.2068 | 2369.0084
agua | Arteplano | Radiador | Studio Collection | ZHZLA63/56 | 675 | 617 | 64 |  | 1.31 |  | 1500 | 1513 | 1549.5 | 1156.7499 | 881.2682 |  |  | 1895.625 | 2369.5312
agua | Nova | Radiador | Zehnder radiadores | ZNVL-220 | 2200 | 2160 | 60 |  | 1.326 | 18 | 1260 | 1277 | 3492 | 2606.8865 | 1986.0525 |  |  | 1896.4668 | 2370.5834
agua | Arteplano | Radiador | Studio Collection | ZVZA160 | 1613 | 1533 | 51 |  | 1.299 | 10 | 700 | 749 | 1160 | 865.976 | 659.7425 |  |  | 1896.61 | 2370.7625
agua | Charleston | Radiador | Zehnder radiadores | 3220 | 2200 | 2134 | 100 |  | 1.32 | 26 |  | 795 | 5200 | 3873.3088 | 2944.7537 |  |  | 1896.78 | 2370.975
agua | Kleo | Radiador | Zehnder radiadores | KLVD-150 | 1500 | 1462 | 72 |  | 1.27 | 41 |  | 1353 | 3731 | 2810.2796 | 2158.8636 |  |  | 1897.6568 | 2372.0709
agua | Nova | Radiador | Zehnder radiadores | ZNHL-070/056 | 2200 | 2160 | 60 |  | 1.24 |  | 4200 |  | 4884.6 | 3662.8159 | 2802.1233 |  |  | 1897.8528 | 2372.3159
agua | Nova Jet | Radiador | Zehnder radiadores | ZNXHL-056/056 | 592 | 543 | 60 |  | 1.26 |  |  | 4000 | 4296 | 3207.0974 | 2443.3224 |  |  | 1898.2767 | 2372.8459
agua | Arteplano | Radiador | Studio Collection | ZVZA140 | 1413 | 1333 | 51 |  | 1.298 | 11 | 770 | 823 | 1122 | 837.6079 | 638.1303 |  |  | 1898.33 | 2372.9125
agua | Nova | Radiador | Zehnder radiadores | ZNV-200 | 2000 | 1932 | 47 |  | 1.278 | 24 | 1680 | 1703 | 3312 | 2472.5109 | 1883.6787 |  |  | 1898.9168 | 2373.6459
agua | Excelsior | Radiador | Zehnder radiadores | E2120/30 | 1200 | 1160 | 160 | 30 | 1.32 | 26 |  | 790 | 2990 | 2227.1526 | 1693.2334 |  |  | 1899.8567 | 2374.8209
agua | Excelsior | Radiador | Zehnder radiadores | E2120/40 | 1200 | 1160 | 160 | 40 | 1.32 | 26 |  | 1040 | 3302 | 2459.5511 | 1869.9186 |  |  | 1899.8567 | 2374.8209
agua | Excelsior | Radiador | Zehnder radiadores | E2120/50 | 1200 | 1160 | 160 | 50 | 1.32 | 26 |  | 1290 | 3666 | 2730.6827 | 2076.0514 |  |  | 1899.8567 | 2374.8209
agua | Arteplano | Radiador | Studio Collection | ZHZLA21/21 | 231 | 173 | 64 |  | 1.25 |  | 2400 | 2413 | 895.2 | 674.2863 | 517.9884 |  |  | 1899.894 | 2374.8675
agua | Radiavector | Radiador | Zehnder radiadores | ZRV434 | 280 | 244 | 195 |  | 1.3008 |  | 1600 |  | 3184 | 2381.8396 | 1818.0706 |  |  | 1900.7928 | 2375.9909
agua | Charleston | Radiador | Zehnder radiadores | 5120 | 1200 | 1134 | 173 |  | 1.31 | 28 |  | 46 | 5012 | 3741.6137 | 2850.5428 |  |  | 1902.32 | 2377.9
agua | Nova | Radiador | Zehnder radiadores | ZNVL-180 | 1200 | 1160 | 60 |  | 1.348 | 22 | 1540 | 1561 | 3674 | 2730.5418 | 2071.6382 |  |  | 1902.4868 | 2378.1084
agua | Nova Jet | Radiador | Zehnder radiadores | ZNXVL-240 | 2400 | 2332 | 60 |  | 1.308 | 14 | 980 | 1032 | 3178 | 2372.4757 | 1807.4671 |  |  | 1902.8667 | 2378.5834
agua | Charleston | Radiador | Zehnder radiadores | 6100 | 1000 | 934 | 210 |  | 1.31 | 36 |  | 1078 | 6588 | 4918.1466 | 3746.8826 |  |  | 1902.88 | 2378.6
agua | Radiavector | Radiador | Zehnder radiadores | ZRV323 | 210 | 174 | 134 |  | 1.2986 |  | 3600 |  | 4233.6 | 3168.564 | 2419.6865 |  |  | 1903.4827 | 2379.3534
agua | Arteplano | Radiador | Studio Collection | ZHZLA28/28 | 305 | 247 | 64 |  | 1.27 |  | 2200 | 2213 | 1139.6 | 858.3743 | 659.4053 |  |  | 1903.52 | 2379.4
eléctrico | Folio Belt 2 barras toallero | Toallero | Studio Collection | FZB-180-042/GD | 1796 |  | 16 |  |  |  |  | 441 |  |  |  |  | 500 | 1903.54 | 2379.425
agua | Charleston | Radiador | Zehnder radiadores | 3250 | 2500 | 2434 | 100 |  | 1.32 | 23 |  | 487 | 5175 | 3854.6872 | 2930.5962 |  |  | 1903.84 | 2379.8
agua | Nova Jet | Radiador | Zehnder radiadores | ZNXV-190 | 1900 | 1832 | 47 |  | 1.308 | 22 | 1540 | 1624 | 3300 | 2469.0559 | 1884.9564 |  |  | 1906.5968 | 2383.2459
agua | Charleston | Radiador | Zehnder radiadores | 4300 | 3000 | 2934 | 136 |  | 1.3 | 13 |  | 1670 | 4485 | 3355.6714 | 2561.8271 |  |  | 1906.91 | 2383.6375
agua | Radiavector | Radiador | Zehnder radiadores | ZRV432 | 140 | 104 | 195 |  | 1.2965 |  | 2800 |  | 3536.4 | 2647.9974 | 2023.0357 |  |  | 1907.4047 | 2384.2559
agua | Arteplano | Radiador | Studio Collection | ZHZA070 | 749 | 691 | 51 |  | 1.276 |  | 1600 | 1613 | 1140.8 | 863.1216 | 665.8114 |  |  | 1907.672 | 2384.59
agua | Kleo | Radiador | Zehnder radiadores | KLHD-075 | 759 | 721 | 72 |  | 1.26 |  | 3000 |  | 4482 | 3383.4926 | 2604.6099 |  |  | 1907.9568 | 2384.9459
agua | Radiavector | Radiador | Zehnder radiadores | ZRV542 | 140 | 104 | 256 |  | 1.2965 |  | 1900 |  | 3051.4 | 2284.8375 | 1745.5862 |  |  | 1908.1297 | 2385.1622
agua | Nova | Radiador | Zehnder radiadores | ZNHL-056/056 | 140 | 104 | 60 |  | 1.238 |  | 5000 |  | 5105 | 3828.0873 | 2928.559 |  |  | 1908.3267 | 2385.4084
agua | Nova | Radiador | Zehnder radiadores | ZNV-240 | 2400 | 2332 | 47 |  | 1.288 | 21 | 1470 | 1490 | 3465 | 2586.7301 | 1970.6965 |  |  | 1908.4267 | 2385.5334
agua | Charleston | Radiador | Zehnder radiadores | 4150 | 1500 | 1434 | 136 |  | 1.31 | 31 |  | 1536 | 5580 | 5068.1994 | 3861.2001 |  |  | 1908.59 | 2385.7375
agua | Charleston | Radiador | Zehnder radiadores | 4180 | 1800 | 1734 | 136 |  | 1.33 | 26 |  | 1582 | 5538 | 4115.8793 | 3122.6817 |  |  | 1908.74 | 2385.925
agua | Charleston | Radiador | Zehnder radiadores | 5110 | 1100 | 1034 | 173 |  | 1.31 | 35 |  | 1628 | 5845 | 4363.4741 | 3324.3061 |  |  | 1910.35 | 2387.9375
agua | Nova | Radiador | Zehnder radiadores | ZNHL-063/056 | 2400 | 2332 | 60 |  | 1.239 |  | 4600 |  | 5041.6 | 3780.5455 | 2892.1886 |  |  | 1912.7647 | 2390.9559
agua | Nova | Radiador | Zehnder radiadores | ZNH-070 | 718 | 669 | 47 |  | 1.227 |  | 3800 |  | 2895.6 | 2190.7915 | 1689.9749 |  |  | 1913.0048 | 2391.2559
agua | Nova Jet | Radiador | Zehnder radiadores | ZNXHLLH-056/056 | 592 | 543 | 100 |  | 1.32 |  |  | 1500 | 2698.5 | 1983.2917 | 1489.1651 |  |  | 1914.0517 | 2392.5647
agua | Charleston | Radiador | Zehnder radiadores | 2220 | 2200 | 2134 | 62 |  | 1.31 | 36 |  | 1546 | 5436 | 4058.1429 | 3091.69 |  |  | 1914.33 | 2392.9125
agua | Kleo | Radiador | Zehnder radiadores | KLHD-081 | 825 | 787 | 72 |  | 1.26 |  | 2800 |  | 4491.2 | 3390.4378 | 2609.9562 |  |  | 1915.0707 | 2393.8384
agua | Nova Jet | Radiador | Zehnder radiadores | ZNXV-180 | 1800 | 1732 | 47 |  | 1.31 | 23 | 1610 | 1698 | 3266 | 2443.6171 | 1865.5356 |  |  | 1915.2667 | 2394.0834
agua | Nova Jet | Radiador | Zehnder radiadores | ZNXHLH-063/056 | 666 | 617 | 55 |  | 1.31 |  |  | 1800 | 2129.4 | 1589.6632 | 1211.0826 |  |  | 1916.0708 | 2395.0884
agua | Charleston | Radiador | Zehnder radiadores | 3280 | 2800 | 2734 | 100 |  | 1.3 | 19 |  | 1846 | 4769 | 3568.1599 | 2724.0476 |  |  | 1916.39 | 2395.4875
agua | Nova Jet | Radiador | Zehnder radiadores | ZNXHL-070/056 | 740 | 691 | 60 |  | 1.25 |  |  | 3400 | 666.4 | 497.4883 | 379.0107 |  |  | 1916.6907 | 2395.8634
agua | Nova | Radiador | Zehnder radiadores | ZNHLLH-063/056 | 1800 | 1732 | 100 |  | 1.309 |  | 1700 |  | 3107.6 | 2304.4415 | 1744.7331 |  |  | 1916.9797 | 2396.2247
agua | Nova Jet | Radiador | Zehnder radiadores | ZNXHL-049/049 | 518 | 469 | 60 |  | 1.28 |  |  | 4600 | 4457.4 | 3335.0211 | 2546.062 |  |  | 1917.2147 | 2396.5184
agua | Kleo | Radiador | Zehnder radiadores | KLVD-280 | 2800 | 2762 | 72 |  | 1.25 | 23 |  | 759 | 3519 | 2662.4518 | 2053.8133 |  |  | 1917.7867 | 2397.2334
agua | Nova Jet | Radiador | Zehnder radiadores | ZNXHLH-070/056 | 740 | 691 | 55 |  | 1.3 |  |  | 1600 | 2137.6 | 1595.7848 | 1215.7462 |  |  | 1919.2327 | 2399.0409
agua | Nova | Radiador | Zehnder radiadores | ZNHLLH-056/056 | 1800 | 1732 | 100 |  | 1.308 |  | 1900 |  | 3245.2 | 2406.4789 | 1821.9874 |  |  | 1919.5457 | 2399.4322
agua | Arteplano | Radiador | Studio Collection | ZHZA056 | 604 | 546 | 51 |  | 1.263 |  | 2200 | 2213 | 1256.2 | 950.4325 | 733.1629 |  |  | 1920.47 | 2400.5875
agua | Nova | Radiador | Zehnder radiadores | ZNHLLH-049/049 | 2800 | 2762 | 100 |  | 1.3 |  | 2200 |  | 3458.4 | 2570.3064 | 1950.069 |  |  | 1921.0908 | 2401.3634
agua | Charleston | Radiador | Zehnder radiadores | 3300 | 3000 | 2934 | 100 |  | 1.3 | 17 |  | 46 | 4573 | 3421.5129 | 2612.0926 |  |  | 1921.3 | 2401.625
agua | Nova Jet | Radiador | Zehnder radiadores | ZNXHLLH-070/056 | 740 | 691 | 100 |  | 1.32 |  |  | 1200 | 2402.4 | 1769.6142 | 1331.486 |  |  | 1921.6988 | 2402.1234
agua | Charleston | Radiador | Zehnder radiadores | 3150 | 1500 | 1434 | 100 |  | 1.31 | 37 |  | 1246 | 5180 | 3867.0309 | 2946.0917 |  |  | 1922.27 | 2402.8375
agua | Arteplano | Radiador | Studio Collection | ZHZLA42/42 | 453 | 395 | 64 |  | 1.29 |  | 1900 | 1913 | 1480.1 | 1109.8829 | 849.0813 |  |  | 1922.478 | 2403.0975
agua | Nova Jet | Radiador | Zehnder radiadores | ZNXHLH-042/042 | 444 | 395 | 55 |  | 1.29 |  |  | 2800 | 2713.2 | 2034.5478 | 1556.4674 |  |  | 1923.1187 | 2403.8984
agua | Kleo | Radiador | Zehnder radiadores | KLVD-180 | 1800 | 1762 | 72 |  | 1.27 | 37 |  | 1221 | 3922 | 2954.1454 | 2269.3817 |  |  | 1924.8768 | 2406.0959
agua | Arteplano | Radiador | Studio Collection | ZHZAA56/56 | 604 | 546 | 59 |  | 1.35 |  | 900 | 913 | 1005.3 | 743.8188 | 561.9902 |  |  | 1925.098 | 2406.3725
agua | Nova Jet | Radiador | Zehnder radiadores | ZNXHH-042 | 444 | 385 | 55 |  | 1.26 |  |  | 4000 | 3340 | 2521.389 | 1940.9632 |  |  | 1925.1268 | 2406.4084
agua | Nova Jet | Radiador | Zehnder radiadores | ZNXHH-035 | 370 | 321 | 55 |  | 1.26 |  |  | 4800 | 3432 | 2590.8404 | 1994.4268 |  |  | 1925.2648 | 2406.5809
agua | Charleston | Radiador | Zehnder radiadores | 2300 | 3000 | 2934 | 62 |  | 1.3 | 25 |  | 4846 | 5025 | 3759.6988 | 2870.2745 |  |  | 1925.3 | 2406.625
agua | Radiavector | Radiador | Zehnder radiadores | ZRV214 | 280 | 244 | 73 |  | 1.3008 |  | 4800 |  | 3964.8 | 2965.9289 | 2263.9091 |  |  | 1926.0087 | 2407.5109
agua | Arteplano | Radiador | Studio Collection | ZVZA220 | 2213 | 2133 | 49 |  | 1.302 | 8 | 560 | 601 | 1272 | 951.7088 | 726.565 |  |  | 1926.22 | 2407.775
agua | Kleo | Radiador | Zehnder radiadores | KLHD-094 | 957 | 919 | 72 |  | 1.26 |  | 2400 |  | 4370.4 | 3299.245 | 2539.7561 |  |  | 1926.4588 | 2408.0734
agua | Charleston | Radiador | Zehnder radiadores | 6110 | 1100 | 1034 | 210 |  | 1.32 | 29 |  | 46 | 5742 | 4277.0268 | 3251.6876 |  |  | 1926.51 | 2408.1375
agua | Excelsior | Radiador | Zehnder radiadores | E1180/30 | 1800 | 1760 | 95 | 30 | 1.29 | 40 |  | 1210 | 3980 | 2984.4833 | 2283.186 |  |  | 1926.7867 | 2408.4834
agua | Excelsior | Radiador | Zehnder radiadores | E1180/40 | 1800 | 1760 | 95 | 40 | 1.29 | 40 |  | 1600 | 4360 | 3269.434 | 2501.1787 |  |  | 1926.7867 | 2408.4834
agua | Excelsior | Radiador | Zehnder radiadores | E1180/50 | 1800 | 1760 | 95 | 50 | 1.29 | 40 |  | 1990 | 4720 | 3539.3872 | 2707.698 |  |  | 1926.7867 | 2408.4834
agua | Arteplano | Radiador | Studio Collection | ZVZLA120 | 1213 | 1133 | 64 |  | 1.305 | 9 | 630 | 675 | 1062 | 791.0488 | 601.4093 |  |  | 1928.24 | 2410.3
agua | Nova | Radiador | Zehnder radiadores | ZNHH-042 | 957 | 383 | 55 |  | 1.229 |  | 4600 |  | 3505.2 | 2646.0996 | 2036.9653 |  |  | 1928.6927 | 2410.8659
agua | Arteplano | Radiador | Studio Collection | ZHZAA49/49 | 527 | 469 | 59 |  | 1.34 |  | 1100 | 1113 | 1101.1 | 816.521 | 618.2024 |  |  | 1929.244 | 2411.555
agua | Nova Jet | Radiador | Zehnder radiadores | ZNXHH-063 | 666 | 617 | 55 |  | 1.26 |  |  | 2600 | 3075.8 | 2311.6031 | 1772.0958 |  |  | 1930.0648 | 2412.5809
eléctrico | Yucca IHE cromado | Toallero | Zehnder Toalleros | YSZCS130050EAZD | 1340 | [5 empty] | 500 | [5 empty] | 300 |  | 2412.93
agua | Charleston | Radiador | Zehnder radiadores | 2200 | 2000 | 1934 | 62 |  | 1.31 | 39 |  | 46 | 5382 | 4017.8302 | 3060.9779 |  |  | 1930.35 | 2412.9375
agua | Nova | Radiador | Zehnder radiadores | ZNHLH-028/028 | 289 | 1760 | 55 |  | 1.35 |  | 4600 |  | 3284.4 | 2462.8736 | 1884.1448 |  |  | 1930.5687 | 2413.2109
agua | Excelsior | Radiador | Zehnder radiadores | E2080/30 | 700 | 660 | 160 | 30 | 1.3 | 37 |  | 1120 | 3037.7 | 2272.8034 | 1735.1309 |  |  | 1930.8067 | 2413.5084
agua | Excelsior | Radiador | Zehnder radiadores | E2080/40 | 700 | 660 | 160 | 40 | 1.3 | 37 |  | 1480 | 3307.8 | 2474.8919 | 1889.4117 |  |  | 1930.8067 | 2413.5084
agua | Excelsior | Radiador | Zehnder radiadores | E2080/50 | 700 | 660 | 160 | 50 | 1.3 | 37 |  | 1840 | 3640.8 | 2724.042 | 2079.621 |  |  | 1930.8067 | 2413.5084
agua | Charleston | Radiador | Zehnder radiadores | 3200 | 2000 | 1934 | 100 |  | 1.33 | 29 |  | 1886 | 5307 | 3944.1986 | 2992.429 |  |  | 1931.44 | 2414.3
agua | Radiavector | Radiador | Zehnder radiadores | ZRV543 | 210 | 174 | 256 |  | 1.2986 |  | 1400 |  | 2928.8 | 2192.0092 | 1673.9366 |  |  | 1932.1448 | 2415.1809
agua | Arteplano | Radiador | Studio Collection | ZHZA063 | 675 | 617 | 51 |  | 1.27 |  | 1900 | 1913 | 1217.9 | 921.455 | 710.8097 |  |  | 1932.248 | 2415.31
agua | Nova | Radiador | Zehnder radiadores | ZNHLLH-042/042 | 700 | 660 | 100 |  | 1.291 |  | 2600 |  | 3694.6 | 2758.1337 | 2101.28 |  |  | 1932.4488 | 2415.5609
agua | Nova Jet | Radiador | Zehnder radiadores | ZNXV-220 | 2200 | 2132 | 45 |  | 1.305 | 20 | 1400 | 1476 | 3460 | 2588.7677 | 1976.3482 |  |  | 1932.5767 | 2415.7209
agua | Nova Jet | Radiador | Zehnder radiadores | ZNXHLH-049/049 | 518 | 469 | 55 |  | 1.34 |  |  | 2400 | 2599.2 | 1944.7182 | 1484.6602 |  |  | 1933.4268 | 2416.7834
agua | Kleo | Radiador | Zehnder radiadores | KLHD-200 | 2013 | 1975 | 72 |  | 1.26 |  | 900 |  | 3099.6 | 2339.9094 | 1801.2603 |  |  | 1933.4327 | 2416.7909
agua | Excelsior | Radiador | Zehnder radiadores | E1200/30 | 2000 | 1960 | 95 | 30 | 1.29 | 36 |  | 1090 | 3996 | 2996.4812 | 2292.3647 |  |  | 1934.4667 | 2418.0834
agua | Excelsior | Radiador | Zehnder radiadores | E1200/40 | 2000 | 1960 | 95 | 40 | 1.29 | 36 |  | 1440 | 4392 | 3293.4298 | 2519.536 |  |  | 1934.4667 | 2418.0834
agua | Arteplano | Radiador | Studio Collection | ZVZLA200 | 2013 | 1933 | 64 |  | 1.309 | 6 | 420 | 453 | 1122 | 837.6079 | 638.1303 |  |  | 1934.71 | 2418.3875 | 4072.83
agua | Nova Jet | Radiador | Zehnder radiadores | ZNXHLH-021/021 | 222 | 173 | 55 |  | 1.23 |  |  | 5200 | 3125.2 | 2369.7875 | 1831.852 |  |  | 1934.8248 | 2418.5309
agua | Charleston | Radiador | Zehnder radiadores | 3180 | 1800 | 1734 | 100 |  | 1.33 | 32 |  | 5246 | 5312 | 3947.9146 | 2995.2483 |  |  | 1935.33 | 2419.1625
agua | Nova | Radiador | Zehnder radiadores | ZNVL-200 | 2000 | 1960 | 60 |  | 1.337 | 19 | 1330 | 1348 | 3420 | 2547.4454 | 1936.7418 |  |  | 1935.5567 | 2419.4459
agua | Charleston | Radiador | Zehnder radiadores | 4120 | 1200 | 1134 | 136 |  | 1.3 | 36 |  | 1394 | 5292 | 3959.4678 | 3022.7846 |  |  | 1936.36 | 2420.45
agua | Excelsior | Radiador | Zehnder radiadores | E2200/30 | 2000 | 1960 | 160 | 30 | 1.31 | 17 |  | 520 | 3111 | 2322.4581 | 1769.3612 |  |  | 1936.5867 | 2420.7334
agua | Excelsior | Radiador | Zehnder radiadores | E2200/40 | 2000 | 1960 | 160 | 40 | 1.31 | 17 |  | 680 | 3468 | 2588.9697 | 1972.4027 |  |  | 1936.5867 | 2420.7334
agua | Excelsior | Radiador | Zehnder radiadores | E2200/50 | 2000 | 1960 | 160 | 50 | 1.31 | 17 |  | 840 | 3791 | 2830.0993 | 2156.1069 |  |  | 1936.5867 | 2420.7334
agua | Charleston | Radiador | Zehnder radiadores | 6090 | 900 | 834 | 210 |  | 1.31 | 39 |  | 1794 | 6513 | 4862.1568 | 3704.2268 |  |  | 1936.69 | 2420.8625
agua | Nova Jet | Radiador | Zehnder radiadores | ZNXH-070 | 740 | 691 | 47 |  | 1.28 |  |  | 5000 | 4115 | 3113.3814 | 2401.6601 |  |  | 1936.8767 | 2421.0959
agua | Excelsior | Radiador | Zehnder radiadores | E2100/30 | 1000 | 960 | 160 | 30 | 1.32 | 31 |  | 940 | 3059.7 | 2279.0698 | 1732.7044 |  |  | 1937.0567 | 2421.3209
agua | Excelsior | Radiador | Zehnder radiadores | E2100/40 | 1000 | 960 | 160 | 40 | 1.32 | 31 |  | 1240 | 3348 | 2493.815 | 1895.9683 |  |  | 1937.0567 | 2421.3209
agua | Excelsior | Radiador | Zehnder radiadores | E2100/50 | 1000 | 960 | 160 | 50 | 1.32 | 31 |  | 1540 | 3472 | 2586.1785 | 1966.1894 |  |  | 1937.0567 | 2421.3209
agua | Kleo | Radiador | Zehnder radiadores | KLVD-150 | 1500 | 1462 | 72 |  | 1.27 | 42 |  | 1386 | 3822 | 2878.823 | 2211.5189 |  |  | 1937.4768 | 2421.8459
agua | Nova Jet | Radiador | Zehnder radiadores | ZNXH-063 | 666 | 617 | 47 |  | 1.28 |  |  | 5600 | 4166.4 | 3152.2703 | 2431.6589 |  |  | 1937.5647 | 2421.9559
agua | Nova | Radiador | Zehnder radiadores | ZNHLH-035/035 | 1000 | 1960 | 55 |  | 1.285 |  | 3800 |  | 3515 | 2629.9186 | 2007.7641 |  |  | 1937.5867 | 2421.9834
agua | Arteplano | Radiador | Studio Collection | ZVZA100 | 1013 | 933 | 51 |  | 1.296 | 14 | 980 | 1045 | 1036 | 775.1339 | 591.7621 |  |  | 1937.72 | 2422.15
agua | Kleo | Radiador | Zehnder radiadores | KLVD-200 | 2000 | 1962 | 72 |  | 1.26 | 34 |  | 1122 | 3944 | 2977.3527 | 2291.9637 |  |  | 1937.8367 | 2422.2959
agua | Nova | Radiador | Zehnder radiadores | ZNVL-240 | 666 | 617 | 60 |  | 1.316 | 17 | 1190 | 1206 | 3519 | 2632.9114 | 2010.0489 |  |  | 1937.8968 | 2422.3709
agua | Nova | Radiador | Zehnder radiadores | ZNHLH-021/021 | 218 | 169 | 55 |  | 1.35 |  | 5800 |  | 3427.8 | 2581.902 | 1983.4234 |  |  | 1938.0487 | 2422.5609
agua | Nova | Radiador | Zehnder radiadores | ZNHLLH-028/028 | 1013 | 933 | 100 |  | 1.268 |  | 3800 |  | 3925.4 | 2950.1161 | 2261.5855 |  |  | 1938.6827 | 2423.3534
agua | Nova | Radiador | Zehnder radiadores | ZNHLLH-021/021 | 2000 | 1962 | 100 |  | 1.253 |  | 4800 |  | 3998.4 | 3025.1626 | 2333.6082 |  |  | 1938.7807 | 2423.4759
agua | Radiavector | Radiador | Zehnder radiadores | ZRV433 | 210 | 174 | 195 |  | 1.2986 |  | 2200 |  | 3619 | 2708.5773 | 2068.4159 |  |  | 1938.9368 | 2423.6709
agua | Nova | Radiador | Zehnder radiadores | ZNHH-070 | 2000 | 669 | 55 |  | 1.248 |  | 2600 |  | 3088.8 | 2321.3732 | 1779.5856 |  |  | 1939.2887 | 2424.1109
agua | Nova Jet | Radiador | Zehnder radiadores | ZNXHLH-014/014 | 148 | 99 | 55 |  | 1.263 |  |  | 5400 | 2100.6 | 1596.4086 | 1236.593 |  |  | 1939.9948 | 2424.9934
agua | Radiavector | Radiador | Zehnder radiadores | ZRV431 | 70 | 34 | 195 |  | 1.2943 |  | 5800 |  | 4692.2 | 3515.1664 | 2686.7687 |  |  | 1940.7748 | 2425.9684
eléctrico | Deseo Verso espejo | Toallero | Studio Collection | DVM-150-048/D | 1500 |  | 80 |  |  |  |  | 475 |  |  |  |  | 600 |  | 2426.81
agua | Nova Jet | Radiador | Zehnder radiadores | ZNXHH-028 | 296 | 247 | 55 |  | 1.26 |  |  | 6000 | 3546 | 2682.8798 | 2069.5715 |  |  | 1941.5267 | 2426.9084
agua | Folio | Radiador | Studio Collection | FZVK-200-052 | 1956 |  | 16 |  |  |  |  | 545 | 807 | 617.4212 | 481.2487 |  |  | 1942.63 | 2428.2875
agua | Excelsior | Radiador | Zehnder radiadores | E2090/30 | 900 | 860 | 160 | 30 | 1.31 | 34 |  | 1030 | 3073.6 | 2294.5379 | 1748.0902 |  |  | 1942.9267 | 2428.6584
agua | Excelsior | Radiador | Zehnder radiadores | E2090/40 | 900 | 860 | 160 | 40 | 1.31 | 34 |  | 1360 | 3355.8 | 2505.2089 | 1908.5897 |  |  | 1942.9267 | 2428.6584
agua | Excelsior | Radiador | Zehnder radiadores | E2090/50 | 900 | 860 | 160 | 50 | 1.31 | 34 |  | 1690 | 3706 | 2766.6441 | 2107.7637 |  |  | 1942.9267 | 2428.6584
agua | Kleo | Radiador | Zehnder radiadores | KLHD-088 | 891 | 853 | 72 |  | 1.26 |  | 2600 |  | 4453.8 | 3362.2043 | 2588.2221 |  |  | 1942.9388 | 2428.6734
eléctrico | Folio Belt 2 barras toallero | Toallero | Studio Collection | FZB-180-052/GD | 1796 |  | 16 |  |  |  |  | 540 |  |  |  |  | 750 | 1943.26 | 2429.075
agua | Charleston | Radiador | Zehnder radiadores | 4220 | 2200 | 2134 | 136 |  | 1.32 | 22 |  | 586 | 5632 | 4195.0914 | 3189.3948 |  |  | 1943.32 | 2429.15
agua | Excelsior | Radiador | Zehnder radiadores | E1220/30 | 2200 | 2160 | 95 | 30 | 1.29 | 33 |  | 1000 | 4059 | 3043.7231 | 2328.5056 |  |  | 1943.5867 | 2429.4834
agua | Excelsior | Radiador | Zehnder radiadores | E1220/40 | 2200 | 2160 | 95 | 40 | 1.29 | 33 |  | 1320 | 4521 | 3390.1631 | 2593.5387 |  |  | 1943.5867 | 2429.4834
agua | Excelsior | Radiador | Zehnder radiadores | E1250/30 | 2500 | 2460 | 95 | 30 | 1.29 | 33 |  | 1000 | 4719 | 3538.6374 | 2707.1244 |  |  | 1943.5867 | 2429.4834
agua | Excelsior | Radiador | Zehnder radiadores | E1250/40 | 2500 | 2460 | 95 | 40 | 1.29 | 33 |  | 1320 | 5280 | 3959.3145 | 3028.9503 |  |  | 1943.5867 | 2429.4834
agua | Nova | Radiador | Zehnder radiadores | ZNHH-035 | 1796 | 312 | 55 |  | 1.224 |  | 5600 |  | 3645.6 | 2752.0885 | 2118.5555 |  |  | 1944.2228 | 2430.2784
agua | Kleo | Radiador | Zehnder radiadores | KLVD-220 | 2200 | 2162 | 72 |  | 1.26 | 31 |  | 1023 | 3906 | 2948.6663 | 2269.8809 |  |  | 1944.2867 | 2430.3584
agua | Arteplano | Radiador | Studio Collection | ZHZLA49/49 | 527 | 469 | 64 |  | 1.3 |  | 1800 | 1813 | 1578.6 | 1181.1066 | 901.6946 |  |  | 1946.026 | 2432.5325
agua | Charleston | Radiador | Zehnder radiadores | 4200 | 2000 | 1934 | 136 |  | 1.32 | 24 |  | 1859 | 5616 | 4183.1735 | 3180.334 |  |  | 1946.2 | 2432.75
agua | Nova Jet | Radiador | Zehnder radiadores | ZNXHL-042/042 | 444 | 395 | 60 |  | 1.24 |  |  | 5400 | 4563 | 3421.6576 | 2617.6326 |  |  | 1947.0968 | 2433.8709
agua | Nova | Radiador | Zehnder radiadores | ZNHH-056 | 575 | 526 | 55 |  | 1.24 |  | 3400 |  | 3321.8 | 2502.0603 | 1922.0888 |  |  | 1947.1447 | 2433.9309
agua | Nova | Radiador | Zehnder radiadores | ZNHL-049/049 | 527 | 469 | 60 |  | 1.251 |  | 5800 |  | 5382.4 | 4045.1176 | 3101.0236 |  |  | 1947.2307 | 2434.0384
agua | Arteplano | Radiador | Studio Collection | ZVZLA080 | 813 | 733 | 64 |  | 1.285 | 11 | 770 | 823 | 924 | 691.3357 | 527.7878 |  |  | 1947.99 | 2434.9875
agua | Charleston | Radiador | Zehnder radiadores | 6120 | 1200 | 1134 | 210 |  | 1.32 | 25 |  | 869 | 5250 | 3910.5522 | 2973.0686 |  |  | 1948.72 | 2435.9
agua | Nova Jet | Radiador | Zehnder radiadores | ZNXHLLH-049/049 | 518 | 469 | 100 |  | 1.37 |  |  | 1800 | 3051 | 2252.3952 | 1698.2608 |  |  | 1949.2227 | 2436.5284
eléctrico | Subway inox | Toallero | Zehnder Toalleros | SUBEI-180-60/GD | 1869 | [5 empty] | 600 | [5 empty] | 600 |  | 2436.9
agua | Nova Jet | Radiador | Zehnder radiadores | ZNXHH-056 | 592 | 543 | 55 |  | 1.26 |  |  | 3000 | 3207 | 2415.5901 | 1855.6622 |  |  | 1949.6467 | 2437.0584
agua | Excelsior | Radiador | Zehnder radiadores | E2180/30 | 1800 | 1760 | 160 | 30 | 1.32 | 19 |  | 580 | 3154 | 2349.3108 | 1786.1064 |  |  | 1949.7467 | 2437.1834
agua | Excelsior | Radiador | Zehnder radiadores | E2180/40 | 1800 | 1760 | 160 | 40 | 1.32 | 19 |  | 760 | 3496 | 2604.0553 | 1979.7806 |  |  | 1949.7467 | 2437.1834
agua | Excelsior | Radiador | Zehnder radiadores | E2180/50 | 1800 | 1760 | 160 | 50 | 1.32 | 19 |  | 940 | 3838 | 2858.7999 | 2173.4547 |  |  | 1949.7467 | 2437.1834
agua | Arteplano | Radiador | Studio Collection | ZVZA080 | 813 | 733 | 51 |  | 1.295 | 16 | 1120 | 1193 | 960 | 719.8754 | 550.7182 |  |  | 1950.16 | 2437.7
agua | Nova | Radiador | Zehnder radiadores | ZNV-220 | 2200 | 2132 | 47 |  | 1.281 | 23 | 1610 | 1632 | 3496 | 2609.8726 | 1988.3275 |  |  | 1950.9167 | 2438.6459
agua | Radiavector | Radiador | Zehnder radiadores | ZRV541 | 70 | 34 | 256 |  | 1.2943 |  | 4600 |  | 4728.8 | 3542.5853 | 2707.7259 |  |  | 1951.0407 | 2438.8009
agua | Kleo | Radiador | Zehnder radiadores | KLVD-250 | 2500 | 2462 | 72 |  | 1.26 | 27 |  | 891 | 3780 | 2853.548 | 2196.6589 |  |  | 1951.9667 | 2439.9584
agua | Charleston | Radiador | Zehnder radiadores | 2280 | 2800 | 2734 | 62 |  | 1.3 | 28 |  | 937 | 5292 | 3959.4678 | 3022.7846 |  |  | 1952.49 | 2440.6125
agua | Charleston | Radiador | Zehnder radiadores | 6100 | 1000 | 934 | 210 |  | 1.31 | 37 |  | 983 | 6771 | 5054.7618 | 3850.9627 |  |  | 1954.19 | 2442.7375
agua | Nova Jet | Radiador | Zehnder radiadores | ZNXHLLH-014/014 | 148 | 99 | 100 |  | 1.25 |  |  | 4000 | 2704 | 2050.3985 | 1584.9634 |  |  | 1954.6767 | 2443.3459
agua | Nova Jet | Radiador | Zehnder radiadores | ZNXHLLH-021/021 | 222 | 173 | 100 |  | 1.23 |  |  | 4000 | 3488 | 2621.3901 | 2009.5813 |  |  | 1954.6767 | 2443.3459
agua | Nova | Radiador | Zehnder radiadores | ZNH-063 | 647 | 598 | 47 |  | 1.224 |  | 4200 |  | 2906.4 | 2198.9627 | 1696.2782 |  |  | 1954.8747 | 2443.5934
mixto | Subway inox | Toallero | Zehnder Toalleros | SUBMI-180-60/GD | 1867 | 50 |  |  | 1.23 |  | 600 |  | 633 | 481.0657 | 372.638 | 900 |  |  | 2446.02
agua | Nova Jet | Radiador | Zehnder radiadores | ZNXHL-063/056 | 666 | 617 | 60 |  | 1.29 |  |  | 3800 | 4195.2 | 3131.8471 | 2385.993 |  |  | 1957.4127 | 2446.7659
agua | Nova | Radiador | Zehnder radiadores | ZNHLH-042/042 | 222 | 2462 | 55 |  | 1.295 |  | 3200 |  | 2976 | 2216.7244 | 1685.3052 |  |  | 1958.5868 | 2448.2334
agua | Nova | Radiador | Zehnder radiadores | ZNHLH-070/056 | 647 | 2734 | 55 |  | 1.294 |  | 1900 |  | 2471.9 | 1837.1329 | 1393.8167 |  |  | 1960.4127 | 2450.5159
agua | Arteplano | Radiador | Studio Collection | ZHZAA35/35 | 379 | 321 | 59 |  | 1.31 |  | 1800 | 1813 | 1414.8 | 1056.1921 | 804.6584 |  |  | 1960.54 | 2450.675 | 4134.46
agua | Nova Jet | Radiador | Zehnder radiadores | ZNXV-240 | 2400 | 2332 | 47 |  | 1.303 | 19 | 1330 | 1402 | 3591 | 2686.7817 | 2051.1753 |  |  | 1961.1268 | 2451.4084
agua | Arteplano | Radiador | Studio Collection | ZHZLA56/56 | 604 | 546 | 64 |  | 1.31 |  | 1700 | 1713 | 1659.2 | 1238.6443 | 943.6593 |  |  | 1961.348 | 2451.685
agua | Excelsior | Radiador | Zehnder radiadores | E2150/30 | 1500 | 1460 | 160 | 30 | 1.32 | 22 |  | 670 | 3080 | 2294.1906 | 1744.2003 |  |  | 1961.4868 | 2451.8584
agua | Excelsior | Radiador | Zehnder radiadores | E2150/40 | 1500 | 1460 | 160 | 40 | 1.32 | 22 |  | 880 | 3410 | 2539.9968 | 1931.0789 |  |  | 1961.4868 | 2451.8584
agua | Excelsior | Radiador | Zehnder radiadores | E2150/50 | 1500 | 1460 | 160 | 50 | 1.32 | 22 |  | 1090 | 3784 | 2818.577 | 2142.8746 |  |  | 1961.4868 | 2451.8584
agua | Excelsior | Radiador | Zehnder radiadores | E2120/30 | 1200 | 1160 | 160 | 30 | 1.32 | 27 |  | 820 | 3105 | 2312.8123 | 1758.3577 |  |  | 1962.1067 | 2452.6334
agua | Excelsior | Radiador | Zehnder radiadores | E2120/40 | 1200 | 1160 | 160 | 40 | 1.32 | 27 |  | 1080 | 3429 | 2554.1492 | 1941.8385 |  |  | 1962.1067 | 2452.6334
agua | Excelsior | Radiador | Zehnder radiadores | E2120/50 | 1200 | 1160 | 160 | 50 | 1.32 | 27 |  | 1340 | 3807 | 2835.709 | 2155.8995 |  |  | 1962.1067 | 2452.6334
agua | Charleston | Radiador | Zehnder radiadores | 5110 | 1100 | 1034 | 173 |  | 1.31 | 36 |  | 1386 | 6012 | 4488.1447 | 3419.2863 |  |  | 1962.93 | 2453.6625
agua | Radiavector | Radiador | Zehnder radiadores | ZRV322 | 140 | 104 | 134 |  | 1.2965 |  | 4400 |  | 3973.2 | 2975.0659 | 2272.9119 |  |  | 1963.1508 | 2453.9384
agua | Nova | Radiador | Zehnder radiadores | ZNHH-063 | 1500 | 598 | 55 |  | 1.244 |  | 3000 |  | 3246 | 2439.5162 | 1870.155 |  |  | 1963.4067 | 2454.2584
agua | Nova Jet | Radiador | Zehnder radiadores | ZNXHLH-035/035 | 370 | 321 | 55 |  | 1.27 |  |  | 3400 | 2873 | 2164.0132 | 1662.4002 |  |  | 1963.4607 | 2454.3259
agua | Radiavector | Radiador | Zehnder radiadores | ZRV544 | 280 | 244 | 256 |  | 1.3008 |  | 1100 |  | 2783 | 2081.8655 | 1589.0988 |  |  | 1963.8257 | 2454.7822
agua | Nova Jet | Radiador | Zehnder radiadores | ZNXHLH-028/028 | 296 | 247 | 55 |  | 1.22 |  |  | 4200 | 3036.6 | 2292.3502 | 1764.6493 |  |  | 1964.0908 | 2455.1134
agua | Charleston | Radiador | Zehnder radiadores | 2220 | 2200 | 2134 | 62 |  | 1.31 | 37 |  | 4246 | 5587 | 4170.869 | 3177.5703 |  |  | 1965.56 | 2456.95
agua | Nova | Radiador | Zehnder radiadores | ZNHLH-056/056 | 370 | 1160 | 55 |  | 1.314 |  | 2400 |  | 2695.2 | 1998.6262 | 1513.195 |  |  | 1967.0468 | 2458.8084
agua | Arteplano | Radiador | Studio Collection | ZHZLA70/56 | 749 | 691 | 64 |  | 1.31 |  | 1500 | 1513 | 1633.5 | 1219.4585 | 929.0426 |  |  | 1967.4 | 2459.25
agua | Charleston | Radiador | Zehnder radiadores | 3220 | 2200 | 2134 | 100 |  | 1.32 | 27 |  | 1559 | 5400 | 4022.2823 | 3058.0134 |  |  | 1967.59 | 2459.4875
agua | Nova Jet | Radiador | Zehnder radiadores | ZNXHLLH-063/056 | 666 | 617 | 100 |  | 1.37 |  |  | 1400 | 2755.2 | 2029.4876 | 1527.019 |  |  | 1967.7248 | 2459.6559
agua | Nova | Radiador | Zehnder radiadores | ZNHH-049 | 296 | 455 | 55 |  | 1.235 |  | 4000 |  | 3480 | 2621.2203 | 2013.6278 |  |  | 1968.1468 | 2460.1834
agua | Charleston | Radiador | Zehnder radiadores | 5120 | 1200 | 1134 | 173 |  | 1.31 | 29 |  | 46 | 5191 | 3875.2427 | 2952.3479 |  |  | 1968.27 | 2460.3375
agua | Kleo | Radiador | Zehnder radiadores | KLVD-300 | 3000 | 2962 | 72 |  | 1.25 | 22 |  | 726 | 3564 | 2696.4985 | 2080.0769 |  |  | 1968.2767 | 2460.3459
agua | Arteplano | Radiador | Studio Collection | ZHZLA63/56 | 675 | 617 | 64 |  | 1.31 |  | 1600 | 1613 | 1652.8 | 1233.8665 | 940.0194 |  |  | 1968.44 | 2460.55
agua | Kleo | Radiador | Zehnder radiadores | KLHD-081 | 825 | 787 | 72 |  | 1.26 |  | 2900 |  | 4651.6 | 3511.5248 | 2703.169 |  |  | 1968.5788 | 2460.7234
agua | Nova | Radiador | Zehnder radiadores | ZNHLLH-070/056 | 1200 | 1134 | 100 |  | 1.309 |  | 1600 |  | 3097.6 | 2297.026 | 1739.1187 |  |  | 1968.7848 | 2460.9809
agua | Nova | Radiador | Zehnder radiadores | ZNVL-180 | 3000 | 2962 | 60 |  | 1.348 | 23 | 1610 | 1632 | 3841 | 2854.6574 | 2165.8036 |  |  | 1969.1868 | 2461.4834
agua | Nova Jet | Radiador | Zehnder radiadores | ZNXHH-049 | 518 | 469 | 55 |  | 1.26 |  |  | 3600 | 3430.8 | 2584.1617 | 1985.1593 |  |  | 1969.6508 | 2462.0634
agua | Nova | Radiador | Zehnder radiadores | ZNHL-070/056 | 825 | 787 | 60 |  | 1.24 |  | 4400 |  | 5117.2 | 3837.2357 | 2935.5577 |  |  | 1970.0187 | 2462.5234
agua | Kleo | Radiador | Zehnder radiadores | KLVD-180 | 1800 | 1762 | 72 |  | 1.27 | 38 |  | 1254 | 4028 | 3033.9872 | 2330.7164 |  |  | 1970.7568 | 2463.4459
agua | Nova | Radiador | Zehnder radiadores | ZNHL-056/056 | 3000 | 2962 | 60 |  | 1.238 |  | 5200 |  | 5309.2 | 3981.2108 | 3045.7013 |  |  | 1970.9027 | 2463.6284
agua | Folio | Radiador | Studio Collection | FZVK-200-062 | 1956 |  | 16 |  |  |  |  | 644 | 964 | 737.539 | 574.8745 |  |  | 1971.74 | 2464.675
agua | Arteplano | Radiador | Studio Collection | ZHZA070 | 749 | 691 | 51 |  | 1.276 |  | 1700 | 1713 | 1212.1 | 917.0667 | 707.4246 |  |  | 1972.014 | 2465.0175
agua | Arteplano | Radiador | Studio Collection | ZHZAA42/42 | 453 | 395 | 59 |  | 1.33 |  | 1400 | 1413 | 1250.2 | 929.1572 | 704.9434 |  |  | 1972.092 | 2465.115
agua | Charleston | Radiador | Zehnder radiadores | 4280 | 2800 | 2734 | 136 |  | 1.3 | 15 |  | 1459 | 4845 | 3625.023 | 2767.4587 |  |  | 1972.15 | 2465.1875
agua | Charleston | Radiador | Zehnder radiadores | 3150 | 1500 | 1434 | 100 |  | 1.31 | 38 |  | 1505 | 5320 | 3971.5453 | 3025.7158 |  |  | 1972.33 | 2465.4125
agua | Nova | Radiador | Zehnder radiadores | ZNHLH-049/049 | 749 | 787 | 55 |  | 1.304 |  | 2800 |  | 2878.4 | 2139.2465 | 1623.0276 |  |  | 1973.1947 | 2466.4934
agua | Nova | Radiador | Zehnder radiadores | ZNVL-220 | 453 | 395 | 60 |  | 1.326 | 19 | 1330 | 1348 | 3686 | 2751.7135 | 2096.3888 |  |  | 1973.7168 | 2467.1459
agua | Nova Jet | Radiador | Zehnder radiadores | ZNXHL-056/056 | 592 | 543 | 60 |  | 1.26 |  |  | 4200 | 4510.8 | 3367.4523 | 2565.4885 |  |  | 1974.1448 | 2467.6809
agua | Nova Jet | Radiador | Zehnder radiadores | ZNXV-200 | 2000 | 1932 | 47 |  | 1.307 | 22 | 1540 | 1624 | 3454 | 2584.2785 | 1972.921 |  |  | 1974.2267 | 2467.7834
eléctrico | Quaro Spa inox | Toallero | Zehnder Toalleros | QSEI-180-055/GF | 1857 | [5 empty] | 550 | [5 empty] | 500 |  | 2469.05
agua | Excelsior | Radiador | Zehnder radiadores | E2080/30 | 700 | 660 | 160 | 30 | 1.3 | 38 |  | 1150 | 3119.8 | 2334.2305 | 1782.0263 |  |  | 1975.3867 | 2469.2334
agua | Excelsior | Radiador | Zehnder radiadores | E2080/40 | 700 | 660 | 160 | 40 | 1.3 | 38 |  | 1520 | 3397.2 | 2541.7808 | 1940.4769 |  |  | 1975.3867 | 2469.2334
agua | Excelsior | Radiador | Zehnder radiadores | E2080/50 | 700 | 660 | 160 | 50 | 1.3 | 38 |  | 1890 | 3739.2 | 2797.6648 | 2135.8269 |  |  | 1975.3867 | 2469.2334
agua | Nova Jet | Radiador | Zehnder radiadores | ZNXHLLH-035/035 | 370 | 321 | 100 |  | 1.32 |  |  | 2600 | 3442.4 | 2558.4151 | 1941.0472 |  |  | 1976.3588 | 2470.4484
agua | Nova | Radiador | Zehnder radiadores | ZNHLLH-035/035 | 700 | 660 | 100 |  | 1.282 |  | 3200 |  | 3968 | 2968.8527 | 2266.5172 |  |  | 1976.8808 | 2471.1009
agua | Charleston | Radiador | Zehnder radiadores | 2200 | 2000 | 1934 | 62 |  | 1.31 | 40 |  | 46 | 5520 | 4120.8515 | 3139.4645 |  |  | 1978.05 | 2472.5625
agua | Nova Jet | Radiador | Zehnder radiadores | ZNXHLLH-028/028 | 296 | 247 | 100 |  | 1.31 |  |  | 3200 | 3577.6 | 2670.7895 | 2034.737 |  |  | 1979.0108 | 2473.7634
agua | Arteplano | Radiador | Studio Collection | ZHZAA63/56 | 675 | 617 | 59 |  | 1.35 |  | 800 | 813 | 952 | 704.3823 | 532.194 |  |  | 1979.058 | 2473.8225
agua | Charleston | Radiador | Zehnder radiadores | 4250 | 2500 | 2434 | 136 |  | 1.31 | 20 |  | 859 | 5780 | 4314.9495 | 3287.3378 |  |  | 1979.32 | 2474.15
agua | Charleston | Radiador | Zehnder radiadores | 4180 | 1800 | 1734 | 136 |  | 1.33 | 27 |  | 905 | 5751 | 4274.1824 | 3242.7848 |  |  | 1980.01 | 2475.0125
agua | Nova | Radiador | Zehnder radiadores | ZNHL-063/056 | 296 | 247 | 60 |  | 1.239 |  | 4800 |  | 5260.8 | 3944.917 | 3017.936 |  |  | 1980.1407 | 2475.1759
agua | Excelsior | Radiador | Zehnder radiadores | E2250/30 | 2500 | 2460 | 160 | 30 | 1.31 | 14 |  | 430 | 3192 | 2382.9272 | 1815.4295 |  |  | 1980.3967 | 2475.4959
agua | Excelsior | Radiador | Zehnder radiadores | E2250/40 | 2500 | 2460 | 160 | 40 | 1.31 | 14 |  | 560 | 3570 | 2665.1159 | 2030.4145 |  |  | 1980.3967 | 2475.4959
agua | Excelsior | Radiador | Zehnder radiadores | E2250/50 | 2500 | 2460 | 160 | 50 | 1.31 | 14 |  | 690 | 3836 | 2863.6932 | 2181.7003 |  |  | 1980.3967 | 2475.4959
agua | Radiavector | Radiador | Zehnder radiadores | ZRV434 | 280 | 244 | 195 |  | 1.3008 |  | 1700 |  | 3383 | 2530.7046 | 1931.7001 |  |  | 1980.6837 | 2475.8547
agua | Radiavector | Radiador | Zehnder radiadores | ZRV542 | 140 | 104 | 256 |  | 1.2965 |  | 2000 |  | 3212 | 2405.0921 | 1837.4592 |  |  | 1981.1268 | 2476.4084
agua | Arteplano | Radiador | Studio Collection | ZVZLA060 | 613 | 533 | 64 |  | 1.276 | 13 | 910 | 971 | 858 | 644.8259 | 494.3293 |  |  | 1982.23 | 2477.7875
agua | Arteplano | Radiador | Studio Collection | ZHZAA28/28 | 305 | 247 | 59 |  | 1.3 |  | 2200 | 2213 | 1485 | 1111.0752 | 848.2304 |  |  | 1982.304 | 2477.88
agua | Charleston | Radiador | Zehnder radiadores | 4150 | 1500 | 1434 | 136 |  | 1.31 | 32 |  | 2259 | 5760 | 5231.6897 | 3985.7549 |  |  | 1982.69 | 2478.3625
agua | Radiavector | Radiador | Zehnder radiadores | ZRV323 | 210 | 174 | 134 |  | 1.2986 |  | 3800 |  | 4468.8 | 3344.5953 | 2554.1136 |  |  | 1982.7948 | 2478.4934
agua | Arteplano | Radiador | Studio Collection | ZHZLA42/42 | 453 | 395 | 64 |  | 1.29 |  | 2000 | 2013 | 1558 | 1168.2977 | 893.7698 |  |  | 1983.05 | 2478.8125
agua | Excelsior | Radiador | Zehnder radiadores | E1200/30 | 2000 | 1960 | 95 | 30 | 1.29 | 37 |  | 1120 | 4107 | 3079.7168 | 2356.0415 |  |  | 1983.5467 | 2479.4334
agua | Excelsior | Radiador | Zehnder radiadores | E1200/40 | 2000 | 1960 | 95 | 40 | 1.29 | 37 |  | 1480 | 4514 | 3384.914 | 2589.5231 |  |  | 1983.5467 | 2479.4334
agua | Charleston | Radiador | Zehnder radiadores | 3250 | 2500 | 2434 | 100 |  | 1.32 | 24 |  | 1526 | 5400 | 4022.2823 | 3058.0134 |  |  | 1983.57 | 2479.4625
agua | Nova | Radiador | Zehnder radiadores | ZNHLLH-056/056 | 453 | 395 | 100 |  | 1.308 |  | 2000 |  | 3416 | 2533.1356 | 1917.8815 |  |  | 1984.0367 | 2480.0459
agua | Charleston | Radiador | Zehnder radiadores | 6090 | 900 | 834 | 210 |  | 1.31 | 40 |  | 1840 | 6680 | 4986.8275 | 3799.207 |  |  | 1984.92 | 2481.15
agua | Nova Jet | Radiador | Zehnder radiadores | ZNXHL-049/049 | 518 | 469 | 60 |  | 1.28 |  |  | 4800 | 4651.2 | 3480.0221 | 2656.7603 |  |  | 1984.9507 | 2481.1884
agua | Nova Jet | Radiador | Zehnder radiadores | ZNXHLH-063/056 | 666 | 617 | 55 |  | 1.31 |  |  | 1900 | 2247.7 | 1677.9779 | 1278.3649 |  |  | 1985.1537 | 2481.4422
mixto | Yucca Asym cromado | Toallero | Zehnder Toalleros | YAC-170-040 | 1736 | 50 |  |  | 1.31 |  |  | 378 | 408 | 304.5847 | 232.0474 | 300 |  |  | 2482.15
agua | Nova Jet | Radiador | Zehnder radiadores | ZNXV-190 | 1900 | 1832 | 47 |  | 1.308 | 23 | 1610 | 1698 | 3450 | 2581.2857 | 1970.6362 |  |  | 1985.9968 | 2482.4959
agua | Nova | Radiador | Zehnder radiadores | ZNHLLH-063/056 | 518 | 469 | 100 |  | 1.309 |  | 1800 |  | 3290.4 | 2439.9969 | 1847.3645 |  |  | 1986.5087 | 2483.1359
agua | Radiavector | Radiador | Zehnder radiadores | ZRV214 | 280 | 244 | 73 |  | 1.3008 |  | 5000 |  | 4130 | 3089.5093 | 2358.2386 |  |  | 1987.0267 | 2483.7834
agua | Arteplano | Radiador | Studio Collection | ZVZLA100 | 1013 | 933 | 64 |  | 1.295 | 11 | 770 | 823 | 1111 | 829.396 | 631.8741 |  |  | 1987.5 | 2484.375
agua | Kleo | Radiador | Zehnder radiadores | KLHD-094 | 957 | 919 | 72 |  | 1.26 |  | 2500 |  | 4552.5 | 3436.7136 | 2645.5793 |  |  | 1987.9968 | 2484.9959
agua | Kleo | Radiador | Zehnder radiadores | KLVD-200 | 2000 | 1962 | 72 |  | 1.26 | 35 |  | 1155 | 4060 | 3064.9219 | 2359.3744 |  |  | 1988.1468 | 2485.1834
agua | Charleston | Radiador | Zehnder radiadores | 4120 | 1200 | 1134 | 136 |  | 1.3 | 37 |  | 1201 | 5439 | 4069.453 | 3106.7508 |  |  | 1988.6 | 2485.75
agua | Kleo | Radiador | Zehnder radiadores | KLVD-280 | 2800 | 2762 | 72 |  | 1.25 | 24 |  | 792 | 3672 | 2778.2106 | 2143.1095 |  |  | 1989.6467 | 2487.0584
agua | Nova Jet | Radiador | Zehnder radiadores | ZNXHLLH-056/056 | 592 | 543 | 100 |  | 1.32 |  |  | 1600 | 2878.4 | 2115.5112 | 1588.4428 |  |  | 1989.8788 | 2487.3484
agua | Nova Jet | Radiador | Zehnder radiadores | ZNXHH-070 | 740 | 691 | 55 |  | 1.26 |  |  | 2400 | 3108 | 2335.8029 | 1790.6475 |  |  | 1990.2807 | 2487.8509
agua | Excelsior | Radiador | Zehnder radiadores | E2100/30 | 1000 | 960 | 160 | 30 | 1.32 | 32 |  | 970 | 3158.4 | 2352.5882 | 1788.5981 |  |  | 1990.4667 | 2488.0834
agua | Excelsior | Radiador | Zehnder radiadores | E2100/40 | 1000 | 960 | 160 | 40 | 1.32 | 32 |  | 1280 | 3456 | 2574.2606 | 1957.1286 |  |  | 1990.4667 | 2488.0834
agua | Excelsior | Radiador | Zehnder radiadores | E2100/50 | 1000 | 960 | 160 | 50 | 1.32 | 32 |  | 1590 | 3584 | 2669.6036 | 2029.6148 |  |  | 1990.4667 | 2488.0834
agua | Arteplano | Radiador | Studio Collection | ZHZA063 | 675 | 617 | 51 |  | 1.27 |  | 2000 | 2013 | 1282 | 969.9526 | 748.2207 |  |  | 1990.54 | 2488.175
agua | Charleston | Radiador | Zehnder radiadores | 6110 | 1100 | 1034 | 210 |  | 1.32 | 30 |  | 2059 | 5940 | 4424.5105 | 3363.8148 |  |  | 1991.02 | 2488.775
agua | Nova Jet | Radiador | Zehnder radiadores | ZNXV-180 | 1800 | 1732 | 47 |  | 1.31 | 24 | 1680 | 1772 | 3408 | 2549.8614 | 1946.6459 |  |  | 1991.6767 | 2489.5959
agua | Excelsior | Radiador | Zehnder radiadores | E2090/30 | 900 | 860 | 160 | 30 | 1.31 | 35 |  | 1060 | 3164 | 2362.0243 | 1799.5046 |  |  | 1991.7967 | 2489.7459
agua | Excelsior | Radiador | Zehnder radiadores | E2090/40 | 900 | 860 | 160 | 40 | 1.31 | 35 |  | 1400 | 3454.5 | 2578.8916 | 1964.7247 |  |  | 1991.7967 | 2489.7459
agua | Excelsior | Radiador | Zehnder radiadores | E2090/50 | 900 | 860 | 160 | 50 | 1.31 | 35 |  | 1740 | 3815 | 2848.016 | 2169.7567 |  |  | 1991.7967 | 2489.7459
agua | Arteplano | Radiador | Studio Collection | ZVZA200 | 2013 | 1933 | 51 |  | 1.301 | 9 | 630 | 675 | 1305 | 976.3994 | 745.4146 |  |  | 1991.87 | 2489.8375
agua | Nova | Radiador | Zehnder radiadores | ZNV-240 | 2400 | 2332 | 47 |  | 1.288 | 22 | 1540 | 1561 | 3630 | 2709.9078 | 2064.5391 |  |  | 1991.9167 | 2489.8959
agua | Radiavector | Radiador | Zehnder radiadores | ZRV431 | 70 | 34 | 195 |  | 1.2943 |  | 6000 |  | 4854 | 3636.379 | 2779.4158 |  |  | 1992.8568 | 2491.0709
agua | Nova | Radiador | Zehnder radiadores | ZNHLH-021/021 | 218 | 169 | 55 |  | 1.35 |  | 6000 |  | 3546 | 2670.9331 | 2051.8173 |  |  | 1992.9367 | 2491.1709
agua | Nova Jet | Radiador | Zehnder radiadores | ZNXHH-035 | 370 | 321 | 55 |  | 1.26 |  |  | 5000 | 3575 | 2698.7921 | 2077.528 |  |  | 1992.9868 | 2491.2334
agua | Charleston | Radiador | Zehnder radiadores | 3180 | 1800 | 1734 | 100 |  | 1.33 | 33 |  | 5046 | 5478 | 4071.2869 | 3088.8498 |  |  | 1993.62 | 2492.025
agua | Nova Jet | Radiador | Zehnder radiadores | ZNXHLH-070/056 | 740 | 691 | 55 |  | 1.3 |  |  | 1700 | 2271.2 | 1695.5213 | 1291.7304 |  |  | 1993.9438 | 2492.4297
agua | Arteplano | Radiador | Studio Collection | ZVZLA240 | 2413 | 2333 | 64 |  | 1.306 | 5 | 350 | 379 | 1055 | 787.5903 | 600.0245 |  |  | 1994.94 | 2493.675
agua | Nova Jet | Radiador | Zehnder radiadores | ZNXH-063 | 666 | 617 | 47 |  | 1.28 |  |  | 5800 | 4315.2 | 3264.8514 | 2518.5039 |  |  | 1995.0307 | 2493.7884
agua | Nova Jet | Radiador | Zehnder radiadores | ZNXHLH-021/021 | 222 | 173 | 55 |  | 1.23 |  |  | 5400 | 3245.4 | 2460.9331 | 1902.3078 |  |  | 1995.1828 | 2493.9784
agua | Nova Jet | Radiador | Zehnder radiadores | ZNXHLLH-042/042 | 444 | 395 | 100 |  | 1.33 |  |  | 2200 | 3317.6 | 2454.6835 | 1854.629 |  |  | 1995.2607 | 2494.0759
agua | Nova Jet | Radiador | Zehnder radiadores | ZNXVL-240 | 2400 | 2332 | 60 |  | 1.308 | 15 | 1050 | 1106 | 3405 | 2541.9383 | 1936.5718 |  |  | 1996.0867 | 2495.1084
agua | Charleston | Radiador | Zehnder radiadores | 3200 | 2000 | 1934 | 100 |  | 1.33 | 30 |  | 1152 | 5490 | 4080.2054 | 3095.6162 |  |  | 1996.12 | 2495.15
agua | Nova | Radiador | Zehnder radiadores | ZNHH-042 | 2413 | 383 | 55 |  | 1.229 |  | 4800 |  | 3657.6 | 2761.1474 | 2125.529 |  |  | 1996.3447 | 2495.4309
agua | Nova | Radiador | Zehnder radiadores | ZNH-070 | 718 | 669 | 47 |  | 1.227 |  | 4000 |  | 3048 | 2306.0963 | 1778.921 |  |  | 1996.9768 | 2496.2209
agua | Excelsior | Radiador | Zehnder radiadores | E1220/30 | 2200 | 2160 | 95 | 30 | 1.29 | 34 |  | 1030 | 4182 | 3135.9571 | 2399.0663 |  |  | 1996.9967 | 2496.2459
agua | Excelsior | Radiador | Zehnder radiadores | E1220/40 | 2200 | 2160 | 95 | 40 | 1.29 | 34 |  | 1360 | 4658 | 3492.8953 | 2672.1308 |  |  | 1996.9967 | 2496.2459
agua | Excelsior | Radiador | Zehnder radiadores | E1250/30 | 2500 | 2460 | 95 | 30 | 1.29 | 34 |  | 1030 | 4862 | 3645.8688 | 2789.1584 |  |  | 1996.9967 | 2496.2459
agua | Excelsior | Radiador | Zehnder radiadores | E1250/40 | 2500 | 2460 | 95 | 40 | 1.29 | 34 |  | 1360 | 5440 | 4079.2938 | 3120.7367 |  |  | 1996.9967 | 2496.2459
agua | Nova | Radiador | Zehnder radiadores | ZNHLH-028/028 | 289 | 2332 | 55 |  | 1.35 |  | 4800 |  | 3427.2 | 2569.9551 | 1966.0641 |  |  | 1997.3628 | 2496.7034
agua | Nova Jet | Radiador | Zehnder radiadores | ZNXHLH-014/014 | 148 | 99 | 55 |  | 1.263 |  |  | 5600 | 2178.4 | 1655.5348 | 1282.3928 |  |  | 1998.3087 | 2497.8859
agua | Kleo | Radiador | Zehnder radiadores | KLVD-220 | 2200 | 2162 | 72 |  | 1.26 | 32 |  | 1056 | 4032 | 3043.7845 | 2343.1029 |  |  | 1998.4568 | 2498.0709
agua | Nova | Radiador | Zehnder radiadores | ZNHLLH-021/021 | 2500 | 2460 | 100 |  | 1.253 |  | 5000 |  | 4165 | 3151.211 | 2430.8418 |  |  | 1999.1367 | 2498.9209
agua | Charleston | Radiador | Zehnder radiadores | 2300 | 3000 | 2934 | 62 |  | 1.3 | 26 |  | 46 | 5226 | 3910.0867 | 2985.0855 |  |  | 1999.51 | 2499.3875
agua | Arteplano | Radiador | Studio Collection | ZVZA120 | 1213 | 1133 | 51 |  | 1.297 | 13 | 910 | 971 | 1144 | 854.0315 | 650.6426 |  |  | 1999.66 | 2499.575
agua | Arteplano | Radiador | Studio Collection | ZVZLA140 | 1413 | 1333 | 64 |  | 1.315 | 8 | 560 | 601 | 1096 | 818.198 | 623.3429 |  |  | 2000.3 | 2500.375
agua | Nova Jet | Radiador | Zehnder radiadores | ZNXH-070 | 740 | 691 | 47 |  | 1.28 |  |  | 5200 | 4279.6 | 3237.9166 | 2497.7265 |  |  | 2000.3008 | 2500.3759
agua | Folio Belt 2 barras toallero | Toallero | Studio Collection | FZBK-180-052 | 1796 |  | 16 |  |  |  |  | 540 | 762 | 582.9925 | 454.4133 |  |  | 2000.85 | 2501.0625
agua | Kleo | Radiador | Zehnder radiadores | KLHD-088 | 891 | 853 | 72 |  | 1.26 |  | 2700 |  | 4625.1 | 3491.5198 | 2687.7691 |  |  | 2001.1157 | 2501.3947
eléctrico | Roda Easy | Radiador | Zehnder radiadores | ROEV-200 | 2017 | [5 empty] | 738 | [5 empty] | 2000 | 2001.579 | 2501.9738
agua | Radiavector | Radiador | Zehnder radiadores | ZRV324 | 280 | 244 | 134 |  | 1.3008 |  | 2800 |  | 3981.6 | 2978.4964 | 2273.5019 |  |  | 2001.7568 | 2502.1959
agua | Nova | Radiador | Zehnder radiadores | ZNHH-035 | 1413 | 312 | 55 |  | 1.224 |  | 5800 |  | 3775.8 | 2850.3774 | 2194.2182 |  |  | 2001.8048 | 2502.2559
agua | Nova Jet | Radiador | Zehnder radiadores | ZNXV-280 | 2800 | 2732 | 47 |  | 1.299 | 17 | 1190 | 1254 | 3757 | 2810.9827 | 2145.9943 |  |  | 2001.8668 | 2502.3334
agua | Excelsior | Radiador | Zehnder radiadores | E2220/30 | 2200 | 2160 | 160 | 30 | 1.31 | 16 |  | 490 | 3216 | 2400.8439 | 1829.0793 |  |  | 2002.7967 | 2503.4959
agua | Excelsior | Radiador | Zehnder radiadores | E2220/40 | 2200 | 2160 | 160 | 40 | 1.31 | 16 |  | 640 | 3584 | 2675.5673 | 2038.3769 |  |  | 2002.7967 | 2503.4959
agua | Excelsior | Radiador | Zehnder radiadores | E2220/50 | 2200 | 2160 | 160 | 50 | 1.31 | 16 |  | 790 | 3888 | 2902.5128 | 2211.275 |  |  | 2002.7967 | 2503.4959
agua | Nova | Radiador | Zehnder radiadores | ZNHL-049/049 | 2800 | 2732 | 60 |  | 1.251 |  | 6000 |  | 5568 | 4184.6044 | 3207.9554 |  |  | 2003.1768 | 2503.9709
agua | Nova | Radiador | Zehnder radiadores | ZNHLH-063/056 | 2200 | 0 | 55 |  | 1.304 |  | 2200 |  | 2668.6 | 1978.901 | 1498.2607 |  |  | 2003.3548 | 2504.1934
agua | Arteplano | Radiador | Studio Collection | ZHZLA35/35 | 379 | 321 | 64 |  | 1.28 |  | 2200 | 2213 | 1498.2 | 1125.9652 | 863.1751 |  |  | 2003.862 | 2504.8275
eléctrico | Yucca IHD cromado | Toallero | Zehnder Toalleros | YSZCS130050EDZD | 1340 | [5 empty] | 500 | [5 empty] | 300 |  | 2504.93
agua | Nova Jet | Radiador | Zehnder radiadores | ZNXHL-070/056 | 740 | 691 | 60 |  | 1.25 |  |  | 3600 | 705.6 | 526.7523 | 401.3055 |  |  | 2004.4827 | 2505.6034
agua | Nova Jet | Radiador | Zehnder radiadores | ZNXHH-042 | 444 | 385 | 55 |  | 1.26 |  |  | 4200 | 3507 | 2647.4584 | 2038.0113 |  |  | 2004.7608 | 2505.9509
agua | Arteplano | Radiador | Studio Collection | ZVZLA160 | 1613 | 1533 | 64 |  | 1.325 | 7 | 490 | 527 | 1085 | 809.9862 | 617.0868 |  |  | 2005.47 | 2506.8375 | 3530.56
agua | Charleston | Radiador | Zehnder radiadores | 6100 | 1000 | 934 | 210 |  | 1.31 | 38 |  | 573 | 6954 | 5191.377 | 3955.0428 |  |  | 2005.5 | 2506.875
agua | Nova Jet | Radiador | Zehnder radiadores | ZNXHL-042/042 | 444 | 395 | 60 |  | 1.24 |  |  | 5600 | 4732 | 3548.3857 | 2714.582 |  |  | 2006.7067 | 2508.3834
agua | Arteplano | Radiador | Studio Collection | ZVZLA180 | 1813 | 1733 | 64 |  | 1.31 | 7 | 490 | 527 | 1225 | 914.5006 | 696.7109 |  |  | 2008.33 | 2510.4125 | 4178.97
agua | Arteplano | Radiador | Studio Collection | ZHZLA28/28 | 305 | 247 | 64 |  | 1.27 |  | 2400 | 2413 | 1243.2 | 936.4084 | 719.3512 |  |  | 2008.34 | 2510.425
agua | Nova Jet | Radiador | Zehnder radiadores | ZNXHLLH-070/056 | 740 | 691 | 100 |  | 1.32 |  |  | 1300 | 2602.6 | 1917.0821 | 1442.4432 |  |  | 2009.4448 | 2511.8059
agua | Radiavector | Radiador | Zehnder radiadores | ZRV432 | 140 | 104 | 195 |  | 1.2965 |  | 3000 |  | 3789 | 2837.14 | 2167.5383 |  |  | 2010.0167 | 2512.5209
eléctrico | Yucca IHC cromado | Toallero | Zehnder Toalleros | YSZCS130050ECZD | 1340 | [5 empty] | 500 | [5 empty] | 300 |  | 2512.93
agua | Arteplano | Radiador | Studio Collection | ZHZLA49/49 | 527 | 469 | 64 |  | 1.3 |  | 1900 | 1913 | 1666.3 | 1246.7236 | 951.7887 |  |  | 2010.678 | 2513.3475
eléctrico | Yucca IHE cromado | Toallero | Zehnder Toalleros | YSZCS130060EAZD | 1340 | [5 empty] | 600 | [5 empty] | 400 |  | 2513.51
mixto | Yucca Asym cromado | Toallero | Zehnder Toalleros | YAC-170-050 | 1736 | 50 |  |  | 1.31 |  |  | 478 | 492 | 367.2933 | 279.8218 | 300 |  |  | 2513.66
agua | Nova | Radiador | Zehnder radiadores | ZNHLLH-028/028 | 1340 | 0 | 100 |  | 1.268 |  | 4000 |  | 4132 | 3105.3853 | 2380.6163 |  |  | 2012.7668 | 2515.9584
agua | Nova | Radiador | Zehnder radiadores | ZNVL-200 | 527 | 469 | 60 |  | 1.337 | 20 | 1400 | 1419 | 3600 | 2681.5215 | 2038.6756 |  |  | 2014.0467 | 2517.5584
agua | Charleston | Radiador | Zehnder radiadores | 3280 | 2800 | 2734 | 100 |  | 1.3 | 20 |  | 1465 | 5020 | 3755.9578 | 2867.4185 |  |  | 2014.32 | 2517.9
agua | Kleo | Radiador | Zehnder radiadores | KLVD-250 | 2500 | 2462 | 72 |  | 1.26 | 28 |  | 924 | 3920 | 2959.235 | 2278.0167 |  |  | 2014.4467 | 2518.0584
agua | Radiavector | Radiador | Zehnder radiadores | ZRV541 | 70 | 34 | 256 |  | 1.2943 |  | 4800 |  | 4934.4 | 3696.6108 | 2825.4531 |  |  | 2014.6587 | 2518.3234
agua | Charleston | Radiador | Zehnder radiadores | 5110 | 1100 | 1034 | 173 |  | 1.31 | 37 |  | 46 | 6179 | 4612.8154 | 3514.2665 |  |  | 2015.51 | 2519.3875
agua | Nova | Radiador | Zehnder radiadores | ZNHLH-035/035 | 2800 | 0 | 55 |  | 1.285 |  | 4000 |  | 3700 | 2768.3354 | 2113.4359 |  |  | 2016.2867 | 2520.3584
agua | Radiavector | Radiador | Zehnder radiadores | ZRV543 | 210 | 174 | 256 |  | 1.2986 |  | 1500 |  | 3138 | 2348.5813 | 1793.5035 |  |  | 2016.4868 | 2520.6084
agua | Kleo | Radiador | Zehnder radiadores | KLVD-180 | 1800 | 1762 | 72 |  | 1.27 | 39 |  | 1287 | 4134 | 3113.829 | 2392.051 |  |  | 2016.6368 | 2520.7959
agua | Charleston | Radiador | Zehnder radiadores | 2220 | 2200 | 2134 | 62 |  | 1.31 | 38 |  | 1333 | 5738 | 4283.5952 | 3263.4506 |  |  | 2016.79 | 2520.9875
agua | Nova Jet | Radiador | Zehnder radiadores | ZNXHLLH-049/049 | 518 | 469 | 100 |  | 1.37 |  |  | 1900 | 3220.5 | 2377.5282 | 1792.6086 |  |  | 2016.9247 | 2521.1559
agua | Nova Jet | Radiador | Zehnder radiadores | ZNXHLH-056/056 | 592 | 543 | 55 |  | 1.31 |  |  | 2200 | 2602.6 | 1942.9217 | 1480.212 |  |  | 2017.4047 | 2521.7559
agua | Charleston | Radiador | Zehnder radiadores | 2280 | 2800 | 2734 | 62 |  | 1.3 | 29 |  | 2246 | 5481 | 4100.8774 | 3130.7412 |  |  | 2019.72 | 2524.65
agua | Excelsior | Radiador | Zehnder radiadores | E2080/30 | 700 | 660 | 160 | 30 | 1.3 | 39 |  | 1180 | 3201.9 | 2395.6576 | 1828.9218 |  |  | 2019.9667 | 2524.9584
agua | Excelsior | Radiador | Zehnder radiadores | E2080/40 | 700 | 660 | 160 | 40 | 1.3 | 39 |  | 1560 | 3486.6 | 2608.6698 | 1991.5421 |  |  | 2019.9667 | 2524.9584
agua | Excelsior | Radiador | Zehnder radiadores | E2080/50 | 700 | 660 | 160 | 50 | 1.3 | 39 |  | 1940 | 3837.6 | 2871.2876 | 2192.0329 |  |  | 2019.9667 | 2524.9584
agua | Nova | Radiador | Zehnder radiadores | ZNVL-240 | 2800 | 2734 | 60 |  | 1.316 | 18 | 1260 | 1277 | 3726 | 2787.7886 | 2128.2871 |  |  | 2020.4368 | 2525.5459
agua | Nova Jet | Radiador | Zehnder radiadores | ZNXV-220 | 2200 | 2132 | 45 |  | 1.305 | 21 | 1470 | 1550 | 3633 | 2718.2061 | 2075.1656 |  |  | 2020.9367 | 2526.1709
agua | Kleo | Radiador | Zehnder radiadores | KLHD-081 | 825 | 787 | 72 |  | 1.26 |  | 3000 |  | 4812 | 3632.6119 | 2796.3817 |  |  | 2022.0868 | 2527.6084
agua | Charleston | Radiador | Zehnder radiadores | 3150 | 1500 | 1434 | 100 |  | 1.31 | 39 |  | 46 | 5460 | 4076.0596 | 3105.3399 |  |  | 2022.39 | 2527.9875
agua | Arteplano | Radiador | Studio Collection | ZHZAA49/49 | 527 | 469 | 59 |  | 1.34 |  | 1200 | 1213 | 1201.2 | 890.7502 | 674.4026 |  |  | 2022.648 | 2528.31 | 4227.62
agua | Nova Jet | Radiador | Zehnder radiadores | ZNXHLH-042/042 | 444 | 395 | 55 |  | 1.29 |  |  | 3000 | 2907 | 2179.8726 | 1667.6437 |  |  | 2023.4067 | 2529.2584
agua | Excelsior | Radiador | Zehnder radiadores | E2120/30 | 1200 | 1160 | 160 | 30 | 1.32 | 28 |  | 850 | 3220 | 2398.472 | 1823.4821 |  |  | 2024.3567 | 2530.4459
agua | Excelsior | Radiador | Zehnder radiadores | E2120/40 | 1200 | 1160 | 160 | 40 | 1.32 | 28 |  | 1120 | 3556 | 2648.7473 | 2013.7585 |  |  | 2024.3567 | 2530.4459
agua | Excelsior | Radiador | Zehnder radiadores | E2120/50 | 1200 | 1160 | 160 | 50 | 1.32 | 28 |  | 1390 | 3948 | 2940.7352 | 2235.7476 |  |  | 2024.3567 | 2530.4459
agua | Charleston | Radiador | Zehnder radiadores | 6120 | 1200 | 1134 | 210 |  | 1.32 | 26 |  | 1436 | 5460 | 4066.9743 | 3091.9914 |  |  | 2024.44 | 2530.55
agua | Arteplano | Radiador | Studio Collection | ZHZA056 | 604 | 546 | 51 |  | 1.263 |  | 2400 | 2413 | 1370.4 | 1036.8354 | 799.8141 |  |  | 2024.95 | 2531.1875
agua | Charleston | Radiador | Zehnder radiadores | 4200 | 2000 | 1934 | 136 |  | 1.32 | 25 |  | 2459 | 5850 | 4357.4724 | 3312.8479 |  |  | 2024.97 | 2531.2125
agua | Nova Jet | Radiador | Zehnder radiadores | ZNXHLLH-014/014 | 148 | 99 | 100 |  | 1.25 |  |  | 4200 | 2839.2 | 2152.9184 | 1664.2116 |  |  | 2025.0928 | 2531.3659
agua | Nova Jet | Radiador | Zehnder radiadores | ZNXHLLH-021/021 | 222 | 173 | 100 |  | 1.23 |  |  | 4200 | 3662.4 | 2752.4596 | 2110.0603 |  |  | 2025.0928 | 2531.3659
agua | Nova | Radiador | Zehnder radiadores | ZNHLH-070/056 | 604 | 1160 | 55 |  | 1.294 |  | 2000 |  | 2602 | 1933.8241 | 1467.1755 |  |  | 2027.6868 | 2534.6084
agua | Arteplano | Radiador | Studio Collection | ZHZAA35/35 | 379 | 321 | 59 |  | 1.31 |  | 1900 | 1913 | 1493.4 | 1114.8695 | 849.3616 |  |  | 2028.705 | 2535.8812
agua | Charleston | Radiador | Zehnder radiadores | 4220 | 2200 | 2134 | 136 |  | 1.32 | 23 |  | 1959 | 5888 | 4385.7774 | 3334.3673 |  |  | 2029.12 | 2536.4
agua | Nova | Radiador | Zehnder radiadores | ZNV-220 | 2200 | 2132 | 47 |  | 1.281 | 24 | 1680 | 1703 | 3648 | 2723.3453 | 2074.7765 |  |  | 2029.1367 | 2536.4209
agua | Arteplano | Radiador | Studio Collection | ZHZAA56/56 | 604 | 546 | 59 |  | 1.35 |  | 1000 | 1013 | 1117 | 826.4654 | 624.4335 |  |  | 2029.45 | 2536.8125 | 4237.82
agua | Folio Belt 2 barras toallero | Toallero | Studio Collection | FZBK-180-062 | 1796 |  | 16 |  |  |  |  | 640 | 912 | 697.7548 | 543.8647 |  |  | 2029.94 | 2537.425
agua | Arteplano | Radiador | Studio Collection | ZHZLA56/56 | 604 | 546 | 64 |  | 1.31 |  | 1800 | 1813 | 1756.8 | 1311.5058 | 999.1687 |  |  | 2030.082 | 2537.6025
agua | Arteplano | Radiador | Studio Collection | ZVZLA220 | 2213 | 2133 | 62 |  | 1.307 | 6 | 420 | 453 | 1194 | 891.3581 | 679.0798 |  |  | 2030.8 | 2538.5
agua | Charleston | Radiador | Zehnder radiadores | 3300 | 3000 | 2934 | 100 |  | 1.3 | 18 |  | #REF! | 4842 | 3622.7784 | 2765.7451 |  |  | 2031.04 | 2538.8
agua | Arteplano | Radiador | Studio Collection | ZVZA180 | 1813 | 1733 | 51 |  | 1.3 | 10 | 700 | 749 | 1300 | 972.6584 | 742.5586 |  |  | 2032.13 | 2540.1625
agua | Excelsior | Radiador | Zehnder radiadores | E1200/30 | 2000 | 1960 | 95 | 30 | 1.29 | 38 |  | 1150 | 4218 | 3162.9524 | 2419.7183 |  |  | 2032.6267 | 2540.7834
agua | Excelsior | Radiador | Zehnder radiadores | E1200/40 | 2000 | 1960 | 95 | 40 | 1.29 | 38 |  | 1520 | 4636 | 3476.3982 | 2659.5102 |  |  | 2032.6267 | 2540.7834
agua | Nova | Radiador | Zehnder radiadores | ZNHL-056/056 | 3000 | 2934 | 60 |  | 1.238 |  | 5400 |  | 5513.4 | 4134.3342 | 3162.8437 |  |  | 2033.4787 | 2541.8484
agua | Nova | Radiador | Zehnder radiadores | ZNH-063 | 647 | 598 | 47 |  | 1.224 |  | 4400 |  | 3044.8 | 2303.6752 | 1777.0534 |  |  | 2033.8028 | 2542.2534
agua | Nova | Radiador | Zehnder radiadores | ZNHLLH-042/042 | 2000 | 1960 | 100 |  | 1.291 |  | 2800 |  | 3978.8 | 2970.2978 | 2262.9169 |  |  | 2033.9728 | 2542.4659
agua | Charleston | Radiador | Zehnder radiadores | 5120 | 1200 | 1134 | 173 |  | 1.31 | 30 |  | 46 | 5370 | 4008.8718 | 3054.153 |  |  | 2034.22 | 2542.775
agua | Radiavector | Radiador | Zehnder radiadores | ZRV322 | 140 | 104 | 134 |  | 1.2965 |  | 4600 |  | 4153.8 | 3110.2962 | 2376.226 |  |  | 2034.2928 | 2542.8659
eléctrico | Yucca IHE cromado | Toallero | Zehnder Toalleros | YSZCS180060EAZD | 1772 | [5 empty] | 600 | [5 empty] | 400 |  | 2543.23
agua | Excelsior | Radiador | Zehnder radiadores | E2200/30 | 2000 | 1960 | 160 | 30 | 1.31 | 18 |  | 550 | 3294 | 2459.0733 | 1873.4413 |  |  | 2034.7467 | 2543.4334
agua | Excelsior | Radiador | Zehnder radiadores | E2200/40 | 2000 | 1960 | 160 | 40 | 1.31 | 18 |  | 720 | 3672 | 2741.2621 | 2088.4264 |  |  | 2034.7467 | 2543.4334
agua | Excelsior | Radiador | Zehnder radiadores | E2200/50 | 2000 | 1960 | 160 | 50 | 1.31 | 18 |  | 890 | 4014 | 2996.5757 | 2282.9367 |  |  | 2034.7467 | 2543.4334
agua | Nova | Radiador | Zehnder radiadores | ZNHH-056 | 575 | 526 | 55 |  | 1.24 |  | 3600 |  | 3517.2 | 2649.2403 | 2035.1528 |  |  | 2034.9588 | 2543.6984
agua | Arteplano | Radiador | Studio Collection | ZVZA140 | 1413 | 1333 | 51 |  | 1.298 | 12 | 840 | 897 | 1224 | 913.754 | 696.1421 |  |  | 2035.87 | 2544.8375
agua | Nova | Radiador | Zehnder radiadores | ZNVL-180 | 2000 | 1960 | 60 |  | 1.348 | 24 | 1680 | 1703 | 4008 | 2978.7729 | 2259.969 |  |  | 2035.8868 | 2544.8584
agua | Arteplano | Radiador | Studio Collection | ZVZA240 | 2413 | 2333 | 51 |  | 1.303 | 8 | 560 | 601 | 1384 | 1035.5071 | 790.5393 |  |  | 2036.1 | 2545.125
agua | Nova | Radiador | Zehnder radiadores | ZNHLLH-049/049 | 575 | 526 | 100 |  | 1.3 |  | 2400 |  | 3772.8 | 2803.9707 | 2127.348 |  |  | 2036.3348 | 2545.4184
agua | Arteplano | Radiador | Studio Collection | ZHZA070 | 749 | 691 | 51 |  | 1.276 |  | 1800 | 1813 | 1283.4 | 971.0118 | 749.0378 |  |  | 2036.356 | 2545.445
agua | Nova Jet | Radiador | Zehnder radiadores | ZNXHLH-028/028 | 296 | 247 | 55 |  | 1.22 |  |  | 4400 | 3181.2 | 2401.5098 | 1848.6803 |  |  | 2037.7748 | 2547.2184
agua | Excelsior | Radiador | Zehnder radiadores | E2150/30 | 1500 | 1460 | 160 | 30 | 1.32 | 23 |  | 700 | 3220 | 2398.472 | 1823.4821 |  |  | 2037.8568 | 2547.3209
agua | Excelsior | Radiador | Zehnder radiadores | E2150/40 | 1500 | 1460 | 160 | 40 | 1.32 | 23 |  | 920 | 3565 | 2655.4512 | 2018.8552 |  |  | 2037.8568 | 2547.3209
agua | Excelsior | Radiador | Zehnder radiadores | E2150/50 | 1500 | 1460 | 160 | 50 | 1.32 | 23 |  | 1140 | 3956 | 2946.6942 | 2240.278 |  |  | 2037.8568 | 2547.3209
agua | Excelsior | Radiador | Zehnder radiadores | E2180/30 | 1800 | 1760 | 160 | 30 | 1.32 | 20 |  | 610 | 3320 | 2472.9587 | 1880.112 |  |  | 2038.2667 | 2547.8334
agua | Excelsior | Radiador | Zehnder radiadores | E2180/40 | 1800 | 1760 | 160 | 40 | 1.32 | 20 |  | 800 | 3680 | 2741.1109 | 2083.9795 |  |  | 2038.2667 | 2547.8334
agua | Excelsior | Radiador | Zehnder radiadores | E2180/50 | 1800 | 1760 | 160 | 50 | 1.32 | 20 |  | 990 | 4040 | 3009.263 | 2287.8471 |  |  | 2038.2667 | 2547.8334
agua | Charleston | Radiador | Zehnder radiadores | 3220 | 2200 | 2134 | 100 |  | 1.32 | 28 |  | 1036 | 5600 | 4171.2557 | 3171.2732 |  |  | 2038.4 | 2548
agua | Kleo | Radiador | Zehnder radiadores | KLVD-200 | 2000 | 1962 | 72 |  | 1.26 | 36 |  | 1188 | 4176 | 3152.4911 | 2426.7851 |  |  | 2038.4568 | 2548.0709
agua | Nova Jet | Radiador | Zehnder radiadores | ZNXHL-063/056 | 666 | 617 | 60 |  | 1.29 |  |  | 4000 | 4416 | 3296.6812 | 2511.5716 |  |  | 2039.2468 | 2549.0584
agua | Excelsior | Radiador | Zehnder radiadores | E2090/30 | 900 | 860 | 160 | 30 | 1.31 | 36 |  | 1090 | 3254.4 | 2429.5107 | 1850.9191 |  |  | 2040.6667 | 2550.8334
agua | Excelsior | Radiador | Zehnder radiadores | E2090/40 | 900 | 860 | 160 | 40 | 1.31 | 36 |  | 1440 | 3553.2 | 2652.5742 | 2020.8596 |  |  | 2040.6667 | 2550.8334
agua | Excelsior | Radiador | Zehnder radiadores | E2090/50 | 900 | 860 | 160 | 50 | 1.31 | 36 |  | 1790 | 3924 | 2929.3879 | 2231.7498 |  |  | 2040.6667 | 2550.8334
agua | Charleston | Radiador | Zehnder radiadores | 4120 | 1200 | 1134 | 136 |  | 1.3 | 38 |  | 1836 | 5586 | 4179.4383 | 3190.7171 |  |  | 2040.84 | 2551.05
agua | Arteplano | Radiador | Studio Collection | ZHZLA63/56 | 675 | 617 | 64 |  | 1.31 |  | 1700 | 1713 | 1756.1 | 1310.9832 | 998.7706 |  |  | 2041.255 | 2551.5688
agua | Nova | Radiador | Zehnder radiadores | ZNHL-070/056 | 900 | 860 | 60 |  | 1.24 |  | 4600 |  | 5349.8 | 4011.6555 | 3068.9921 |  |  | 2042.1847 | 2552.7309
agua | Charleston | Radiador | Zehnder radiadores | 4150 | 1500 | 1434 | 136 |  | 1.31 | 33 |  | 46 | 5940 | 5395.18 | 4110.3098 |  |  | 2042.46 | 2553.075
agua | Arteplano | Radiador | Studio Collection | ZVZLA120 | 1213 | 1133 | 64 |  | 1.305 | 10 | 700 | 749 | 1180 | 878.9432 | 668.2326 |  |  | 2043.26 | 2554.075
agua | Nova | Radiador | Zehnder radiadores | ZNHLLH-070/056 | 675 | 617 | 100 |  | 1.309 |  | 1700 |  | 3291.2 | 2440.5902 | 1847.8137 |  |  | 2043.3477 | 2554.1847
agua | Excelsior | Radiador | Zehnder radiadores | E2100/30 | 1000 | 960 | 160 | 30 | 1.32 | 33 |  | 1000 | 3257.1 | 2426.1066 | 1844.4918 |  |  | 2043.8767 | 2554.8459
agua | Excelsior | Radiador | Zehnder radiadores | E2100/40 | 1000 | 960 | 160 | 40 | 1.32 | 33 |  | 1320 | 3564 | 2654.7063 | 2018.2889 |  |  | 2043.8767 | 2554.8459
agua | Excelsior | Radiador | Zehnder radiadores | E2100/50 | 1000 | 960 | 160 | 50 | 1.32 | 33 |  | 1640 | 3696 | 2753.0287 | 2093.0403 |  |  | 2043.8767 | 2554.8459
agua | Arteplano | Radiador | Studio Collection | ZHZLA70/56 | 749 | 691 | 64 |  | 1.31 |  | 1600 | 1613 | 1742.4 | 1300.7557 | 990.9788 |  |  | 2044.292 | 2555.365
agua | Nova Jet | Radiador | Zehnder radiadores | ZNXHH-063 | 666 | 617 | 55 |  | 1.26 |  |  | 2800 | 3312.4 | 2489.4188 | 1908.4108 |  |  | 2045.4507 | 2556.8134
agua | Kleo | Radiador | Zehnder radiadores | KLVD-300 | 3000 | 2962 | 72 |  | 1.25 | 23 |  | 759 | 3726 | 2819.0666 | 2174.6259 |  |  | 2045.6968 | 2557.1209
agua | Nova | Radiador | Zehnder radiadores | ZNHH-049 | 1000 | 455 | 55 |  | 1.235 |  | 4200 |  | 3654 | 2752.2813 | 2114.3092 |  |  | 2045.8788 | 2557.3484
agua | Arteplano | Radiador | Studio Collection | ZVZLA080 | 813 | 733 | 64 |  | 1.285 | 12 | 840 | 897 | 1008 | 754.1843 | 575.7685 |  |  | 2046.34 | 2557.925
agua | Arteplano | Radiador | Studio Collection | ZVZA160 | 1613 | 1533 | 51 |  | 1.299 | 11 | 770 | 823 | 1276 | 952.5736 | 725.7168 |  |  | 2046.92 | 2558.65
agua | Nova Jet | Radiador | Zehnder radiadores | ZNXHLH-049/049 | 518 | 469 | 55 |  | 1.34 |  |  | 2600 | 2815.8 | 2106.7781 | 1608.3819 |  |  | 2047.0168 | 2558.7709
agua | Nova | Radiador | Zehnder radiadores | ZNHH-070 | 666 | 669 | 55 |  | 1.248 |  | 2800 |  | 3326.4 | 2499.9404 | 1916.4768 |  |  | 2047.2427 | 2559.0534
agua | Nova | Radiador | Zehnder radiadores | ZNHL-063/056 | 813 | 733 | 60 |  | 1.239 |  | 5000 |  | 5480 | 4109.2886 | 3143.6833 |  |  | 2047.5168 | 2559.3959
agua | Radiavector | Radiador | Zehnder radiadores | ZRV214 | 280 | 244 | 73 |  | 1.3008 |  | 5200 |  | 4295.2 | 3213.0897 | 2452.5682 |  |  | 2048.0448 | 2560.0559
agua | Nova Jet | Radiador | Zehnder radiadores | ZNXHLLH-063/056 | 666 | 617 | 100 |  | 1.37 |  |  | 1500 | 2952 | 2174.451 | 1636.0917 |  |  | 2049.5118 | 2561.8897
agua | Kleo | Radiador | Zehnder radiadores | KLHD-094 | 957 | 919 | 72 |  | 1.26 |  | 2600 |  | 4734.6 | 3574.1821 | 2751.4025 |  |  | 2049.5348 | 2561.9184
agua | Arteplano | Radiador | Studio Collection | ZVZA100 | 1013 | 933 | 51 |  | 1.296 | 15 | 1050 | 1119 | 1110 | 830.5006 | 634.0308 |  |  | 2049.76 | 2562.2
agua | Nova Jet | Radiador | Zehnder radiadores | ZNXHL-056/056 | 592 | 543 | 60 |  | 1.26 |  |  | 4400 | 4725.6 | 3527.8072 | 2687.6546 |  |  | 2050.0128 | 2562.5159
agua | Charleston | Radiador | Zehnder radiadores | 4300 | 3000 | 2934 | 136 |  | 1.3 | 14 |  | 4446 | 4830 | 3613.8 | 2758.8907 |  |  | 2050.38 | 2562.975
agua | Excelsior | Radiador | Zehnder radiadores | E1220/30 | 2200 | 2160 | 95 | 30 | 1.29 | 35 |  | 1060 | 4305 | 3228.1911 | 2469.6271 |  |  | 2050.4068 | 2563.0084
agua | Excelsior | Radiador | Zehnder radiadores | E1220/40 | 2200 | 2160 | 95 | 40 | 1.29 | 35 |  | 1400 | 4795 | 3595.6275 | 2750.7229 |  |  | 2050.4068 | 2563.0084
agua | Excelsior | Radiador | Zehnder radiadores | E1250/30 | 2500 | 2460 | 95 | 30 | 1.29 | 35 |  | 1060 | 5005 | 3753.1002 | 2871.1925 |  |  | 2050.4068 | 2563.0084
agua | Excelsior | Radiador | Zehnder radiadores | E1250/40 | 2500 | 2460 | 95 | 40 | 1.29 | 35 |  | 1400 | 5600 | 4199.273 | 3212.5231 |  |  | 2050.4068 | 2563.0084
agua | Nova | Radiador | Zehnder radiadores | ZNVL-220 | 2200 | 2160 | 60 |  | 1.326 | 20 | 1400 | 1419 | 3880 | 2896.5405 | 2206.725 |  |  | 2050.9668 | 2563.7084
agua | Charleston | Radiador | Zehnder radiadores | 4180 | 1800 | 1734 | 136 |  | 1.33 | 28 |  | 1465 | 5964 | 4432.4854 | 3362.888 |  |  | 2051.28 | 2564.1
agua | Nova Jet | Radiador | Zehnder radiadores | ZNXHLH-035/035 | 370 | 321 | 55 |  | 1.27 |  |  | 3600 | 3042 | 2291.3081 | 1760.1885 |  |  | 2051.4328 | 2564.2909
agua | Nova | Radiador | Zehnder radiadores | ZNHLH-042/042 | 2500 | 2934 | 55 |  | 1.295 |  | 3400 |  | 3162 | 2355.2697 | 1790.6368 |  |  | 2051.8767 | 2564.8459
agua | Charleston | Radiador | Zehnder radiadores | 3180 | 1800 | 1734 | 100 |  | 1.33 | 34 |  | 46 | 5644 | 4194.6593 | 3182.4513 |  |  | 2051.91 | 2564.8875
agua | Nova Jet | Radiador | Zehnder radiadores | ZNXH-063 | 666 | 617 | 47 |  | 1.28 |  |  | 6000 | 4464 | 3377.4324 | 2605.3488 |  |  | 2052.4968 | 2565.6209
agua | Kleo | Radiador | Zehnder radiadores | KLVD-220 | 2200 | 2162 | 72 |  | 1.26 | 33 |  | 1089 | 4158 | 3138.9028 | 2416.3248 |  |  | 2052.6268 | 2565.7834
agua | Nova Jet | Radiador | Zehnder radiadores | ZNXHL-049/049 | 518 | 469 | 60 |  | 1.28 |  |  | 5000 | 4845 | 3625.023 | 2767.4587 |  |  | 2052.6868 | 2565.8584
agua | Nova Jet | Radiador | Zehnder radiadores | ZNXHH-056 | 592 | 543 | 55 |  | 1.26 |  |  | 3200 | 3420.8 | 2576.6295 | 1979.373 |  |  | 2053.1227 | 2566.4034
agua | Nova Jet | Radiador | Zehnder radiadores | ZNXHLH-063/056 | 666 | 617 | 55 |  | 1.31 |  |  | 2000 | 2366 | 1766.2925 | 1345.6473 |  |  | 2054.2368 | 2567.7959
agua | Arteplano | Radiador | Studio Collection | ZHZAA42/42 | 453 | 395 | 59 |  | 1.33 |  | 1500 | 1513 | 1339.5 | 995.5255 | 755.2965 |  |  | 2054.55 | 2568.1875 | 4275.47
agua | Nova Jet | Radiador | Zehnder radiadores | ZNXV-240 | 2400 | 2332 | 47 |  | 1.303 | 20 | 1400 | 1476 | 3780 | 2828.1913 | 2159.1318 |  |  | 2055.4368 | 2569.2959
agua | Nova Jet | Radiador | Zehnder radiadores | ZNXHLH-021/021 | 222 | 173 | 55 |  | 1.23 |  |  | 5600 | 3365.6 | 2552.0788 | 1972.7637 |  |  | 2055.5408 | 2569.4259
agua | Nova | Radiador | Zehnder radiadores | ZNHLLH-063/056 | 666 | 617 | 100 |  | 1.309 |  | 1900 |  | 3473.2 | 2575.5523 | 1949.9959 |  |  | 2056.0377 | 2570.0472
agua | Nova Jet | Radiador | Zehnder radiadores | ZNXV-200 | 2000 | 1932 | 47 |  | 1.307 | 23 | 1610 | 1698 | 3611 | 2701.7457 | 2062.5992 |  |  | 2056.6168 | 2570.7709
agua | Nova Jet | Radiador | Zehnder radiadores | ZNXHLH-014/014 | 148 | 99 | 55 |  | 1.263 |  |  | 5800 | 2256.2 | 1714.661 | 1328.1925 |  |  | 2056.6227 | 2570.7784
agua | Charleston | Radiador | Zehnder radiadores | 6100 | 1000 | 934 | 210 |  | 1.31 | 39 |  | 5846 | 7137 | 5327.9922 | 4059.1228 |  |  | 2056.81 | 2571.0125
agua | Kleo | Radiador | Zehnder radiadores | KLHD-200 | 2013 | 1975 | 72 |  | 1.26 |  | 1000 |  | 3444 | 2599.8993 | 2001.4004 |  |  | 2058.1968 | 2572.7459
agua | Kleo | Radiador | Zehnder radiadores | KLHD-088 | 891 | 853 | 72 |  | 1.26 |  | 2800 |  | 4796.4 | 3620.8354 | 2787.3161 |  |  | 2059.2928 | 2574.1159
agua | Nova | Radiador | Zehnder radiadores | ZNHH-035 | 666 | 312 | 55 |  | 1.224 |  | 6000 |  | 3906 | 2948.6663 | 2269.8809 |  |  | 2059.3868 | 2574.2334
agua | Nova | Radiador | Zehnder radiadores | ZNHLLH-021/021 | 1000 | 934 | 100 |  | 1.253 |  | 5200 |  | 4331.6 | 3277.2595 | 2528.0755 |  |  | 2059.4927 | 2574.3659
mixto | Yucca Asym cromado | Toallero | Zehnder Toalleros | YAC-170-060 | 1736 | 50 |  |  | 1.31 |  |  | 578 | 572 | 427.0158 | 325.3213 | 600 |  |  | 2575.22
agua | Radiavector | Radiador | Zehnder radiadores | ZRV433 | 210 | 174 | 195 |  | 1.2986 |  | 2400 |  | 3948 | 2954.8116 | 2256.4537 |  |  | 2060.2568 | 2575.3209
agua | Radiavector | Radiador | Zehnder radiadores | ZRV434 | 280 | 244 | 195 |  | 1.3008 |  | 1800 |  | 3582 | 2679.5696 | 2045.3295 |  |  | 2060.5748 | 2575.7184
agua | Nova Jet | Radiador | Zehnder radiadores | ZNXHH-035 | 370 | 321 | 55 |  | 1.26 |  |  | 5200 | 3718 | 2806.7438 | 2160.6291 |  |  | 2060.7088 | 2575.8859
agua | Charleston | Radiador | Zehnder radiadores | 3200 | 2000 | 1934 | 100 |  | 1.33 | 31 |  | 5246 | 5673 | 4216.2123 | 3198.8034 |  |  | 2060.8 | 2576
agua | Nova Jet | Radiador | Zehnder radiadores | ZNXHH-049 | 518 | 469 | 55 |  | 1.26 |  |  | 3800 | 3621.4 | 2727.7262 | 2095.4459 |  |  | 2061.2088 | 2576.5109
agua | Nova | Radiador | Zehnder radiadores | ZNHH-063 | 1736 | 598 | 55 |  | 1.244 |  | 3200 |  | 3462.4 | 2602.1506 | 1994.832 |  |  | 2061.2928 | 2576.6159
agua | Kleo | Radiador | Zehnder radiadores | KLVD-280 | 2800 | 2762 | 72 |  | 1.25 | 25 |  | 825 | 3825 | 2893.9693 | 2232.4058 |  |  | 2061.5068 | 2576.8834
agua | Radiavector | Radiador | Zehnder radiadores | ZRV323 | 210 | 174 | 134 |  | 1.2986 |  | 4000 |  | 4704 | 3520.6266 | 2688.5406 |  |  | 2062.1067 | 2577.6334
agua | Kleo | Radiador | Zehnder radiadores | KLVD-180 | 1800 | 1762 | 72 |  | 1.27 | 40 |  | 1320 | 4240 | 3193.6707 | 2453.3856 |  |  | 2062.5168 | 2578.1459
eléctrico | Yucca Asym IHE cromado izda. | Toallero | Zehnder Toalleros | YAZCL090050EAZD | 872 | [6 empty] | 478 |  |  |  |  | 200 |  | 2578.8
eléctrico | Yucca Asym IHE cromado izda. | Toallero | Zehnder Toalleros | YAZCR090050EAZD | 872 | [6 empty] | 478 |  |  |  |  | 200 |  | 2578.8
agua | Charleston | Radiador | Zehnder radiadores | 3250 | 2500 | 2434 | 100 |  | 1.32 | 25 |  | 524 | 5625 | 4189.8773 | 3185.4307 |  |  | 2063.3 | 2579.125
agua | Folio | Radiador | Studio Collection | FZVK-200-072 | 1956 |  | 16 |  |  |  |  | 744 | 1123 | 859.1871 | 669.693 |  |  | 2063.4 | 2579.25
agua | Nova Jet | Radiador | Zehnder radiadores | ZNXH-070 | 740 | 691 | 47 |  | 1.28 |  |  | 5400 | 4444.2 | 3362.4519 | 2593.7929 |  |  | 2063.7248 | 2579.6559
agua | Nova | Radiador | Zehnder radiadores | ZNHH-042 | 1800 | 383 | 55 |  | 1.229 |  | 5000 |  | 3810 | 2876.1952 | 2214.0927 |  |  | 2063.9968 | 2579.9959
agua | Nova | Radiador | Zehnder radiadores | ZNHLH-028/028 | 289 | 174 | 55 |  | 1.35 |  | 5000 |  | 3570 | 2677.0365 | 2047.9835 |  |  | 2064.1568 | 2580.1959
agua | Excelsior | Radiador | Zehnder radiadores | E2080/30 | 700 | 660 | 160 | 30 | 1.3 | 40 |  | 1210 | 3284 | 2457.0847 | 1875.8172 |  |  | 2064.5467 | 2580.6834
agua | Excelsior | Radiador | Zehnder radiadores | E2080/40 | 700 | 660 | 160 | 40 | 1.3 | 40 |  | 1600 | 3576 | 2675.5588 | 2042.6073 |  |  | 2064.5467 | 2580.6834
agua | Excelsior | Radiador | Zehnder radiadores | E2080/50 | 700 | 660 | 160 | 50 | 1.3 | 40 |  | 1990 | 3936 | 2944.9103 | 2248.2389 |  |  | 2064.5467 | 2580.6834
agua | Nova | Radiador | Zehnder radiadores | ZNHLLH-035/035 | 289 | 174 | 100 |  | 1.282 |  | 3400 |  | 4216 | 3154.406 | 2408.1746 |  |  | 2064.6948 | 2580.8684
agua | Nova Jet | Radiador | Zehnder radiadores | ZNXV-190 | 1900 | 1832 | 47 |  | 1.308 | 24 | 1680 | 1772 | 3600 | 2693.5155 | 2056.316 |  |  | 2065.3968 | 2581.7459
agua | Nova Jet | Radiador | Zehnder radiadores | ZNXHLLH-028/028 | 296 | 247 | 100 |  | 1.31 |  |  | 3400 | 3801.2 | 2837.7139 | 2161.908 |  |  | 2065.6748 | 2582.0934
agua | Nova Jet | Radiador | Zehnder radiadores | ZNXHLLH-056/056 | 592 | 543 | 100 |  | 1.32 |  |  | 1700 | 3058.3 | 2247.7306 | 1687.7205 |  |  | 2065.7058 | 2582.1322
agua | Nova Jet | Radiador | Zehnder radiadores | ZNXHL-042/042 | 444 | 395 | 60 |  | 1.24 |  |  | 5800 | 4901 | 3675.1138 | 2811.5314 |  |  | 2066.3167 | 2582.8959
agua | Charleston | Radiador | Zehnder radiadores | 2220 | 2200 | 2134 | 62 |  | 1.31 | 39 |  | 5846 | 5889 | 4396.3214 | 3349.3309 |  |  | 2068.02 | 2585.025
agua | Charleston | Radiador | Zehnder radiadores | 5110 | 1100 | 1034 | 173 |  | 1.31 | 38 |  | 5892 | 6346 | 4737.4861 | 3609.2467 |  |  | 2068.09 | 2585.1125
agua | Nova Jet | Radiador | Zehnder radiadores | ZNXHLH-070/056 | 740 | 691 | 55 |  | 1.3 |  |  | 1800 | 2404.8 | 1795.2579 | 1367.7145 |  |  | 2068.6548 | 2585.8184
agua | Charleston | Radiador | Zehnder radiadores | 6110 | 1100 | 1034 | 210 |  | 1.32 | 31 |  | 1846 | 6138 | 4571.9942 | 3475.9419 |  |  | 2069.86 | 2587.325
agua | Arteplano | Radiador | Studio Collection | ZVZLA060 | 613 | 533 | 64 |  | 1.276 | 14 | 980 | 1045 | 924 | 694.4279 | 532.3547 |  |  | 2072.28 | 2590.35
agua | Charleston | Radiador | Zehnder radiadores | 3150 | 1500 | 1434 | 100 |  | 1.31 | 40 |  | 1091 | 5600 | 4180.5739 | 3184.964 |  |  | 2072.45 | 2590.5625
agua | Radiavector | Radiador | Zehnder radiadores | ZRV544 | 280 | 244 | 256 |  | 1.3008 |  | 1200 |  | 3036 | 2271.126 | 1733.5623 |  |  | 2073.6247 | 2592.0309
agua | Charleston | Radiador | Zehnder radiadores | 2300 | 3000 | 2934 | 62 |  | 1.3 | 27 |  | 46 | 5427 | 4060.4747 | 3099.8964 |  |  | 2073.72 | 2592.15
agua | Arteplano | Radiador | Studio Collection | ZHZLA49/49 | 527 | 469 | 64 |  | 1.3 |  | 2000 | 2013 | 1754 | 1312.3406 | 1001.8829 |  |  | 2075.33 | 2594.1625
agua | Nova | Radiador | Zehnder radiadores | ZNV-240 | 2400 | 2332 | 47 |  | 1.288 | 23 | 1610 | 1632 | 3795 | 2833.0854 | 2158.3818 |  |  | 2075.4068 | 2594.2584
agua | Charleston | Radiador | Zehnder radiadores | 4250 | 2500 | 2434 | 136 |  | 1.31 | 21 |  | 1678 | 6069 | 4530.697 | 3451.7047 |  |  | 2075.5 | 2594.375
agua | Nova | Radiador | Zehnder radiadores | ZNHLH-049/049 | 3000 | 1034 | 55 |  | 1.304 |  | 3000 |  | 3084 | 2292.0498 | 1738.9582 |  |  | 2075.6868 | 2594.6084
mixto | Universal cromado | Toallero | Zehnder Toalleros | HUC-180-075 | 1807 | 50 |  |  | 1.23 |  | 750 |  | 949 | 721.2186 | 558.6627 | 900 |  |  | 2594.67
agua | Kleo | Radiador | Zehnder radiadores | KLVD-250 | 2500 | 2462 | 72 |  | 1.26 | 29 |  | 957 | 4060 | 3064.9219 | 2359.3744 |  |  | 2076.9268 | 2596.1584
agua | Radiavector | Radiador | Zehnder radiadores | ZRV541 | 70 | 34 | 256 |  | 1.2943 |  | 5000 |  | 5140 | 3850.6362 | 2943.1804 |  |  | 2078.2767 | 2597.8459
agua | Nova Jet | Radiador | Zehnder radiadores | ZNXHLLH-035/035 | 370 | 321 | 100 |  | 1.32 |  |  | 2800 | 3707.2 | 2755.2163 | 2090.3585 |  |  | 2079.2728 | 2599.0909
eléctrico | Folio Belt 2 barras toallero | Toallero | Studio Collection | FZB-180-072/GD | 1796 |  | 16 |  |  |  |  | 740 |  |  |  |  | 1000 | 2079.54 | 2599.425
agua | Nova | Radiador | Zehnder radiadores | ZNH-070 | 718 | 669 | 47 |  | 1.227 |  | 4200 |  | 3200.4 | 2421.4012 | 1867.867 |  |  | 2080.9488 | 2601.1859
agua | Excelsior | Radiador | Zehnder radiadores | E1200/30 | 2000 | 1960 | 95 | 30 | 1.29 | 39 |  | 1180 | 4329 | 3246.188 | 2483.3951 |  |  | 2081.7067 | 2602.1334
agua | Arteplano | Radiador | Studio Collection | ZVZLA200 | 2013 | 1933 | 64 |  | 1.309 | 7 | 490 | 527 | 1309 | 977.2092 | 744.4853 |  |  | 2082.98 | 2603.725 | 4295.24
agua | Nova | Radiador | Zehnder radiadores | ZNHLH-056/056 | 1796 | 50 | 55 |  | 1.314 |  | 2600 |  | 2919.8 | 2165.1784 | 1639.2946 |  |  | 2084.1368 | 2605.1709
agua | Nova Jet | Radiador | Zehnder radiadores | ZNXHH-042 | 444 | 385 | 55 |  | 1.26 |  |  | 4400 | 3674 | 2773.5279 | 2135.0595 |  |  | 2084.3948 | 2605.4934
eléctrico | Yucca IHD cromado | Toallero | Zehnder Toalleros | YSZCS130060EDZD | 1340 | [5 empty] | 600 | [5 empty] | 400 |  | 2605.51
agua | Nova Jet | Radiador | Zehnder radiadores | ZNXHLLH-049/049 | 518 | 469 | 100 |  | 1.37 |  |  | 2000 | 3390 | 2502.6613 | 1886.9564 |  |  | 2084.6267 | 2605.7834
agua | Excelsior | Radiador | Zehnder radiadores | E2120/30 | 1200 | 1160 | 160 | 30 | 1.32 | 29 |  | 880 | 3335 | 2484.1317 | 1888.6065 |  |  | 2086.6067 | 2608.2584
agua | Excelsior | Radiador | Zehnder radiadores | E2120/40 | 1200 | 1160 | 160 | 40 | 1.32 | 29 |  | 1160 | 3683 | 2743.3455 | 2085.6784 |  |  | 2086.6067 | 2608.2584
agua | Excelsior | Radiador | Zehnder radiadores | E2120/50 | 1200 | 1160 | 160 | 50 | 1.32 | 29 |  | 1440 | 4089 | 3045.7615 | 2315.5957 |  |  | 2086.6067 | 2608.2584
agua | Nova | Radiador | Zehnder radiadores | ZNHLLH-028/028 | 518 | 469 | 100 |  | 1.268 |  | 4200 |  | 4338.6 | 3260.6546 | 2499.6472 |  |  | 2086.8508 | 2608.5634
agua | Kleo | Radiador | Zehnder radiadores | KLVD-200 | 2000 | 1962 | 72 |  | 1.26 | 37 |  | 1221 | 4292 | 3240.0603 | 2494.1958 |  |  | 2088.7668 | 2610.9584
agua | Excelsior | Radiador | Zehnder radiadores | E2090/30 | 900 | 860 | 160 | 30 | 1.31 | 37 |  | 1120 | 3344.8 | 2496.9971 | 1902.3335 |  |  | 2089.5367 | 2611.9209
agua | Excelsior | Radiador | Zehnder radiadores | E2090/40 | 900 | 860 | 160 | 40 | 1.31 | 37 |  | 1480 | 3651.9 | 2726.2568 | 2076.9946 |  |  | 2089.5367 | 2611.9209
agua | Excelsior | Radiador | Zehnder radiadores | E2090/50 | 900 | 860 | 160 | 50 | 1.31 | 37 |  | 1840 | 4033 | 3010.7598 | 2293.7428 |  |  | 2089.5367 | 2611.9209
eléctrico | Yucca IHC cromado | Toallero | Zehnder Toalleros | YSZCS130060ECZD | 1340 | [5 empty] | 600 | [5 empty] | 400 |  | 2613.51
agua | Nova Jet | Radiador | Zehnder radiadores | ZNXHL-070/056 | 740 | 691 | 60 |  | 1.25 |  |  | 3800 | 744.8 | 556.0163 | 423.6002 |  |  | 2092.2748 | 2615.3434
agua | Nova | Radiador | Zehnder radiadores | ZNVL-200 | 900 | 860 | 60 |  | 1.337 | 21 | 1470 | 1490 | 3780 | 2815.5976 | 2140.6094 |  |  | 2092.5368 | 2615.6709
agua | Arteplano | Radiador | Studio Collection | ZHZAA63/56 | 675 | 617 | 59 |  | 1.35 |  | 900 | 913 | 1071 | 792.4301 | 598.7183 |  |  | 2092.679 | 2615.8488
agua | Charleston | Radiador | Zehnder radiadores | 4120 | 1200 | 1134 | 136 |  | 1.3 | 39 |  | 959 | 5733 | 4289.4235 | 3274.6833 |  |  | 2093.08 | 2616.35
agua | Arteplano | Radiador | Studio Collection | ZVZLA100 | 1013 | 933 | 64 |  | 1.295 | 12 | 840 | 897 | 1212 | 904.7956 | 689.3172 |  |  | 2094.18 | 2617.725
agua | Nova | Radiador | Zehnder radiadores | ZNHLH-035/035 | 900 | 860 | 55 |  | 1.285 |  | 4200 |  | 3885 | 2906.7522 | 2219.1077 |  |  | 2094.9868 | 2618.7334
agua | Nova Jet | Radiador | Zehnder radiadores | ZNXHLLH-014/014 | 148 | 99 | 100 |  | 1.25 |  |  | 4400 | 2974.4 | 2255.4383 | 1743.4598 |  |  | 2095.5087 | 2619.3859
agua | Nova Jet | Radiador | Zehnder radiadores | ZNXHLLH-021/021 | 222 | 173 | 100 |  | 1.23 |  |  | 4400 | 3836.8 | 2883.5291 | 2210.5394 |  |  | 2095.5087 | 2619.3859
eléctrico | Folio Glass cristal negro | Toallero | Studio Collection | FZB-180-052/D | 1800 | [6 empty] | 520 |  |  |  |  | 800 | 2095.85 | 2619.8125
eléctrico | Folio Glass espejo | Toallero | Studio Collection | FZM-180-052/D | 1800 | [6 empty] | 520 |  |  |  |  | 800 | 2095.85 | 2619.8125
eléctrico | Folio Glass cristal blanco | Toallero | Studio Collection | FZW-180-052/D | 1800 | [6 empty] | 520 |  |  |  |  | 800 | 2095.85 | 2619.8125
agua | Nova | Radiador | Zehnder radiadores | ZNHL-056/056 | 222 | 173 | 60 |  | 1.238 |  | 5600 |  | 5717.6 | 4287.4577 | 3279.9861 |  |  | 2096.0548 | 2620.0684
agua | Arteplano | Radiador | Studio Collection | ZHZAA35/35 | 379 | 321 | 59 |  | 1.31 |  | 2000 | 2013 | 1572 | 1173.5468 | 894.0649 |  |  | 2096.87 | 2621.0875
agua | Nova Jet | Radiador | Zehnder radiadores | ZNXHLLH-070/056 | 740 | 691 | 100 |  | 1.32 |  |  | 1400 | 2802.8 | 2064.5499 | 1553.4004 |  |  | 2097.1908 | 2621.4884
agua | Excelsior | Radiador | Zehnder radiadores | E2100/30 | 1000 | 960 | 160 | 30 | 1.32 | 34 |  | 1030 | 3355.8 | 2499.625 | 1900.3855 |  |  | 2097.2867 | 2621.6084
agua | Excelsior | Radiador | Zehnder radiadores | E2100/40 | 1000 | 960 | 160 | 40 | 1.32 | 34 |  | 1360 | 3672 | 2735.1519 | 2079.4491 |  |  | 2097.2867 | 2621.6084
agua | Excelsior | Radiador | Zehnder radiadores | E2100/50 | 1000 | 960 | 160 | 50 | 1.32 | 34 |  | 1690 | 3808 | 2836.4539 | 2156.4658 |  |  | 2097.2867 | 2621.6084
agua | Arteplano | Radiador | Studio Collection | ZHZLA56/56 | 604 | 546 | 64 |  | 1.31 |  | 1900 | 1913 | 1854.4 | 1384.3672 | 1054.6781 |  |  | 2098.816 | 2623.52
agua | Charleston | Radiador | Zehnder radiadores | 6120 | 1200 | 1134 | 210 |  | 1.32 | 27 |  | #REF! | 5670 | 4223.3964 | 3210.9141 |  |  | 2100.16 | 2625.2
agua | Arteplano | Radiador | Studio Collection | ZHZA070 | 749 | 691 | 51 |  | 1.276 |  | 1900 | 1913 | 1354.7 | 1024.9569 | 790.651 |  |  | 2100.698 | 2625.8725
agua | Radiavector | Radiador | Zehnder radiadores | ZRV543 | 210 | 174 | 256 |  | 1.2986 |  | 1600 |  | 3347.2 | 2505.1534 | 1913.0704 |  |  | 2100.8288 | 2626.0359
agua | Excelsior | Radiador | Zehnder radiadores | E2250/30 | 2500 | 2460 | 160 | 30 | 1.31 | 15 |  | 460 | 3420 | 2553.1362 | 1945.103 |  |  | 2101.7568 | 2627.1959
agua | Excelsior | Radiador | Zehnder radiadores | E2250/40 | 2500 | 2460 | 160 | 40 | 1.31 | 15 |  | 600 | 3825 | 2855.4813 | 2175.4441 |  |  | 2101.7568 | 2627.1959
agua | Excelsior | Radiador | Zehnder radiadores | E2250/50 | 2500 | 2460 | 160 | 50 | 1.31 | 15 |  | 740 | 4110 | 3068.2427 | 2337.5361 |  |  | 2101.7568 | 2627.1959
agua | Charleston | Radiador | Zehnder radiadores | 4150 | 1500 | 1434 | 136 |  | 1.31 | 34 |  | 786 | 6120 | 5558.6703 | 4234.8646 |  |  | 2102.23 | 2627.7875
agua | Nova | Radiador | Zehnder radiadores | ZNVL-240 | 2500 | 2460 | 60 |  | 1.316 | 19 | 1330 | 1348 | 3933 | 2942.6657 | 2246.5253 |  |  | 2102.9768 | 2628.7209
agua | Arteplano | Radiador | Studio Collection | ZHZAA28/28 | 305 | 247 | 59 |  | 1.3 |  | 2400 | 2413 | 1620 | 1212.082 | 925.3422 |  |  | 2103.478 | 2629.3475
agua | Charleston | Radiador | Zehnder radiadores | 4200 | 2000 | 1934 | 136 |  | 1.32 | 26 |  | 2459 | 6084 | 4531.7713 | 3445.3618 |  |  | 2103.74 | 2629.675
agua | Excelsior | Radiador | Zehnder radiadores | E1220/30 | 2200 | 2160 | 95 | 30 | 1.29 | 36 |  | 1090 | 4428 | 3320.4252 | 2540.1879 |  |  | 2103.8167 | 2629.7709
agua | Excelsior | Radiador | Zehnder radiadores | E1220/40 | 2200 | 2160 | 95 | 40 | 1.29 | 36 |  | 1440 | 4932 | 3698.3597 | 2829.315 |  |  | 2103.8167 | 2629.7709
agua | Excelsior | Radiador | Zehnder radiadores | E1250/30 | 2500 | 2460 | 95 | 30 | 1.29 | 36 |  | 1090 | 5148 | 3860.3317 | 2953.2266 |  |  | 2103.8167 | 2629.7709
agua | Excelsior | Radiador | Zehnder radiadores | E1250/40 | 2500 | 2460 | 95 | 40 | 1.29 | 36 |  | 1440 | 5760 | 4319.2522 | 3304.3095 |  |  | 2103.8167 | 2629.7709
agua | Arteplano | Radiador | Studio Collection | ZHZLA42/42 | 453 | 395 | 64 |  | 1.29 |  | 2200 | 2213 | 1713.8 | 1285.1275 | 983.1468 |  |  | 2104.194 | 2630.2425
agua | Radiavector | Radiador | Zehnder radiadores | ZRV322 | 140 | 104 | 134 |  | 1.2965 |  | 4800 |  | 4334.4 | 3245.5265 | 2479.5402 |  |  | 2105.4348 | 2631.7934
agua | Kleo | Radiador | Zehnder radiadores | KLVD-220 | 2200 | 2162 | 72 |  | 1.26 | 34 |  | 1122 | 4284 | 3234.0211 | 2489.5468 |  |  | 2106.7967 | 2633.4959
agua | Arteplano | Radiador | Studio Collection | ZHZA063 | 675 | 617 | 51 |  | 1.27 |  | 2200 | 2213 | 1410.2 | 1066.9479 | 823.0428 |  |  | 2107.124 | 2633.905
agua | Charleston | Radiador | Zehnder radiadores | 6100 | 1000 | 934 | 210 |  | 1.31 | 40 |  | 2259 | 7320 | 5464.6074 | 4163.2029 |  |  | 2108.12 | 2635.15
eléctrico | Yucca IHD cromado | Toallero | Zehnder Toalleros | YSZCS180060EDZD | 1772 | [5 empty] | 600 | [5 empty] | 400 |  | 2635.23
agua | Kleo | Radiador | Zehnder radiadores | KLVD-180 | 1800 | 1762 | 72 |  | 1.27 | 41 |  | 1353 | 4346 | 3273.5125 | 2514.7203 |  |  | 2108.3968 | 2635.4959
agua | Radiavector | Radiador | Zehnder radiadores | ZRV214 | 280 | 244 | 73 |  | 1.3008 |  | 5400 |  | 4460.4 | 3336.67 | 2546.8977 |  |  | 2109.0628 | 2636.3284
agua | Nova Jet | Radiador | Zehnder radiadores | ZNXV-280 | 2800 | 2732 | 47 |  | 1.299 | 18 | 1260 | 1328 | 3978 | 2976.3347 | 2272.2292 |  |  | 2109.1568 | 2636.4459
agua | Charleston | Radiador | Zehnder radiadores | 3220 | 2200 | 2134 | 100 |  | 1.32 | 29 |  | 1374 | 5800 | 4320.2291 | 3284.533 |  |  | 2109.21 | 2636.5125
agua | Nova Jet | Radiador | Zehnder radiadores | ZNXV-220 | 2200 | 2132 | 45 |  | 1.305 | 22 | 1540 | 1624 | 3806 | 2847.6445 | 2173.983 |  |  | 2109.2968 | 2636.6209
agua | Radiavector | Radiador | Zehnder radiadores | ZRV324 | 280 | 244 | 134 |  | 1.3008 |  | 3000 |  | 4266 | 3191.2462 | 2435.8949 |  |  | 2110.0267 | 2637.5334
agua | Charleston | Radiador | Zehnder radiadores | 3180 | 1800 | 1734 | 100 |  | 1.33 | 35 |  | 46 | 5810 | 4318.0316 | 3276.0528 |  |  | 2110.2 | 2637.75
agua | Excelsior | Radiador | Zehnder radiadores | E2220/30 | 2200 | 2160 | 160 | 30 | 1.31 | 17 |  | 520 | 3417 | 2550.8966 | 1943.3968 |  |  | 2110.3868 | 2637.9834
agua | Excelsior | Radiador | Zehnder radiadores | E2220/40 | 2200 | 2160 | 160 | 40 | 1.31 | 17 |  | 680 | 3808 | 2842.7903 | 2165.7755 |  |  | 2110.3868 | 2637.9834
agua | Excelsior | Radiador | Zehnder radiadores | E2220/50 | 2200 | 2160 | 160 | 50 | 1.31 | 17 |  | 840 | 4131 | 3083.9198 | 2349.4797 |  |  | 2110.3868 | 2637.9834
agua | Kleo | Radiador | Zehnder radiadores | KLHD-094 | 957 | 919 | 72 |  | 1.26 |  | 2700 |  | 4916.7 | 3711.6507 | 2857.2256 |  |  | 2111.0728 | 2638.8409
agua | Nova Jet | Radiador | Zehnder radiadores | ZNXHLH-028/028 | 296 | 247 | 55 |  | 1.22 |  |  | 4600 | 3325.8 | 2510.6693 | 1932.7112 |  |  | 2111.4588 | 2639.3234
agua | Charleston | Radiador | Zehnder radiadores | 3280 | 2800 | 2734 | 100 |  | 1.3 | 21 |  | 4646 | 5271 | 3943.7557 | 3010.7894 |  |  | 2112.25 | 2640.3125
agua | Radiavector | Radiador | Zehnder radiadores | ZRV432 | 140 | 104 | 195 |  | 1.2965 |  | 3200 |  | 4041.6 | 3026.2827 | 2312.0408 |  |  | 2112.6287 | 2640.7859
agua | Nova | Radiador | Zehnder radiadores | ZNH-063 | 647 | 598 | 47 |  | 1.224 |  | 4600 |  | 3183.2 | 2408.3878 | 1857.8285 |  |  | 2112.7308 | 2640.9134
agua | Nova | Radiador | Zehnder radiadores | ZNHLLH-056/056 | 296 | 247 | 100 |  | 1.308 |  | 2200 |  | 3757.6 | 2786.4492 | 2109.6696 |  |  | 2113.0188 | 2641.2734
agua | Arteplano | Radiador | Studio Collection | ZHZLA63/56 | 675 | 617 | 64 |  | 1.31 |  | 1800 | 1813 | 1859.4 | 1388.0999 | 1057.5218 |  |  | 2114.07 | 2642.5875
agua | Excelsior | Radiador | Zehnder radiadores | E2150/30 | 1500 | 1460 | 160 | 30 | 1.32 | 24 |  | 730 | 3360 | 2502.7534 | 1902.7639 |  |  | 2114.2268 | 2642.7834
agua | Excelsior | Radiador | Zehnder radiadores | E2150/40 | 1500 | 1460 | 160 | 40 | 1.32 | 24 |  | 960 | 3720 | 2770.9056 | 2106.6315 |  |  | 2114.2268 | 2642.7834
agua | Excelsior | Radiador | Zehnder radiadores | E2150/50 | 1500 | 1460 | 160 | 50 | 1.32 | 24 |  | 1190 | 4128 | 3074.8113 | 2337.6814 |  |  | 2114.2268 | 2642.7834
agua | Nova | Radiador | Zehnder radiadores | ZNHL-070/056 | 675 | 617 | 60 |  | 1.24 |  | 4800 |  | 5582.4 | 4186.0753 | 3202.4266 |  |  | 2114.3508 | 2642.9384
agua | Nova Jet | Radiador | Zehnder radiadores | ZNXHLLH-042/042 | 444 | 395 | 100 |  | 1.33 |  |  | 2400 | 3619.2 | 2677.8366 | 2023.2317 |  |  | 2114.4147 | 2643.0184
agua | Charleston | Radiador | Zehnder radiadores | 5120 | 1200 | 1134 | 173 |  | 1.31 | 31 |  | 2446 | 5549 | 4142.5009 | 3155.9581 |  |  | 2114.5 | 2643.125
eléctrico | Yucca IHC cromado | Toallero | Zehnder Toalleros | YSZCS180060ECZD | 1772 | [5 empty] | 600 | [5 empty] | 400 |  | 2643.23
agua | Arteplano | Radiador | Studio Collection | ZVZA220 | 2213 | 2133 | 49 |  | 1.302 | 9 | 630 | 675 | 1431 | 1070.6724 | 817.3856 |  |  | 2114.76 | 2643.45
agua | Charleston | Radiador | Zehnder radiadores | 4280 | 2800 | 2734 | 136 |  | 1.3 | 16 |  | 721 | 5168 | 3866.6912 | 2951.9559 |  |  | 2114.76 | 2643.45
agua | Nova | Radiador | Zehnder radiadores | ZNHL-063/056 | 1200 | 1134 | 60 |  | 1.239 |  | 5200 |  | 5699.2 | 4273.6601 | 3269.4306 |  |  | 2114.8928 | 2643.6159
agua | Charleston | Radiador | Zehnder radiadores | 4220 | 2200 | 2134 | 136 |  | 1.32 | 24 |  | 46 | 6144 | 4576.4634 | 3479.3397 |  |  | 2114.92 | 2643.65
agua | Nova Jet | Radiador | Zehnder radiadores | ZNXHLH-014/014 | 148 | 99 | 55 |  | 1.263 |  |  | 6000 | 2334 | 1773.7873 | 1373.9922 |  |  | 2114.9368 | 2643.6709
agua | Nova Jet | Radiador | Zehnder radiadores | ZNXHLH-021/021 | 222 | 173 | 55 |  | 1.23 |  |  | 5800 | 3485.8 | 2643.2245 | 2043.2195 |  |  | 2115.8988 | 2644.8734
agua | Arteplano | Radiador | Studio Collection | ZHZAA49/49 | 527 | 469 | 59 |  | 1.34 |  | 1300 | 1313 | 1301.3 | 964.9793 | 730.6028 |  |  | 2116.052 | 2645.065
agua | Arteplano | Radiador | Studio Collection | ZHZLA35/35 | 379 | 321 | 64 |  | 1.28 |  | 2400 | 2413 | 1634.4 | 1228.3257 | 941.6455 |  |  | 2116.844 | 2646.055
agua | Kleo | Radiador | Zehnder radiadores | KLHD-088 | 891 | 853 | 72 |  | 1.26 |  | 2900 |  | 4967.7 | 3750.1509 | 2886.8631 |  |  | 2117.4698 | 2646.8372
agua | Nova Jet | Radiador | Zehnder radiadores | ZNXHH-070 | 740 | 691 | 55 |  | 1.26 |  |  | 2600 | 3367 | 2530.4531 | 1939.8682 |  |  | 2117.5927 | 2646.9909
agua | Nova | Radiador | Zehnder radiadores | ZNHLLH-070/056 | 527 | 469 | 100 |  | 1.309 |  | 1800 |  | 3484.8 | 2584.1543 | 1956.5086 |  |  | 2117.9108 | 2647.3884
agua | Charleston | Radiador | Zehnder radiadores | 2220 | 2200 | 2134 | 62 |  | 1.31 | 40 |  | 46 | 6040 | 4509.0476 | 3435.2111 |  |  | 2119.25 | 2649.0625
agua | Nova | Radiador | Zehnder radiadores | ZNHLLH-021/021 | 891 | 853 | 100 |  | 1.253 |  | 5400 |  | 4498.2 | 3403.3079 | 2625.3092 |  |  | 2119.8488 | 2649.8109
agua | Nova Jet | Radiador | Zehnder radiadores | ZNXHL-049/049 | 518 | 469 | 60 |  | 1.28 |  |  | 5200 | 5038.8 | 3770.0239 | 2878.157 |  |  | 2120.4228 | 2650.5284
agua | Charleston | Radiador | Zehnder radiadores | 5110 | 1100 | 1034 | 173 |  | 1.31 | 39 |  | 5246 | 6513 | 4862.1568 | 3704.2268 |  |  | 2120.67 | 2650.8375
agua | Nova Jet | Radiador | Zehnder radiadores | ZNXHL-063/056 | 666 | 617 | 60 |  | 1.29 |  |  | 4200 | 4636.8 | 3461.5152 | 2637.1502 |  |  | 2121.0808 | 2651.3509
agua | Arteplano | Radiador | Studio Collection | ZHZLA70/56 | 749 | 691 | 64 |  | 1.31 |  | 1700 | 1713 | 1851.3 | 1382.053 | 1052.915 |  |  | 2121.184 | 2651.48
agua | Charleston | Radiador | Zehnder radiadores | 4180 | 1800 | 1734 | 136 |  | 1.33 | 29 |  | 1759 | 6177 | 4590.7885 | 3482.9911 |  |  | 2122.55 | 2653.1875
agua | Nova | Radiador | Zehnder radiadores | ZNHH-056 | 575 | 526 | 55 |  | 1.24 |  | 3800 |  | 3712.6 | 2796.4203 | 2148.2169 |  |  | 2122.7728 | 2653.4659
agua | Kleo | Radiador | Zehnder radiadores | KLVD-300 | 3000 | 2962 | 72 |  | 1.25 | 24 |  | 792 | 3888 | 2941.6347 | 2269.1748 |  |  | 2123.1168 | 2653.8959
agua | Nova | Radiador | Zehnder radiadores | ZNHH-049 | 1100 | 455 | 55 |  | 1.235 |  | 4400 |  | 3828 | 2883.3424 | 2214.9906 |  |  | 2123.6108 | 2654.5134
agua | Nova Jet | Radiador | Zehnder radiadores | ZNXHLH-042/042 | 444 | 395 | 55 |  | 1.29 |  |  | 3200 | 3100.8 | 2325.1975 | 1778.8199 |  |  | 2123.6948 | 2654.6184
agua | Arteplano | Radiador | Studio Collection | ZVZA120 | 1213 | 1133 | 51 |  | 1.297 | 14 | 980 | 1045 | 1232 | 919.7263 | 700.6921 |  |  | 2124.46 | 2655.575
agua | Nova | Radiador | Zehnder radiadores | ZNHLLH-063/056 | 3000 | 2962 | 100 |  | 1.309 |  | 2000 |  | 3656 | 2711.1077 | 2052.6272 |  |  | 2125.5667 | 2656.9584
agua | Nova Jet | Radiador | Zehnder radiadores | ZNXHL-056/056 | 592 | 543 | 60 |  | 1.26 |  |  | 4600 | 4940.4 | 3688.1621 | 2809.8207 |  |  | 2125.8807 | 2657.3509
agua | Nova Jet | Radiador | Zehnder radiadores | ZNXHL-042/042 | 444 | 395 | 60 |  | 1.24 |  |  | 6000 | 5070 | 3801.8418 | 2908.4807 |  |  | 2125.9268 | 2657.4084
agua | Excelsior | Radiador | Zehnder radiadores | E2180/30 | 1800 | 1760 | 160 | 30 | 1.32 | 21 |  | 640 | 3486 | 2596.6067 | 1974.1176 |  |  | 2126.7868 | 2658.4834
agua | Excelsior | Radiador | Zehnder radiadores | E2180/40 | 1800 | 1760 | 160 | 40 | 1.32 | 21 |  | 840 | 3864 | 2878.1664 | 2188.1785 |  |  | 2126.7868 | 2658.4834
agua | Excelsior | Radiador | Zehnder radiadores | E2180/50 | 1800 | 1760 | 160 | 50 | 1.32 | 21 |  | 1040 | 4242 | 3159.7262 | 2402.2395 |  |  | 2126.7868 | 2658.4834
agua | Radiavector | Radiador | Zehnder radiadores | ZRV542 | 140 | 104 | 256 |  | 1.2965 |  | 2200 |  | 3533.2 | 2645.6013 | 2021.2051 |  |  | 2127.1208 | 2658.9009
agua | Nova Jet | Radiador | Zehnder radiadores | ZNXH-070 | 740 | 691 | 47 |  | 1.28 |  |  | 5600 | 4608.8 | 3486.9871 | 2689.8593 |  |  | 2127.1488 | 2658.9359
agua | Nova | Radiador | Zehnder radiadores | ZNHLH-063/056 | 1800 | 2962 | 55 |  | 1.304 |  | 2400 |  | 2911.2 | 2158.8011 | 1634.4662 |  |  | 2127.8228 | 2659.7784
agua | Nova | Radiador | Zehnder radiadores | ZNVL-220 | 1800 | 1760 | 60 |  | 1.326 | 21 | 1470 | 1490 | 4074 | 3041.3675 | 2317.0613 |  |  | 2128.2168 | 2660.2709
agua | Nova Jet | Radiador | Zehnder radiadores | ZNXHH-035 | 370 | 321 | 55 |  | 1.26 |  |  | 5400 | 3861 | 2914.6955 | 2243.7302 |  |  | 2128.4308 | 2660.5384
agua | Arteplano | Radiador | Studio Collection | ZVZLA140 | 1413 | 1333 | 64 |  | 1.315 | 9 | 630 | 675 | 1233 | 920.4728 | 701.2608 |  |  | 2130.19 | 2662.7375
agua | Excelsior | Radiador | Zehnder radiadores | E1200/30 | 2000 | 1960 | 95 | 30 | 1.29 | 40 |  | 1210 | 4440 | 3329.4236 | 2547.0719 |  |  | 2130.7868 | 2663.4834
agua | Nova | Radiador | Zehnder radiadores | ZNHLH-028/028 | 289 | 1760 | 55 |  | 1.35 |  | 5200 |  | 3712.8 | 2784.118 | 2129.9028 |  |  | 2130.9508 | 2663.6884
agua | Nova Jet | Radiador | Zehnder radiadores | ZNXHLLH-063/056 | 666 | 617 | 100 |  | 1.37 |  |  | 1600 | 3148.8 | 2319.4145 | 1745.1645 |  |  | 2131.2988 | 2664.1234
agua | Nova | Radiador | Zehnder radiadores | ZNHH-042 | 1800 | 383 | 55 |  | 1.229 |  | 5200 |  | 3962.4 | 2991.243 | 2302.6564 |  |  | 2131.6488 | 2664.5609
agua | Excelsior | Radiador | Zehnder radiadores | E2200/30 | 2000 | 1960 | 160 | 30 | 1.31 | 19 |  | 580 | 3477 | 2595.6885 | 1977.5214 |  |  | 2132.9068 | 2666.1334
agua | Excelsior | Radiador | Zehnder radiadores | E2200/40 | 2000 | 1960 | 160 | 40 | 1.31 | 19 |  | 760 | 3876 | 2893.5544 | 2204.4501 |  |  | 2132.9068 | 2666.1334
agua | Excelsior | Radiador | Zehnder radiadores | E2200/50 | 2000 | 1960 | 160 | 50 | 1.31 | 19 |  | 940 | 4237 | 3163.0521 | 2409.7665 |  |  | 2132.9068 | 2666.1334
agua | Kleo | Radiador | Zehnder radiadores | KLVD-280 | 2800 | 2762 | 72 |  | 1.25 | 26 |  | 858 | 3978 | 3009.7281 | 2321.702 |  |  | 2133.3668 | 2666.7084
agua | Arteplano | Radiador | Studio Collection | ZHZAA56/56 | 604 | 546 | 59 |  | 1.35 |  | 1100 | 1113 | 1228.7 | 909.1119 | 686.8769 |  |  | 2133.802 | 2667.2525
agua | Charleston | Radiador | Zehnder radiadores | 6110 | 1100 | 1034 | 210 |  | 1.32 | 32 |  | 1159 | 6336 | 4719.4778 | 3588.0691 |  |  | 2134.37 | 2667.9625
agua | Nova | Radiador | Zehnder radiadores | ZNHLLH-042/042 | 2000 | 1960 | 100 |  | 1.291 |  | 3000 |  | 4263 | 3182.4619 | 2424.5538 |  |  | 2135.4968 | 2669.3709
eléctrico | Yucca Asym IHD cromado izda. | Toallero | Zehnder Toalleros | YAZCL090050EDZD | 872 | [6 empty] | 478 |  |  |  |  | 200 |  | 2670.8
eléctrico | Yucca Asym IHD cromado dcha. | Toallero | Zehnder Toalleros | YAZCR090050EDZD | 872 | [6 empty] | 478 |  |  |  |  | 200 |  | 2670.8
agua | Arteplano | Radiador | Studio Collection | ZHZAA42/42 | 453 | 395 | 59 |  | 1.33 |  | 1600 | 1613 | 1428.8 | 1061.8939 | 805.6496 |  |  | 2137.008 | 2671.26
agua | Arteplano | Radiador | Studio Collection | ZHZAA70/56 | 749 | 691 | 59 |  | 1.35 |  | 800 | 813 | 1010.4 | 747.5923 | 564.8412 |  |  | 2137.066 | 2671.3325
agua | Excelsior | Radiador | Zehnder radiadores | E2090/30 | 900 | 860 | 160 | 30 | 1.31 | 38 |  | 1150 | 3435.2 | 2564.4835 | 1953.7479 |  |  | 2138.4068 | 2673.0084
agua | Excelsior | Radiador | Zehnder radiadores | E2090/40 | 900 | 860 | 160 | 40 | 1.31 | 38 |  | 1520 | 3750.6 | 2799.9394 | 2133.1296 |  |  | 2138.4068 | 2673.0084
agua | Excelsior | Radiador | Zehnder radiadores | E2090/50 | 900 | 860 | 160 | 50 | 1.31 | 38 |  | 1890 | 4142 | 3092.1317 | 2355.7359 |  |  | 2138.4068 | 2673.0084
agua | Nova Jet | Radiador | Zehnder radiadores | ZNXV-200 | 2000 | 1932 | 47 |  | 1.307 | 24 | 1680 | 1772 | 3768 | 2819.2129 | 2152.2775 |  |  | 2139.0068 | 2673.7584
agua | Kleo | Radiador | Zehnder radiadores | KLVD-200 | 2000 | 1962 | 72 |  | 1.26 | 38 |  | 1254 | 4408 | 3327.6295 | 2561.6065 |  |  | 2139.0768 | 2673.8459
agua | Nova Jet | Radiador | Zehnder radiadores | ZNXHLH-035/035 | 370 | 321 | 55 |  | 1.27 |  |  | 3800 | 3211 | 2418.603 | 1857.9767 |  |  | 2139.4048 | 2674.2559
agua | Kleo | Radiador | Zehnder radiadores | KLVD-250 | 2500 | 2462 | 72 |  | 1.26 | 30 |  | 990 | 4200 | 3170.6089 | 2440.7321 |  |  | 2139.4068 | 2674.2584
agua | Charleston | Radiador | Zehnder radiadores | 3200 | 2000 | 1934 | 100 |  | 1.33 | 32 |  | 1036 | 5856 | 4352.2191 | 3301.9906 |  |  | 2139.81 | 2674.7625
agua | Radiavector | Radiador | Zehnder radiadores | ZRV434 | 280 | 244 | 195 |  | 1.3008 |  | 1900 |  | 3781 | 2828.4345 | 2158.9589 |  |  | 2140.4658 | 2675.5822
agua | Charleston | Radiador | Zehnder radiadores | 3300 | 3000 | 2934 | 100 |  | 1.3 | 19 |  | 46 | 5111 | 3824.0439 | 2919.3976 |  |  | 2140.78 | 2675.975
agua | Radiavector | Radiador | Zehnder radiadores | ZRV323 | 210 | 174 | 134 |  | 1.2986 |  | 4200 |  | 4939.2 | 3696.658 | 2822.9676 |  |  | 2141.4188 | 2676.7734
agua | Nova Jet | Radiador | Zehnder radiadores | ZNXHLLH-056/056 | 592 | 543 | 100 |  | 1.32 |  |  | 1800 | 3238.2 | 2379.9501 | 1786.9981 |  |  | 2141.5328 | 2676.9159
agua | Radiavector | Radiador | Zehnder radiadores | ZRV541 | 70 | 34 | 256 |  | 1.2943 |  | 5200 |  | 5345.6 | 4004.6616 | 3060.9076 |  |  | 2141.8947 | 2677.3684
agua | Charleston | Radiador | Zehnder radiadores | 3250 | 2500 | 2434 | 100 |  | 1.32 | 26 |  | 46 | 5850 | 4357.4724 | 3312.8479 |  |  | 2143.03 | 2678.7875
eléctrico | Yucca Asym IHC cromado izda. | Toallero | Zehnder Toalleros | YAZCL090050ECZD | 872 | [6 empty] | 478 |  |  |  |  | 200 |  | 2678.8
eléctrico | Yucca Asym IHC cromado dcha. | Toallero | Zehnder Toalleros | YAZCR090050ECZD | 872 | [6 empty] | 478 |  |  |  |  | 200 |  | 2678.8
agua | Nova Jet | Radiador | Zehnder radiadores | ZNXHLH-070/056 | 740 | 691 | 55 |  | 1.3 |  |  | 1900 | 2538.4 | 1894.9944 | 1443.6987 |  |  | 2143.3658 | 2679.2072
agua | Nova Jet | Radiador | Zehnder radiadores | ZNXHLH-056/056 | 592 | 543 | 55 |  | 1.31 |  |  | 2400 | 2839.2 | 2119.551 | 1614.7767 |  |  | 2144.3128 | 2680.3909
agua | Arteplano | Radiador | Studio Collection | ZVZLA080 | 813 | 733 | 64 |  | 1.285 | 13 | 910 | 971 | 1092 | 817.033 | 623.7492 |  |  | 2144.69 | 2680.8625
agua | Nova | Radiador | Zehnder radiadores | ZNHLH-042/042 | 872 | 543 | 55 |  | 1.295 |  | 3600 |  | 3348 | 2493.815 | 1895.9683 |  |  | 2145.1668 | 2681.4584
agua | Charleston | Radiador | Zehnder radiadores | 4120 | 1200 | 1134 | 136 |  | 1.3 | 40 |  | 46 | 5880 | 4399.4087 | 3358.6495 |  |  | 2145.32 | 2681.65
agua | Charleston | Radiador | Zehnder radiadores | 2300 | 3000 | 2934 | 62 |  | 1.3 | 28 |  | 92 | 5628 | 4210.8626 | 3214.7074 |  |  | 2147.93 | 2684.9125
agua | Arteplano | Radiador | Studio Collection | ZVZLA160 | 1613 | 1533 | 64 |  | 1.325 | 8 | 560 | 601 | 1240 | 925.6985 | 705.242 |  |  | 2148.05 | 2685.0625 | 3794.25
agua | Excelsior | Radiador | Zehnder radiadores | E2120/30 | 1200 | 1160 | 160 | 30 | 1.32 | 30 |  | 910 | 3450 | 2569.7914 | 1953.7308 |  |  | 2148.8568 | 2686.0709
agua | Excelsior | Radiador | Zehnder radiadores | E2120/40 | 1200 | 1160 | 160 | 40 | 1.32 | 30 |  | 1200 | 3810 | 2837.9436 | 2157.5984 |  |  | 2148.8568 | 2686.0709
agua | Excelsior | Radiador | Zehnder radiadores | E2120/50 | 1200 | 1160 | 160 | 50 | 1.32 | 30 |  | 1490 | 4230 | 3150.7878 | 2395.4439 |  |  | 2148.8568 | 2686.0709
agua | Nova Jet | Radiador | Zehnder radiadores | ZNXV-240 | 2400 | 2332 | 47 |  | 1.303 | 21 | 1470 | 1550 | 3969 | 2969.6009 | 2267.0884 |  |  | 2149.7468 | 2687.1834
agua | Arteplano | Radiador | Studio Collection | ZVZLA180 | 1813 | 1733 | 64 |  | 1.31 | 8 | 560 | 601 | 1400 | 1045.1435 | 796.241 |  |  | 2150.42 | 2688.025 | 4392.84
agua | Excelsior | Radiador | Zehnder radiadores | E2100/30 | 1000 | 960 | 160 | 30 | 1.32 | 35 |  | 1060 | 3454.5 | 2573.1433 | 1956.2792 |  |  | 2150.6968 | 2688.3709
agua | Excelsior | Radiador | Zehnder radiadores | E2100/40 | 1000 | 960 | 160 | 40 | 1.32 | 35 |  | 1400 | 3780 | 2815.5976 | 2140.6094 |  |  | 2150.6968 | 2688.3709
agua | Excelsior | Radiador | Zehnder radiadores | E2100/50 | 1000 | 960 | 160 | 50 | 1.32 | 35 |  | 1740 | 3920 | 2919.879 | 2219.8912 |  |  | 2150.6968 | 2688.3709
agua | Nova | Radiador | Zehnder radiadores | ZNHLLH-049/049 | 1813 | 1733 | 100 |  | 1.3 |  | 2600 |  | 4087.2 | 3037.6349 | 2304.627 |  |  | 2151.5788 | 2689.4734
agua | Nova Jet | Radiador | Zehnder radiadores | ZNXHLLH-028/028 | 296 | 247 | 100 |  | 1.31 |  |  | 3600 | 4024.8 | 3004.6382 | 2289.0791 |  |  | 2152.3388 | 2690.4234
agua | Nova | Radiador | Zehnder radiadores | ZNHLLH-035/035 | 1000 | 960 | 100 |  | 1.282 |  | 3600 |  | 4464 | 3339.9593 | 2549.8319 |  |  | 2152.5088 | 2690.6359
agua | Nova Jet | Radiador | Zehnder radiadores | ZNXHH-049 | 518 | 469 | 55 |  | 1.26 |  |  | 4000 | 3812 | 2871.2908 | 2205.7326 |  |  | 2152.7668 | 2690.9584
agua | Kleo | Radiador | Zehnder radiadores | KLVD-180 | 1800 | 1762 | 72 |  | 1.27 | 42 |  | 1386 | 4452 | 3353.3543 | 2576.0549 |  |  | 2154.2768 | 2692.8459
agua | Nova | Radiador | Zehnder radiadores | ZNHH-070 | 1000 | 669 | 55 |  | 1.248 |  | 3000 |  | 3564 | 2678.5076 | 2053.368 |  |  | 2155.1968 | 2693.9959
agua | Nova Jet | Radiador | Zehnder radiadores | ZNXHH-056 | 592 | 543 | 55 |  | 1.26 |  |  | 3400 | 3634.6 | 2737.6688 | 2103.0838 |  |  | 2156.5988 | 2695.7484
agua | Excelsior | Radiador | Zehnder radiadores | E1220/30 | 2200 | 2160 | 95 | 30 | 1.29 | 37 |  | 1120 | 4551 | 3412.6592 | 2610.7487 |  |  | 2157.2268 | 2696.5334
agua | Excelsior | Radiador | Zehnder radiadores | E1220/40 | 2200 | 2160 | 95 | 40 | 1.29 | 37 |  | 1480 | 5069 | 3801.0919 | 2907.9071 |  |  | 2157.2268 | 2696.5334
agua | Excelsior | Radiador | Zehnder radiadores | E1250/30 | 2500 | 2460 | 95 | 30 | 1.29 | 37 |  | 1120 | 5291 | 3967.5631 | 3035.2606 |  |  | 2157.2268 | 2696.5334
agua | Excelsior | Radiador | Zehnder radiadores | E1250/40 | 2500 | 2460 | 95 | 40 | 1.29 | 37 |  | 1480 | 5920 | 4439.2315 | 3396.0958 |  |  | 2157.2268 | 2696.5334
agua | Arteplano | Radiador | Studio Collection | ZVZLA120 | 1213 | 1133 | 64 |  | 1.305 | 11 | 770 | 823 | 1298 | 966.8375 | 735.0558 |  |  | 2158.28 | 2697.85
agua | Nova | Radiador | Zehnder radiadores | ZNHL-056/056 | 2200 | 2160 | 60 |  | 1.238 |  | 5800 |  | 5921.8 | 4440.5812 | 3397.1284 |  |  | 2158.6308 | 2698.2884
agua | Nova | Radiador | Zehnder radiadores | ZNV-240 | 2400 | 2332 | 47 |  | 1.288 | 24 | 1680 | 1703 | 3960 | 2956.263 | 2252.2245 |  |  | 2158.8967 | 2698.6209
agua | Nova | Radiador | Zehnder radiadores | ZNHH-063 | 2200 | 598 | 55 |  | 1.244 |  | 3400 |  | 3678.8 | 2764.785 | 2119.509 |  |  | 2159.1788 | 2698.9734
agua | Arteplano | Radiador | Studio Collection | ZVZLA240 | 2413 | 2333 | 64 |  | 1.306 | 6 | 420 | 453 | 1266 | 945.1083 | 720.0294 |  |  | 2159.85 | 2699.8125
agua | Nova Jet | Radiador | Zehnder radiadores | ZNXHLH-049/049 | 518 | 469 | 55 |  | 1.34 |  |  | 2800 | 3032.4 | 2268.8379 | 1732.1035 |  |  | 2160.6067 | 2700.7584
agua | Nova Jet | Radiador | Zehnder radiadores | ZNXHH-063 | 666 | 617 | 55 |  | 1.26 |  |  | 3000 | 3549 | 2667.2344 | 2044.7259 |  |  | 2160.8368 | 2701.0459
agua | Nova | Radiador | Zehnder radiadores | ZNHLLH-028/028 | 2200 | 598 | 100 |  | 1.268 |  | 4400 |  | 4545.2 | 3415.9239 | 2618.678 |  |  | 2160.9348 | 2701.1684
agua | Kleo | Radiador | Zehnder radiadores | KLVD-220 | 2200 | 2162 | 72 |  | 1.26 | 35 |  | 1155 | 4410 | 3329.1393 | 2562.7687 |  |  | 2160.9668 | 2701.2084
agua | Arteplano | Radiador | Studio Collection | ZVZA100 | 1013 | 933 | 51 |  | 1.296 | 16 | 1120 | 1193 | 1184 | 885.8673 | 676.2995 |  |  | 2161.8 | 2702.25
agua | Charleston | Radiador | Zehnder radiadores | 4150 | 1500 | 1434 | 136 |  | 1.31 | 35 |  | 1239 | 6300 | 5722.1606 | 4359.4194 |  |  | 2162 | 2702.5
agua | Nova | Radiador | Zehnder radiadores | ZNHLH-070/056 | 2200 | 598 | 55 |  | 1.294 |  | 2200 |  | 2862.2 | 2127.2065 | 1613.893 |  |  | 2162.2348 | 2702.7934
agua | Arteplano | Radiador | Studio Collection | ZVZLA060 | 613 | 533 | 64 |  | 1.276 | 15 | 1050 | 1119 | 990 | 744.0299 | 570.38 |  |  | 2162.33 | 2702.9125
eléctrico | Yucca Asym IHE cromado izda. | Toallero | Zehnder Toalleros | YAZCL130040EAZD | 1304 | [6 empty] | 378 |  |  |  |  | 300 |  | 2704.87
eléctrico | Yucca Asym IHE cromado izda. | Toallero | Zehnder Toalleros | YAZCR130040EAZD | 1304 | [6 empty] | 378 |  |  |  |  | 300 |  | 2704.87
agua | Nova Jet | Radiador | Zehnder radiadores | ZNXHH-042 | 444 | 385 | 55 |  | 1.26 |  |  | 4600 | 3841 | 2899.5973 | 2232.1077 |  |  | 2164.0287 | 2705.0359
agua | Nova | Radiador | Zehnder radiadores | ZNH-070 | 718 | 669 | 47 |  | 1.227 |  | 4400 |  | 3352.8 | 2536.706 | 1956.8131 |  |  | 2164.9208 | 2706.1509
agua | Arteplano | Radiador | Studio Collection | ZHZA070 | 749 | 691 | 51 |  | 1.276 |  | 2000 | 2013 | 1426 | 1078.902 | 832.2642 |  |  | 2165.04 | 2706.3
agua | Nova Jet | Radiador | Zehnder radiadores | ZNXHLLH-014/014 | 148 | 99 | 100 |  | 1.25 |  |  | 4600 | 3109.6 | 2357.9583 | 1822.708 |  |  | 2165.9248 | 2707.4059
agua | Nova Jet | Radiador | Zehnder radiadores | ZNXHLLH-021/021 | 222 | 173 | 100 |  | 1.23 |  |  | 4600 | 4011.2 | 3014.5986 | 2311.0185 |  |  | 2165.9248 | 2707.4059
agua | Arteplano | Radiador | Studio Collection | ZHZLA56/56 | 604 | 546 | 64 |  | 1.31 |  | 2000 | 2013 | 1952 | 1457.2286 | 1110.1874 |  |  | 2167.55 | 2709.4375
agua | Arteplano | Radiador | Studio Collection | ZVZA200 | 2013 | 1933 | 51 |  | 1.301 | 10 | 700 | 749 | 1450 | 1084.8882 | 828.2384 |  |  | 2167.66 | 2709.575
agua | Charleston | Radiador | Zehnder radiadores | 3180 | 1800 | 1734 | 100 |  | 1.33 | 36 |  | 795 | 5976 | 4441.4039 | 3369.6543 |  |  | 2168.49 | 2710.6125
agua | Radiavector | Radiador | Zehnder radiadores | ZRV214 | 280 | 244 | 73 |  | 1.3008 |  | 5600 |  | 4625.6 | 3460.2504 | 2641.2272 |  |  | 2170.0808 | 2712.6009
agua | Nova | Radiador | Zehnder radiadores | ZNVL-200 | 604 | 546 | 60 |  | 1.337 | 22 | 1540 | 1561 | 3960 | 2949.6737 | 2242.5432 |  |  | 2171.0267 | 2713.7834
agua | Charleston | Radiador | Zehnder radiadores | 4250 | 2500 | 2434 | 136 |  | 1.31 | 22 |  | 1607 | 6358 | 4746.4445 | 3616.0716 |  |  | 2171.68 | 2714.6
agua | Kleo | Radiador | Zehnder radiadores | KLHD-094 | 957 | 919 | 72 |  | 1.26 |  | 2800 |  | 5098.8 | 3849.1192 | 2963.0488 |  |  | 2172.6108 | 2715.7634
agua | Charleston | Radiador | Zehnder radiadores | 5110 | 1100 | 1034 | 173 |  | 1.31 | 40 |  | 46 | 6680 | 4986.8275 | 3799.207 |  |  | 2173.25 | 2716.5625
agua | Arteplano | Radiador | Studio Collection | ZVZA140 | 1413 | 1333 | 51 |  | 1.298 | 13 | 910 | 971 | 1326 | 989.9002 | 754.154 |  |  | 2173.41 | 2716.7625
agua | Nova | Radiador | Zehnder radiadores | ZNHLH-035/035 | 2500 | 1933 | 55 |  | 1.285 |  | 4400 |  | 4070 | 3045.1689 | 2324.7795 |  |  | 2173.6868 | 2717.1084
agua | Kleo | Radiador | Zehnder radiadores | KLHD-088 | 891 | 853 | 72 |  | 1.26 |  | 3000 |  | 5139 | 3879.4665 | 2986.4101 |  |  | 2175.6468 | 2719.5584
agua | Charleston | Radiador | Zehnder radiadores | 6120 | 1200 | 1134 | 210 |  | 1.32 | 28 |  | 46 | 5880 | 4379.8185 | 3329.8369 |  |  | 2175.88 | 2719.85
agua | Nova Jet | Radiador | Zehnder radiadores | ZNXHLH-021/021 | 222 | 173 | 55 |  | 1.23 |  |  | 6000 | 3606 | 2734.3702 | 2113.6754 |  |  | 2176.2568 | 2720.3209
agua | Radiavector | Radiador | Zehnder radiadores | ZRV322 | 140 | 104 | 134 |  | 1.2965 |  | 5000 |  | 4515 | 3380.7567 | 2582.8544 |  |  | 2176.5768 | 2720.7209
agua | Nova | Radiador | Zehnder radiadores | ZNHLH-049/049 | 891 | 1034 | 55 |  | 1.304 |  | 3200 |  | 3289.6 | 2444.8531 | 1854.8887 |  |  | 2178.1788 | 2722.7234
agua | Charleston | Radiador | Zehnder radiadores | 3220 | 2200 | 2134 | 100 |  | 1.32 | 30 |  | 46 | 6000 | 4469.2025 | 3397.7927 |  |  | 2180.02 | 2725.025
agua | Nova Jet | Radiador | Zehnder radiadores | ZNXHL-070/056 | 740 | 691 | 60 |  | 1.25 |  |  | 4000 | 784 | 585.2804 | 445.895 |  |  | 2180.0667 | 2725.0834
agua | Nova | Radiador | Zehnder radiadores | ZNHLLH-021/021 | 140 | 104 | 100 |  | 1.253 |  | 5600 |  | 4664.8 | 3529.3564 | 2722.5429 |  |  | 2180.2047 | 2725.2559
agua | Charleston | Radiador | Zehnder radiadores | 5120 | 1200 | 1134 | 173 |  | 1.31 | 32 |  | 46 | 5728 | 4276.1299 | 3257.7632 |  |  | 2180.45 | 2725.5625
agua | Radiavector | Radiador | Zehnder radiadores | ZRV433 | 210 | 174 | 195 |  | 1.2986 |  | 2600 |  | 4277 | 3201.0459 | 2444.4915 |  |  | 2181.5768 | 2726.9709
agua | Nova Jet | Radiador | Zehnder radiadores | ZNXHLLH-035/035 | 370 | 321 | 100 |  | 1.32 |  |  | 3000 | 3972 | 2952.0175 | 2239.6699 |  |  | 2182.1868 | 2727.7334
agua | Nova | Radiador | Zehnder radiadores | ZNHL-063/056 | 140 | 104 | 60 |  | 1.239 |  | 5400 |  | 5918.4 | 4438.0317 | 3395.178 |  |  | 2182.2688 | 2727.8359
agua | Charleston | Radiador | Zehnder radiadores | 4200 | 2000 | 1934 | 136 |  | 1.32 | 27 |  | 46 | 6318 | 4706.0702 | 3577.8757 |  |  | 2182.51 | 2728.1375
agua | Radiavector | Radiador | Zehnder radiadores | ZRV544 | 280 | 244 | 256 |  | 1.3008 |  | 1300 |  | 3289 | 2460.3865 | 1878.0259 |  |  | 2183.4237 | 2729.2797
agua | Nova Jet | Radiador | Zehnder radiadores | ZNXHLLH-070/056 | 740 | 691 | 100 |  | 1.32 |  |  | 1500 | 3003 | 2212.0178 | 1664.3576 |  |  | 2184.9368 | 2731.1709
agua | Nova Jet | Radiador | Zehnder radiadores | ZNXHLH-028/028 | 296 | 247 | 55 |  | 1.22 |  |  | 4800 | 3470.4 | 2619.8288 | 2016.7421 |  |  | 2185.1427 | 2731.4284
agua | Radiavector | Radiador | Zehnder radiadores | ZRV543 | 210 | 174 | 256 |  | 1.2986 |  | 1700 |  | 3556.4 | 2661.7255 | 2032.6373 |  |  | 2185.1708 | 2731.4634
agua | Nova | Radiador | Zehnder radiadores | ZNVL-240 | 280 | 244 | 60 |  | 1.316 | 20 | 1400 | 1419 | 4140 | 3097.5429 | 2364.7635 |  |  | 2185.5168 | 2731.8959
agua | Nova | Radiador | Zehnder radiadores | ZNHL-070/056 | 740 | 691 | 60 |  | 1.24 |  | 5000 |  | 5815 | 4360.4951 | 3335.861 |  |  | 2186.5168 | 2733.1459
agua | Arteplano | Radiador | Studio Collection | ZHZLA63/56 | 675 | 617 | 64 |  | 1.31 |  | 1900 | 1913 | 1962.7 | 1465.2165 | 1116.273 |  |  | 2186.885 | 2733.6062
agua | Excelsior | Radiador | Zehnder radiadores | E2090/30 | 900 | 860 | 160 | 30 | 1.31 | 39 |  | 1180 | 3525.6 | 2631.9699 | 2005.1623 |  |  | 2187.2767 | 2734.0959
agua | Excelsior | Radiador | Zehnder radiadores | E2090/40 | 900 | 860 | 160 | 40 | 1.31 | 39 |  | 1560 | 3849.3 | 2873.622 | 2189.2646 |  |  | 2187.2767 | 2734.0959
agua | Excelsior | Radiador | Zehnder radiadores | E2090/50 | 900 | 860 | 160 | 50 | 1.31 | 39 |  | 1940 | 4251 | 3173.5035 | 2417.7289 |  |  | 2187.2767 | 2734.0959
agua | Arteplano | Radiador | Studio Collection | ZVZLA220 | 2213 | 2133 | 62 |  | 1.307 | 7 | 490 | 527 | 1393 | 1039.9178 | 792.2598 |  |  | 2187.38 | 2734.225
agua | Nova Jet | Radiador | Zehnder radiadores | ZNXHL-049/049 | 518 | 469 | 60 |  | 1.28 |  |  | 5400 | 5232.6 | 3915.0248 | 2988.8554 |  |  | 2188.1588 | 2735.1984
eléctrico | Yucca IHE cromado | Toallero | Zehnder Toalleros | YSZCS180080EAZD | 1772 | [5 empty] | 800 | [5 empty] | 600 |  | 2735.25
agua | Kleo | Radiador | Zehnder radiadores | KLVD-200 | 2000 | 1962 | 72 |  | 1.26 | 39 |  | 1287 | 4524 | 3415.1987 | 2629.0172 |  |  | 2189.3868 | 2736.7334
agua | Nova Jet | Radiador | Zehnder radiadores | ZNXH-070 | 740 | 691 | 47 |  | 1.28 |  |  | 5800 | 4773.4 | 3611.5224 | 2785.9257 |  |  | 2190.5728 | 2738.2159
agua | Excelsior | Radiador | Zehnder radiadores | E2150/30 | 1500 | 1460 | 160 | 30 | 1.32 | 25 |  | 760 | 3500 | 2607.0348 | 1982.0458 |  |  | 2190.5968 | 2738.2459
agua | Excelsior | Radiador | Zehnder radiadores | E2150/40 | 1500 | 1460 | 160 | 40 | 1.32 | 25 |  | 1000 | 3875 | 2886.3599 | 2194.4078 |  |  | 2190.5968 | 2738.2459
agua | Excelsior | Radiador | Zehnder radiadores | E2150/50 | 1500 | 1460 | 160 | 50 | 1.32 | 25 |  | 1240 | 4300 | 3202.9285 | 2435.0848 |  |  | 2190.5968 | 2738.2459
agua | Nova | Radiador | Zehnder radiadores | ZNH-063 | 647 | 598 | 47 |  | 1.224 |  | 4800 |  | 3321.6 | 2513.1003 | 1938.6037 |  |  | 2191.6588 | 2739.5734
agua | Nova Jet | Radiador | Zehnder radiadores | ZNXHLH-063/056 | 666 | 617 | 55 |  | 1.31 |  |  | 2200 | 2602.6 | 1942.9217 | 1480.212 |  |  | 2192.4028 | 2740.5034
agua | Nova | Radiador | Zehnder radiadores | ZNHLLH-070/056 | 1500 | 1460 | 100 |  | 1.309 |  | 1900 |  | 3678.4 | 2727.7184 | 2065.2035 |  |  | 2192.4738 | 2740.5922
agua | Charleston | Radiador | Zehnder radiadores | 4180 | 1800 | 1734 | 136 |  | 1.33 | 30 |  | 46 | 6390 | 4749.0915 | 3603.0942 |  |  | 2193.82 | 2742.275
agua | Charleston | Radiador | Zehnder radiadores | 4300 | 3000 | 2934 | 136 |  | 1.3 | 15 |  | 92 | 5175 | 3871.9286 | 2955.9543 |  |  | 2193.85 | 2742.3125
agua | Arteplano | Radiador | Studio Collection | ZVZA180 | 1813 | 1733 | 51 |  | 1.3 | 11 | 770 | 823 | 1430 | 1069.9242 | 816.8144 |  |  | 2195.18 | 2743.975
agua | Nova Jet | Radiador | Zehnder radiadores | ZNXHH-035 | 370 | 321 | 55 |  | 1.26 |  |  | 5600 | 4004 | 3022.6471 | 2326.8313 |  |  | 2196.1528 | 2745.1909
agua | Arteplano | Radiador | Studio Collection | ZVZA160 | 1613 | 1533 | 51 |  | 1.299 | 12 | 840 | 897 | 1392 | 1039.1712 | 791.691 |  |  | 2197.23 | 2746.5375
agua | Nova Jet | Radiador | Zehnder radiadores | ZNXV-220 | 2200 | 2132 | 45 |  | 1.305 | 23 | 1610 | 1698 | 3979 | 2977.0829 | 2272.8004 |  |  | 2197.6568 | 2747.0709
agua | Nova | Radiador | Zehnder radiadores | ZNHLH-028/028 | 289 | 617 | 55 |  | 1.35 |  | 5400 |  | 3855.6 | 2891.1995 | 2211.8221 |  |  | 2197.7448 | 2747.1809
agua | Arteplano | Radiador | Studio Collection | ZHZLA70/56 | 749 | 691 | 64 |  | 1.31 |  | 1800 | 1813 | 1960.2 | 1463.3502 | 1114.8511 |  |  | 2198.076 | 2747.595
agua | Charleston | Radiador | Zehnder radiadores | 6110 | 1100 | 1034 | 210 |  | 1.32 | 33 |  | 1859 | 6534 | 4866.9615 | 3700.1963 |  |  | 2198.88 | 2748.6
eléctrico | Yucca IHE cromado | Toallero | Zehnder Toalleros | YSZCS130080EAZD | 1340 | [5 empty] | 800 | [5 empty] | 400 |  | 2748.96
agua | Nova | Radiador | Zehnder radiadores | ZNHH-042 | 1613 | 383 | 55 |  | 1.229 |  | 5400 |  | 4114.8 | 3106.2908 | 2391.2201 |  |  | 2199.3008 | 2749.1259
agua | Kleo | Radiador | Zehnder radiadores | KLVD-300 | 3000 | 2962 | 72 |  | 1.25 | 25 |  | 825 | 4050 | 3064.2028 | 2363.7238 |  |  | 2200.5368 | 2750.6709
agua | Charleston | Radiador | Zehnder radiadores | 4220 | 2200 | 2134 | 136 |  | 1.32 | 25 |  | 871 | 6400 | 4767.1493 | 3624.3122 |  |  | 2200.72 | 2750.9
agua | Arteplano | Radiador | Studio Collection | ZVZLA100 | 1013 | 933 | 64 |  | 1.295 | 13 | 910 | 971 | 1313 | 980.1953 | 746.7603 |  |  | 2200.86 | 2751.075
agua | Nova | Radiador | Zehnder radiadores | ZNHLH-056/056 | 1613 | 617 | 55 |  | 1.314 |  | 2800 |  | 3144.4 | 2331.7306 | 1765.3942 |  |  | 2201.2268 | 2751.5334
agua | Nova | Radiador | Zehnder radiadores | ZNHH-049 | 1340 | 455 | 55 |  | 1.235 |  | 4600 |  | 4002 | 3014.4034 | 2315.672 |  |  | 2201.3428 | 2751.6784
agua | Nova Jet | Radiador | Zehnder radiadores | ZNXHL-056/056 | 592 | 543 | 60 |  | 1.26 |  |  | 4800 | 5155.2 | 3848.5169 | 2931.9868 |  |  | 2201.7488 | 2752.1859
agua | Kleo | Radiador | Zehnder radiadores | KLVD-250 | 2500 | 2462 | 72 |  | 1.26 | 31 |  | 1023 | 4340 | 3276.2959 | 2522.0899 |  |  | 2201.8868 | 2752.3584
agua | Nova Jet | Radiador | Zehnder radiadores | ZNXHL-063/056 | 666 | 617 | 60 |  | 1.29 |  |  | 4400 | 4857.6 | 3626.3493 | 2762.7287 |  |  | 2202.9148 | 2753.6434
agua | Excelsior | Radiador | Zehnder radiadores | E2100/30 | 1000 | 960 | 160 | 30 | 1.32 | 36 |  | 1090 | 3553.2 | 2646.6617 | 2012.1728 |  |  | 2204.1067 | 2755.1334
agua | Excelsior | Radiador | Zehnder radiadores | E2100/40 | 1000 | 960 | 160 | 40 | 1.32 | 36 |  | 1440 | 3888 | 2896.0432 | 2201.7697 |  |  | 2204.1067 | 2755.1334
agua | Excelsior | Radiador | Zehnder radiadores | E2100/50 | 1000 | 960 | 160 | 50 | 1.32 | 36 |  | 1790 | 4032 | 3003.3041 | 2283.3167 |  |  | 2204.1067 | 2755.1334
agua | Charleston | Radiador | Zehnder radiadores | 3200 | 2000 | 1934 | 100 |  | 1.33 | 33 |  | 1836 | 6039 | 4488.2259 | 3405.1778 |  |  | 2204.49 | 2755.6125
agua | Arteplano | Radiador | Studio Collection | ZHZLA49/49 | 527 | 469 | 64 |  | 1.3 |  | 2200 | 2213 | 1929.4 | 1443.5747 | 1102.0712 |  |  | 2204.634 | 2755.7925
agua | Kleo | Radiador | Zehnder radiadores | KLVD-280 | 2800 | 2762 | 72 |  | 1.25 | 27 |  | 891 | 4131 | 3125.4869 | 2410.9982 |  |  | 2205.2268 | 2756.5334
agua | Nova | Radiador | Zehnder radiadores | ZNVL-220 | 1000 | 960 | 60 |  | 1.326 | 22 | 1540 | 1561 | 4268 | 3186.1946 | 2427.3975 |  |  | 2205.4668 | 2756.8334
agua | Radiavector | Radiador | Zehnder radiadores | ZRV541 | 70 | 34 | 256 |  | 1.2943 |  | 5400 |  | 5551.2 | 4158.6871 | 3178.6348 |  |  | 2205.5127 | 2756.8909
agua | Arteplano | Radiador | Studio Collection | ZHZAA63/56 | 675 | 617 | 59 |  | 1.35 |  | 1000 | 1013 | 1190 | 880.4779 | 665.2425 |  |  | 2206.3 | 2757.875
eléctrico | Deseo Verso cristal negro | Toallero | Studio Collection | DVB-175-048/D | 1750 |  | 80 |  |  |  |  | 475 |  |  |  |  | 750 |  | 2761.15
agua | Arteplano | Radiador | Studio Collection | ZHZAA49/49 | 527 | 469 | 59 |  | 1.34 |  | 1400 | 1413 | 1401.4 | 1039.2085 | 786.803 |  |  | 2209.456 | 2761.82
agua | Charleston | Radiador | Zehnder radiadores | 3280 | 2800 | 2734 | 100 |  | 1.3 | 22 |  | 1459 | 5522 | 4131.5535 | 3154.1603 |  |  | 2210.18 | 2762.725
agua | Nova | Radiador | Zehnder radiadores | ZNHH-056 | 575 | 526 | 55 |  | 1.24 |  | 4000 |  | 3908 | 2943.6003 | 2261.2809 |  |  | 2210.5868 | 2763.2334
agua | Excelsior | Radiador | Zehnder radiadores | E1220/30 | 2200 | 2160 | 95 | 30 | 1.29 | 38 |  | 1150 | 4674 | 3504.8932 | 2681.3094 |  |  | 2210.6368 | 2763.2959
agua | Excelsior | Radiador | Zehnder radiadores | E1220/40 | 2200 | 2160 | 95 | 40 | 1.29 | 38 |  | 1520 | 5206 | 3903.8242 | 2986.4991 |  |  | 2210.6368 | 2763.2959
agua | Excelsior | Radiador | Zehnder radiadores | E1250/30 | 2500 | 2460 | 95 | 30 | 1.29 | 38 |  | 1150 | 5434 | 4074.7946 | 3117.2947 |  |  | 2210.6368 | 2763.2959
agua | Excelsior | Radiador | Zehnder radiadores | E1250/40 | 2500 | 2460 | 95 | 40 | 1.29 | 38 |  | 1520 | 6080 | 4559.2107 | 3487.8822 |  |  | 2210.6368 | 2763.2959
agua | Excelsior | Radiador | Zehnder radiadores | E2120/30 | 1200 | 1160 | 160 | 30 | 1.32 | 31 |  | 940 | 3565 | 2655.4512 | 2018.8552 |  |  | 2211.1068 | 2763.8834
agua | Excelsior | Radiador | Zehnder radiadores | E2120/40 | 1200 | 1160 | 160 | 40 | 1.32 | 31 |  | 1240 | 3937 | 2932.5417 | 2229.5183 |  |  | 2211.1068 | 2763.8834
agua | Excelsior | Radiador | Zehnder radiadores | E2120/50 | 1200 | 1160 | 160 | 50 | 1.32 | 31 |  | 1540 | 4371 | 3255.814 | 2475.292 |  |  | 2211.1068 | 2763.8834
agua | Nova Jet | Radiador | Zehnder radiadores | ZNXHLLH-063/056 | 666 | 617 | 100 |  | 1.37 |  |  | 1700 | 3345.6 | 2464.3779 | 1854.2373 |  |  | 2213.0858 | 2766.3572
agua | Kleo | Radiador | Zehnder radiadores | KLVD-220 | 2200 | 2162 | 72 |  | 1.26 | 36 |  | 1188 | 4536 | 3424.2576 | 2635.9907 |  |  | 2215.1368 | 2768.9209
agua | Radiavector | Radiador | Zehnder radiadores | ZRV432 | 140 | 104 | 195 |  | 1.2965 |  | 3400 |  | 4294.2 | 3215.4254 | 2456.5434 |  |  | 2215.2407 | 2769.0509
agua | Excelsior | Radiador | Zehnder radiadores | E2180/30 | 1800 | 1760 | 160 | 30 | 1.32 | 22 |  | 670 | 3652 | 2720.2546 | 2068.1232 |  |  | 2215.3068 | 2769.1334
agua | Excelsior | Radiador | Zehnder radiadores | E2180/40 | 1800 | 1760 | 160 | 40 | 1.32 | 22 |  | 880 | 4048 | 3015.222 | 2292.3775 |  |  | 2215.3068 | 2769.1334
agua | Excelsior | Radiador | Zehnder radiadores | E2180/50 | 1800 | 1760 | 160 | 50 | 1.32 | 22 |  | 1090 | 4444 | 3310.1893 | 2516.6318 |  |  | 2215.3068 | 2769.1334
agua | Nova Jet | Radiador | Zehnder radiadores | ZNXV-280 | 2800 | 2732 | 47 |  | 1.299 | 19 | 1330 | 1402 | 4199 | 3141.6866 | 2398.4642 |  |  | 2216.4468 | 2770.5584
agua | Nova Jet | Radiador | Zehnder radiadores | ZNXHLLH-056/056 | 592 | 543 | 100 |  | 1.32 |  |  | 1900 | 3418.1 | 2512.1695 | 1886.2758 |  |  | 2217.3598 | 2771.6997
agua | Excelsior | Radiador | Zehnder radiadores | E2220/30 | 2200 | 2160 | 160 | 30 | 1.31 | 18 |  | 550 | 3618 | 2700.9494 | 2057.7142 |  |  | 2217.9768 | 2772.4709
agua | Excelsior | Radiador | Zehnder radiadores | E2220/40 | 2200 | 2160 | 160 | 40 | 1.31 | 18 |  | 720 | 4032 | 3010.0132 | 2293.1741 |  |  | 2217.9768 | 2772.4709
agua | Excelsior | Radiador | Zehnder radiadores | E2220/50 | 2200 | 2160 | 160 | 50 | 1.31 | 18 |  | 890 | 4374 | 3265.3269 | 2487.6844 |  |  | 2217.9768 | 2772.4709
agua | Nova Jet | Radiador | Zehnder radiadores | ZNXHLH-070/056 | 740 | 691 | 55 |  | 1.3 |  |  | 2000 | 2672 | 1994.731 | 1519.6828 |  |  | 2218.0768 | 2772.5959
agua | Radiavector | Radiador | Zehnder radiadores | ZRV324 | 280 | 244 | 134 |  | 1.3008 |  | 3200 |  | 4550.4 | 3403.9959 | 2598.2879 |  |  | 2218.2967 | 2772.8709
agua | Arteplano | Radiador | Studio Collection | ZHZAA42/42 | 453 | 395 | 59 |  | 1.33 |  | 1700 | 1713 | 1518.1 | 1128.2623 | 856.0027 |  |  | 2219.466 | 2774.3325
agua | Nova Jet | Radiador | Zehnder radiadores | ZNXHLLH-049/049 | 518 | 469 | 100 |  | 1.37 |  |  | 2200 | 3729 | 2752.9274 | 2075.652 |  |  | 2220.0308 | 2775.0384
agua | Radiavector | Radiador | Zehnder radiadores | ZRV434 | 280 | 244 | 195 |  | 1.3008 |  | 2000 |  | 3980 | 2977.2995 | 2272.5883 |  |  | 2220.3567 | 2775.4459
agua | Radiavector | Radiador | Zehnder radiadores | ZRV323 | 210 | 174 | 134 |  | 1.2986 |  | 4400 |  | 5174.4 | 3872.6893 | 2957.3947 |  |  | 2220.7308 | 2775.9134
agua | Nova | Radiador | Zehnder radiadores | ZNHL-056/056 | 453 | 395 | 60 |  | 1.238 |  | 6000 |  | 6126 | 4593.7047 | 3514.2708 |  |  | 2221.2068 | 2776.5084
agua | Charleston | Radiador | Zehnder radiadores | 4150 | 1500 | 1434 | 136 |  | 1.31 | 36 |  | 46 | 6480 | 5885.6509 | 4483.9743 |  |  | 2221.77 | 2777.2125
agua | Charleston | Radiador | Zehnder radiadores | 2300 | 3000 | 2934 | 62 |  | 1.3 | 29 |  | 92 | 5829 | 4361.2506 | 3329.5184 |  |  | 2222.14 | 2777.675
agua | Charleston | Radiador | Zehnder radiadores | 3250 | 2500 | 2434 | 100 |  | 1.32 | 27 |  | 138 | 6075 | 4525.0675 | 3440.2651 |  |  | 2222.76 | 2778.45
agua | Excelsior | Radiador | Zehnder radiadores | E2250/30 | 2500 | 2460 | 160 | 30 | 1.31 | 16 |  | 490 | 3648 | 2723.3453 | 2074.7765 |  |  | 2223.1168 | 2778.8959
agua | Excelsior | Radiador | Zehnder radiadores | E2250/40 | 2500 | 2460 | 160 | 40 | 1.31 | 16 |  | 640 | 4080 | 3045.8467 | 2320.4738 |  |  | 2223.1168 | 2778.8959
agua | Excelsior | Radiador | Zehnder radiadores | E2250/50 | 2500 | 2460 | 160 | 50 | 1.31 | 16 |  | 790 | 4384 | 3272.7922 | 2493.3718 |  |  | 2223.1168 | 2778.8959
agua | Arteplano | Radiador | Studio Collection | ZHZA063 | 675 | 617 | 51 |  | 1.27 |  | 2400 | 2413 | 1538.4 | 1163.9431 | 897.8648 |  |  | 2223.708 | 2779.635
agua | Nova Jet | Radiador | Zehnder radiadores | ZNXHLH-042/042 | 444 | 395 | 55 |  | 1.29 |  |  | 3400 | 3294.6 | 2470.5223 | 1889.9962 |  |  | 2223.9828 | 2779.9784
agua | Arteplano | Radiador | Studio Collection | ZHZLA42/42 | 453 | 395 | 64 |  | 1.29 |  | 2400 | 2413 | 1869.6 | 1401.9573 | 1072.5238 |  |  | 2225.338 | 2781.6725
agua | Charleston | Radiador | Zehnder radiadores | 3180 | 1800 | 1734 | 100 |  | 1.33 | 37 |  | 2459 | 6142 | 4564.7763 | 3463.2558 |  |  | 2226.78 | 2783.475
agua | Nova Jet | Radiador | Zehnder radiadores | ZNXHLH-035/035 | 370 | 321 | 55 |  | 1.27 |  |  | 4000 | 3380 | 2545.8979 | 1955.765 |  |  | 2227.3768 | 2784.2209
agua | Excelsior | Radiador | Zehnder radiadores | E2200/30 | 2000 | 1960 | 160 | 30 | 1.31 | 20 |  | 610 | 3660 | 2732.3037 | 2081.6015 |  |  | 2231.0667 | 2788.8334
agua | Excelsior | Radiador | Zehnder radiadores | E2200/40 | 2000 | 1960 | 160 | 40 | 1.31 | 20 |  | 800 | 4080 | 3045.8467 | 2320.4738 |  |  | 2231.0667 | 2788.8334
agua | Excelsior | Radiador | Zehnder radiadores | E2200/50 | 2000 | 1960 | 160 | 50 | 1.31 | 20 |  | 990 | 4460 | 3329.5285 | 2536.5963 |  |  | 2231.0667 | 2788.8334
agua | Radiavector | Radiador | Zehnder radiadores | ZRV214 | 280 | 244 | 73 |  | 1.3008 |  | 5800 |  | 4790.8 | 3583.8308 | 2735.5568 |  |  | 2231.0988 | 2788.8734
agua | Arteplano | Radiador | Studio Collection | ZVZLA200 | 2013 | 1933 | 64 |  | 1.309 | 8 | 560 | 601 | 1496 | 1116.8105 | 850.8404 |  |  | 2231.25 | 2789.0625 | 4517.64
agua | Arteplano | Radiador | Studio Collection | ZHZAA35/35 | 379 | 321 | 59 |  | 1.31 |  | 2200 | 2213 | 1729.2 | 1290.9015 | 983.4714 |  |  | 2233.2 | 2791.5
agua | Nova Jet | Radiador | Zehnder radiadores | ZNXHLLH-042/042 | 444 | 395 | 100 |  | 1.33 |  |  | 2600 | 3920.8 | 2900.9896 | 2191.8343 |  |  | 2233.5688 | 2791.9609
agua | Kleo | Radiador | Zehnder radiadores | KLHD-094 | 957 | 919 | 72 |  | 1.26 |  | 2900 |  | 5280.9 | 3986.5877 | 3068.872 |  |  | 2234.1488 | 2792.6859
agua | Nova | Radiador | Zehnder radiadores | ZNHLLH-028/028 | 2013 | 1933 | 100 |  | 1.268 |  | 4600 |  | 4751.8 | 3571.1931 | 2737.7088 |  |  | 2235.0188 | 2793.7734
agua | Excelsior | Radiador | Zehnder radiadores | E2090/30 | 900 | 860 | 160 | 30 | 1.31 | 40 |  | 1210 | 3616 | 2699.4563 | 2056.5767 |  |  | 2236.1468 | 2795.1834
agua | Excelsior | Radiador | Zehnder radiadores | E2090/40 | 900 | 860 | 160 | 40 | 1.31 | 40 |  | 1600 | 3948 | 2947.3046 | 2245.3996 |  |  | 2236.1468 | 2795.1834
agua | Excelsior | Radiador | Zehnder radiadores | E2090/50 | 900 | 860 | 160 | 50 | 1.31 | 40 |  | 1990 | 4360 | 3254.8754 | 2479.722 |  |  | 2236.1468 | 2795.1834
agua | Nova Jet | Radiador | Zehnder radiadores | ZNXHLLH-014/014 | 148 | 99 | 100 |  | 1.25 |  |  | 4800 | 3244.8 | 2460.4782 | 1901.9561 |  |  | 2236.3408 | 2795.4259
agua | Nova Jet | Radiador | Zehnder radiadores | ZNXHLLH-021/021 | 222 | 173 | 100 |  | 1.23 |  |  | 4800 | 4185.6 | 3145.6682 | 2411.4975 |  |  | 2236.3408 | 2795.4259
agua | Nova | Radiador | Zehnder radiadores | ZNHLLH-042/042 | 900 | 860 | 100 |  | 1.291 |  | 3200 |  | 4547.2 | 3394.626 | 2586.1907 |  |  | 2237.0208 | 2796.2759
agua | Arteplano | Radiador | Studio Collection | ZVZA240 | 2413 | 2333 | 51 |  | 1.303 | 9 | 630 | 675 | 1557 | 1164.9455 | 889.3567 |  |  | 2237.36 | 2796.7
eléctrico | Yucca Asym IHD cromado izda. | Toallero | Zehnder Toalleros | YAZCL130040EDZD | 1304 | [6 empty] | 378 |  |  |  |  | 300 |  | 2796.87
eléctrico | Yucca Asym IHD cromado dcha. | Toallero | Zehnder Toalleros | YAZCR130040EDZD | 1304 | [6 empty] | 378 |  |  |  |  | 300 |  | 2796.87
agua | Arteplano | Radiador | Studio Collection | ZHZAA56/56 | 604 | 546 | 59 |  | 1.35 |  | 1200 | 1213 | 1340.4 | 991.7584 | 749.3202 |  |  | 2238.154 | 2797.6925 | 4550.88
agua | Nova | Radiador | Zehnder radiadores | ZNHLH-042/042 | 2413 | 860 | 55 |  | 1.295 |  | 3800 |  | 3534 | 2632.3603 | 2001.2999 |  |  | 2238.4567 | 2798.0709
agua | Nova Jet | Radiador | Zehnder radiadores | ZNXHLLH-028/028 | 296 | 247 | 100 |  | 1.31 |  |  | 3800 | 4248.4 | 3171.5626 | 2416.2502 |  |  | 2239.0028 | 2798.7534
agua | Kleo | Radiador | Zehnder radiadores | KLVD-200 | 2000 | 1962 | 72 |  | 1.26 | 40 |  | 1320 | 4640 | 3502.7679 | 2696.4279 |  |  | 2239.6968 | 2799.6209
agua | Nova | Radiador | Zehnder radiadores | ZNHLLH-035/035 | 604 | 546 | 100 |  | 1.282 |  | 3800 |  | 4712 | 3525.5125 | 2691.4892 |  |  | 2240.3228 | 2800.4034
agua | Nova | Radiador | Zehnder radiadores | ZNHLLH-021/021 | 2413 | 860 | 100 |  | 1.253 |  | 5800 |  | 4831.4 | 3655.4048 | 2819.7765 |  |  | 2240.5608 | 2800.7009
agua | Nova | Radiador | Zehnder radiadores | ZNHLLH-056/056 | 296 | 247 | 100 |  | 1.308 |  | 2400 |  | 4099.2 | 3039.7628 | 2301.4577 |  |  | 2242.0008 | 2802.5009
agua | Arteplano | Radiador | Studio Collection | ZVZLA080 | 813 | 733 | 64 |  | 1.285 | 14 | 980 | 1045 | 1176 | 879.8817 | 671.7299 |  |  | 2243.04 | 2803.8
agua | Charleston | Radiador | Zehnder radiadores | 4280 | 2800 | 2734 | 136 |  | 1.3 | 17 |  | 1091 | 5491 | 4108.3594 | 3136.4532 |  |  | 2243.45 | 2804.3125
agua | Nova Jet | Radiador | Zehnder radiadores | ZNXHH-042 | 444 | 385 | 55 |  | 1.26 |  |  | 4800 | 4008 | 3025.6668 | 2329.1558 |  |  | 2243.6627 | 2804.5784
eléctrico | Yucca Asym IHC cromado izda. | Toallero | Zehnder Toalleros | YAZCL130040ECZD | 1304 | [6 empty] | 378 |  |  |  |  | 300 |  | 2804.87
eléctrico | Yucca Asym IHC cromado dcha. | Toallero | Zehnder Toalleros | YAZCR130040ECZD | 1304 | [6 empty] | 378 |  |  |  |  | 300 |  | 2804.87
agua | Nova Jet | Radiador | Zehnder radiadores | ZNXV-240 | 2400 | 2332 | 47 |  | 1.303 | 22 | 1540 | 1624 | 4158 | 3111.0104 | 2375.045 |  |  | 2244.0568 | 2805.0709
agua | Nova Jet | Radiador | Zehnder radiadores | ZNXHH-049 | 518 | 469 | 55 |  | 1.26 |  |  | 4200 | 4002.6 | 3014.8553 | 2316.0192 |  |  | 2244.3248 | 2805.4059
agua | Nova Jet | Radiador | Zehnder radiadores | ZNXHH-070 | 740 | 691 | 55 |  | 1.26 |  |  | 2800 | 3626 | 2725.1034 | 2089.0888 |  |  | 2244.9047 | 2806.1309
agua | Charleston | Radiador | Zehnder radiadores | 5120 | 1200 | 1134 | 173 |  | 1.31 | 33 |  | 2846 | 5907 | 4409.759 | 3359.5682 |  |  | 2246.4 | 2808
agua | Radiavector | Radiador | Zehnder radiadores | ZRV322 | 140 | 104 | 134 |  | 1.2965 |  | 5200 |  | 4695.6 | 3515.987 | 2686.1686 |  |  | 2247.7188 | 2809.6484
agua | Nova | Radiador | Zehnder radiadores | ZNH-070 | 718 | 669 | 47 |  | 1.227 |  | 4600 |  | 3505.2 | 2652.0108 | 2045.7591 |  |  | 2248.8927 | 2811.1159
agua | Arteplano | Radiador | Studio Collection | ZVZA120 | 1213 | 1133 | 51 |  | 1.297 | 15 | 1050 | 1119 | 1320 | 985.421 | 750.7415 |  |  | 2249.26 | 2811.575
agua | Nova | Radiador | Zehnder radiadores | ZNVL-200 | 1200 | 1134 | 60 |  | 1.337 | 23 | 1610 | 1632 | 4140 | 3083.7497 | 2344.477 |  |  | 2249.5168 | 2811.8959
agua | Nova | Radiador | Zehnder radiadores | ZNHL-063/056 | 140 | 104 | 60 |  | 1.239 |  | 5600 |  | 6137.6 | 4602.4032 | 3520.9253 |  |  | 2249.6447 | 2812.0559
agua | Charleston | Radiador | Zehnder radiadores | 3300 | 3000 | 2934 | 100 |  | 1.3 | 20 |  | 46 | 5380 | 4025.3093 | 3073.0501 |  |  | 2250.52 | 2813.15
agua | Charleston | Radiador | Zehnder radiadores | 3220 | 2200 | 2134 | 100 |  | 1.32 | 31 |  | 92 | 6200 | 4618.1759 | 3511.0525 |  |  | 2250.83 | 2813.5375
agua | Charleston | Radiador | Zehnder radiadores | 6120 | 1200 | 1134 | 210 |  | 1.32 | 29 |  | 138 | 6090 | 4536.2405 | 3448.7596 |  |  | 2251.6 | 2814.5
agua | Nova | Radiador | Zehnder radiadores | ZNHLH-063/056 | 140 | 104 | 55 |  | 1.304 |  | 2600 |  | 3153.8 | 2338.7012 | 1770.6717 |  |  | 2252.2908 | 2815.3634
agua | Arteplano | Radiador | Studio Collection | ZVZLA060 | 613 | 533 | 64 |  | 1.276 | 16 | 1120 | 1193 | 1056 | 793.6319 | 608.4053 |  |  | 2252.38 | 2815.475
agua | Nova | Radiador | Zehnder radiadores | ZNHLH-035/035 | 2200 | 1133 | 55 |  | 1.285 |  | 4600 |  | 4255 | 3183.5857 | 2430.4513 |  |  | 2252.3868 | 2815.4834
agua | Nova Jet | Radiador | Zehnder radiadores | ZNXH-070 | 740 | 691 | 47 |  | 1.28 |  |  | 6000 | 4938 | 3736.0577 | 2881.9921 |  |  | 2253.9968 | 2817.4959
agua | Nova Jet | Radiador | Zehnder radiadores | ZNXHL-049/049 | 518 | 469 | 60 |  | 1.28 |  |  | 5600 | 5426.4 | 4060.0257 | 3099.5537 |  |  | 2255.8948 | 2819.8684
agua | Nova | Radiador | Zehnder radiadores | ZNHH-063 | 1200 | 598 | 55 |  | 1.244 |  | 3600 |  | 3895.2 | 2927.4194 | 2244.186 |  |  | 2257.0648 | 2821.3309
agua | Excelsior | Radiador | Zehnder radiadores | E2100/30 | 1000 | 960 | 160 | 30 | 1.32 | 37 |  | 1120 | 3651.9 | 2720.1801 | 2068.0665 |  |  | 2257.5168 | 2821.8959
agua | Excelsior | Radiador | Zehnder radiadores | E2100/40 | 1000 | 960 | 160 | 40 | 1.32 | 37 |  | 1480 | 3996 | 2976.4889 | 2262.9299 |  |  | 2257.5168 | 2821.8959
agua | Excelsior | Radiador | Zehnder radiadores | E2100/50 | 1000 | 960 | 160 | 50 | 1.32 | 37 |  | 1840 | 4144 | 3086.7292 | 2346.7422 |  |  | 2257.5168 | 2821.8959
agua | Nova | Radiador | Zehnder radiadores | ZNHL-070/056 | 1200 | 598 | 60 |  | 1.24 |  | 5200 |  | 6047.6 | 4534.9149 | 3469.2955 |  |  | 2258.6828 | 2823.3534
agua | Nova Jet | Radiador | Zehnder radiadores | ZNXHLH-028/028 | 296 | 247 | 55 |  | 1.22 |  |  | 5000 | 3615 | 2728.9884 | 2100.773 |  |  | 2258.8268 | 2823.5334
agua | Arteplano | Radiador | Studio Collection | ZHZLA63/56 | 675 | 617 | 64 |  | 1.31 |  | 2000 | 2013 | 2066 | 1542.3332 | 1175.0242 |  |  | 2259.7 | 2824.625
agua | Arteplano | Radiador | Studio Collection | ZHZAA70/56 | 749 | 691 | 59 |  | 1.35 |  | 900 | 913 | 1136.7 | 841.0413 | 635.4464 |  |  | 2259.933 | 2824.9163
agua | Nova Jet | Radiador | Zehnder radiadores | ZNXHH-056 | 592 | 543 | 55 |  | 1.26 |  |  | 3600 | 3848.4 | 2898.7081 | 2226.7946 |  |  | 2260.0748 | 2825.0934
agua | Arteplano | Radiador | Studio Collection | ZVZLA140 | 1413 | 1333 | 64 |  | 1.315 | 10 | 700 | 749 | 1370 | 1022.7476 | 779.1787 |  |  | 2260.08 | 2825.1
eléctrico | Flow Form | Radiador | Studio Collection | FFZ-190-200/AF | 180 | [5 empty] | 2000 | [5 empty] | 1000 | 2260.6 | 2825.75
agua | Charleston | Radiador | Zehnder radiadores | 4200 | 2000 | 1934 | 136 |  | 1.32 | 28 |  | 46 | 6552 | 4880.3691 | 3710.3896 |  |  | 2261.28 | 2826.6
eléctrico | Yucca IHD cromado | Toallero | Zehnder Toalleros | YSZCS180080EDZD | 1772 | [5 empty] | 800 | [5 empty] | 600 |  | 2827.25
agua | Nova | Radiador | Zehnder radiadores | ZNHH-070 | 749 | 669 | 55 |  | 1.248 |  | 3200 |  | 3801.6 | 2857.0747 | 2190.2592 |  |  | 2263.1508 | 2828.9384
agua | Charleston | Radiador | Zehnder radiadores | 6110 | 1100 | 1034 | 210 |  | 1.32 | 34 |  | 46 | 6732 | 5014.4452 | 3812.3234 |  |  | 2263.39 | 2829.2375
agua | Nova Jet | Radiador | Zehnder radiadores | ZNXHH-035 | 370 | 321 | 55 |  | 1.26 |  |  | 5800 | 4147 | 3130.5988 | 2409.9324 |  |  | 2263.8748 | 2829.8434
agua | Excelsior | Radiador | Zehnder radiadores | E1220/30 | 2200 | 2160 | 95 | 30 | 1.29 | 39 |  | 1180 | 4797 | 3597.1273 | 2751.8702 |  |  | 2264.0467 | 2830.0584
agua | Excelsior | Radiador | Zehnder radiadores | E1250/30 | 2500 | 2460 | 95 | 30 | 1.29 | 39 |  | 1180 | 5577 | 4182.026 | 3199.3288 |  |  | 2264.0467 | 2830.0584
eléctrico | Deseo Verso cristal blanco | Toallero | Studio Collection | DVW-175-048/D | 1750 |  | 80 |  |  |  |  | 475 |  |  |  |  | 750 |  | 2830.32
agua | Kleo | Radiador | Zehnder radiadores | KLVD-250 | 2500 | 2462 | 72 |  | 1.26 | 32 |  | 1056 | 4480 | 3381.9828 | 2603.4476 |  |  | 2264.3668 | 2830.4584
agua | Nova | Radiador | Zehnder radiadores | ZNHLH-028/028 | 289 | 0 | 55 |  | 1.35 |  | 5600 |  | 3998.4 | 2998.2809 | 2293.7415 |  |  | 2264.5388 | 2830.6734
agua | Nova | Radiador | Zehnder radiadores | ZNHLLH-063/056 | 2500 | 2460 | 100 |  | 1.309 |  | 2200 |  | 4021.6 | 2982.2185 | 2257.8899 |  |  | 2264.6248 | 2830.7809
agua | Charleston | Radiador | Zehnder radiadores | 4180 | 1800 | 1734 | 136 |  | 1.33 | 31 |  | 46 | 6603 | 4907.3946 | 3723.1974 |  |  | 2265.09 | 2831.3625
agua | Nova | Radiador | Zehnder radiadores | ZNHLLH-049/049 | 2500 | 2462 | 100 |  | 1.3 |  | 2800 |  | 4401.6 | 3271.2991 | 2481.906 |  |  | 2266.8228 | 2833.5284
agua | Nova | Radiador | Zehnder radiadores | ZNHH-042 | 1750 | 383 | 55 |  | 1.229 |  | 5600 |  | 4267.2 | 3221.3386 | 2479.7839 |  |  | 2266.9527 | 2833.6909
agua | Excelsior | Radiador | Zehnder radiadores | E2150/30 | 1500 | 1460 | 160 | 30 | 1.32 | 26 |  | 790 | 3640 | 2711.3162 | 2061.3276 |  |  | 2266.9668 | 2833.7084
agua | Excelsior | Radiador | Zehnder radiadores | E2150/40 | 1500 | 1460 | 160 | 40 | 1.32 | 26 |  | 1040 | 4030 | 3001.8143 | 2282.1841 |  |  | 2266.9668 | 2833.7084
agua | Excelsior | Radiador | Zehnder radiadores | E2150/50 | 1500 | 1460 | 160 | 50 | 1.32 | 26 |  | 1290 | 4472 | 3331.0456 | 2532.4882 |  |  | 2266.9668 | 2833.7084
agua | Nova | Radiador | Zehnder radiadores | ZNHLLH-070/056 | 1750 | 383 | 100 |  | 1.309 |  | 2000 |  | 3872 | 2871.2825 | 2173.8984 |  |  | 2267.0368 | 2833.7959
agua | Nova Jet | Radiador | Zehnder radiadores | ZNXHL-070/056 | 740 | 691 | 60 |  | 1.25 |  |  | 4200 | 823.2 | 614.5444 | 468.1897 |  |  | 2267.8588 | 2834.8234
agua | Nova | Radiador | Zehnder radiadores | ZNVL-240 | 1500 | 1460 | 60 |  | 1.316 | 21 | 1470 | 1490 | 4347 | 3252.42 | 2483.0016 |  |  | 2268.0568 | 2835.0709
eléctrico | Yucca IHC cromado | Toallero | Zehnder Toalleros | YSZCS180080ECZD | 1772 | [5 empty] | 800 | [5 empty] | 600 |  | 2835.25
agua | Radiavector | Radiador | Zehnder radiadores | ZRV541 | 70 | 34 | 256 |  | 1.2943 |  | 5600 |  | 5756.8 | 4312.7125 | 3296.362 |  |  | 2269.1308 | 2836.4134
agua | Charleston | Radiador | Zehnder radiadores | 3200 | 2000 | 1934 | 100 |  | 1.33 | 34 |  | 46 | 6222 | 4624.2328 | 3508.365 |  |  | 2269.17 | 2836.4625
agua | Kleo | Radiador | Zehnder radiadores | KLVD-220 | 2200 | 2162 | 72 |  | 1.26 | 37 |  | 1221 | 4662 | 3519.3759 | 2709.2127 |  |  | 2269.3068 | 2836.6334
agua | Radiavector | Radiador | Zehnder radiadores | ZRV543 | 210 | 174 | 256 |  | 1.2986 |  | 1800 |  | 3765.6 | 2818.2975 | 2152.2042 |  |  | 2269.5128 | 2836.8909
agua | Nova | Radiador | Zehnder radiadores | ZNH-063 | 647 | 598 | 47 |  | 1.224 |  | 5000 |  | 3460 | 2617.8128 | 2019.3788 |  |  | 2270.5867 | 2838.2334
agua | Nova Jet | Radiador | Zehnder radiadores | ZNXHLH-056/056 | 592 | 543 | 55 |  | 1.31 |  |  | 2600 | 3075.8 | 2296.1802 | 1749.3415 |  |  | 2271.2207 | 2839.0259
agua | Nova Jet | Radiador | Zehnder radiadores | ZNXHLLH-070/056 | 740 | 691 | 100 |  | 1.32 |  |  | 1600 | 3203.2 | 2359.4856 | 1775.3147 |  |  | 2272.6828 | 2840.8534
eléctrico | Yucca IHD cromado | Toallero | Zehnder Toalleros | YSZCS130080EDZD | 1340 | [5 empty] | 800 | [5 empty] | 400 |  | 2840.96
agua | Radiavector | Radiador | Zehnder radiadores | ZRV542 | 140 | 104 | 256 |  | 1.2965 |  | 2400 |  | 3854.4 | 2886.1105 | 2204.951 |  |  | 2273.1148 | 2841.3934
agua | Arteplano | Radiador | Studio Collection | ZVZLA120 | 1213 | 1133 | 64 |  | 1.305 | 12 | 840 | 897 | 1416 | 1054.7318 | 801.8791 |  |  | 2273.3 | 2841.625
agua | Excelsior | Radiador | Zehnder radiadores | E2120/30 | 1200 | 1160 | 160 | 30 | 1.32 | 32 |  | 970 | 3680 | 2741.1109 | 2083.9795 |  |  | 2273.3568 | 2841.6959
agua | Excelsior | Radiador | Zehnder radiadores | E2120/40 | 1200 | 1160 | 160 | 40 | 1.32 | 32 |  | 1280 | 4064 | 3027.1398 | 2301.4383 |  |  | 2273.3568 | 2841.6959
agua | Excelsior | Radiador | Zehnder radiadores | E2120/50 | 1200 | 1160 | 160 | 50 | 1.32 | 32 |  | 1590 | 4512 | 3360.8403 | 2555.1401 |  |  | 2273.3568 | 2841.6959
agua | Nova Jet | Radiador | Zehnder radiadores | ZNXHLH-049/049 | 518 | 469 | 55 |  | 1.34 |  |  | 3000 | 3249 | 2430.8978 | 1855.8252 |  |  | 2274.1968 | 2842.7459
agua | Arteplano | Radiador | Studio Collection | ZHZA035 | 379 | 321 | 51 |  | 1.243 |  | 1600 | 1613 | 587.2 | 445.264 | 344.1903 |  |  | 1156.124 | 2843.55
agua | Arteplano | Radiador | Studio Collection | ZHZLA70/56 | 749 | 691 | 64 |  | 1.31 |  | 1900 | 1913 | 2069.1 | 1544.6474 | 1176.7873 |  |  | 2274.968 | 2843.71
agua | Nova Jet | Radiador | Zehnder radiadores | ZNXHH-063 | 666 | 617 | 55 |  | 1.26 |  |  | 3200 | 3785.6 | 2845.05 | 2181.0409 |  |  | 2276.2227 | 2845.2784
agua | Kleo | Radiador | Zehnder radiadores | KLVD-280 | 2800 | 2762 | 72 |  | 1.25 | 28 |  | 924 | 4284 | 3241.2456 | 2500.2945 |  |  | 2277.0867 | 2846.3584
agua | Nova Jet | Radiador | Zehnder radiadores | ZNXHL-056/056 | 592 | 543 | 60 |  | 1.26 |  |  | 5000 | 5370 | 4008.8718 | 3054.153 |  |  | 2277.6168 | 2847.0209
agua | Kleo | Radiador | Zehnder radiadores | KLVD-300 | 3000 | 2962 | 72 |  | 1.25 | 26 |  | 858 | 4212 | 3186.7709 | 2458.2727 |  |  | 2277.9568 | 2847.4459
agua | Nova | Radiador | Zehnder radiadores | ZNHH-049 | 379 | 455 | 55 |  | 1.235 |  | 4800 |  | 4176 | 3145.4644 | 2416.3534 |  |  | 2279.0748 | 2848.8434
eléctrico | Yucca IHC cromado | Toallero | Zehnder Toalleros | YSZCS130080ECZD | 1340 | [5 empty] | 800 | [5 empty] | 400 |  | 2848.96
agua | Nova | Radiador | Zehnder radiadores | ZNHLH-049/049 | 592 | 321 | 55 |  | 1.304 |  | 3400 |  | 3495.2 | 2597.6565 | 1970.8193 |  |  | 2280.6708 | 2850.8384
agua | Charleston | Radiador | Zehnder radiadores | 4150 | 1500 | 1434 | 136 |  | 1.31 | 37 |  | 46 | 6660 | 6049.1412 | 4608.5291 |  |  | 2281.54 | 2851.925
agua | Charleston | Radiador | Zehnder radiadores | 4250 | 2500 | 2434 | 136 |  | 1.31 | 23 |  | 92 | 6647 | 4962.192 | 3780.4385 |  |  | 2282.19 | 2852.7375
agua | Nova | Radiador | Zehnder radiadores | ZNVL-220 | 1340 | 0 | 60 |  | 1.326 | 23 | 1610 | 1632 | 4462 | 3331.0216 | 2537.7338 |  |  | 2282.7168 | 2853.3959
agua | Nova Jet | Radiador | Zehnder radiadores | ZNXHL-063/056 | 666 | 617 | 60 |  | 1.29 |  |  | 4600 | 5078.4 | 3791.1833 | 2888.3073 |  |  | 2284.7488 | 2855.9359
agua | Charleston | Radiador | Zehnder radiadores | 3180 | 1800 | 1734 | 100 |  | 1.33 | 38 |  | 4646 | 6308 | 4688.1486 | 3556.8574 |  |  | 2285.07 | 2856.3375
agua | Nova Jet | Radiador | Zehnder radiadores | ZNXHLLH-035/035 | 370 | 321 | 100 |  | 1.32 |  |  | 3200 | 4236.8 | 3148.8186 | 2388.9812 |  |  | 2285.1008 | 2856.3759
agua | Nova Jet | Radiador | Zehnder radiadores | ZNXV-220 | 2200 | 2132 | 45 |  | 1.305 | 24 | 1680 | 1772 | 4152 | 3106.5212 | 2371.6178 |  |  | 2286.0168 | 2857.5209
agua | Charleston | Radiador | Zehnder radiadores | 4220 | 2200 | 2134 | 136 |  | 1.32 | 26 |  | 1818 | 6656 | 4957.8353 | 3769.2847 |  |  | 2286.52 | 2858.15
agua | Kleo | Radiador | Zehnder radiadores | KLVD-200 | 2000 | 1962 | 72 |  | 1.26 | 41 |  | 1353 | 4756 | 3590.3371 | 2763.8386 |  |  | 2290.0068 | 2862.5084
agua | Arteplano | Radiador | Studio Collection | ZVZLA160 | 1613 | 1533 | 64 |  | 1.325 | 9 | 630 | 675 | 1395 | 1041.4108 | 793.3973 |  |  | 2290.63 | 2863.2875
agua | Radiavector | Radiador | Zehnder radiadores | ZRV214 | 280 | 244 | 73 |  | 1.3008 |  | 6000 |  | 4956 | 3707.4112 | 2829.8863 |  |  | 2292.1168 | 2865.1459
agua | Arteplano | Radiador | Studio Collection | ZVZLA180 | 1813 | 1733 | 64 |  | 1.31 | 9 | 630 | 675 | 1575 | 1175.7864 | 895.7711 |  |  | 2292.51 | 2865.6375
agua | Nova Jet | Radiador | Zehnder radiadores | ZNXHLLH-056/056 | 592 | 543 | 100 |  | 1.32 |  |  | 2000 | 3598 | 2644.389 | 1985.5535 |  |  | 2293.1868 | 2866.4834
agua | Radiavector | Radiador | Zehnder radiadores | ZRV544 | 280 | 244 | 256 |  | 1.3008 |  | 1400 |  | 3542 | 2649.647 | 2022.4894 |  |  | 2293.2227 | 2866.5284
agua | Arteplano | Radiador | Studio Collection | ZHZA070 | 749 | 691 | 51 |  | 1.276 |  | 2200 | 2213 | 1568.6 | 1186.7922 | 915.4906 |  |  | 2293.724 | 2867.155
agua | Nova Jet | Radiador | Zehnder radiadores | ZNXHLLH-063/056 | 666 | 617 | 100 |  | 1.37 |  |  | 1800 | 3542.4 | 2609.3413 | 1963.3101 |  |  | 2294.8727 | 2868.5909
agua | Kleo | Radiador | Zehnder radiadores | KLHD-094 | 957 | 919 | 72 |  | 1.26 |  | 3000 |  | 5463 | 4124.0563 | 3174.6952 |  |  | 2295.6868 | 2869.6084
agua | Nova | Radiador | Zehnder radiadores | ZNHLH-070/056 | 280 | 1533 | 55 |  | 1.294 |  | 2400 |  | 3122.4 | 2320.589 | 1760.6106 |  |  | 2296.7828 | 2870.9784
agua | Nova | Radiador | Zehnder radiadores | ZNHH-056 | 575 | 526 | 55 |  | 1.24 |  | 4200 |  | 4103.4 | 3090.7803 | 2374.345 |  |  | 2298.4008 | 2873.0009
agua | Radiavector | Radiador | Zehnder radiadores | ZRV323 | 210 | 174 | 134 |  | 1.2986 |  | 4600 |  | 5409.6 | 4048.7206 | 3091.8217 |  |  | 2300.0428 | 2875.0534
agua | Nova | Radiador | Zehnder radiadores | ZNHLLH-021/021 | 957 | 919 | 100 |  | 1.253 |  | 6000 |  | 4998 | 3781.4532 | 2917.0102 |  |  | 2300.9167 | 2876.1459
agua | Arteplano | Radiador | Studio Collection | ZHZAA42/42 | 453 | 395 | 59 |  | 1.33 |  | 1800 | 1813 | 1607.4 | 1194.6306 | 906.3558 |  |  | 2301.924 | 2877.405 | 4646.53
agua | Charleston | Radiador | Zehnder radiadores | 3250 | 2500 | 2434 | 100 |  | 1.32 | 28 |  | 1859 | 6300 | 4692.6626 | 3567.6824 |  |  | 2302.49 | 2878.1125
agua | Arteplano | Radiador | Studio Collection | ZHZAA49/49 | 527 | 469 | 59 |  | 1.34 |  | 1500 | 1513 | 1501.5 | 1113.4377 | 843.0032 |  |  | 2302.86 | 2878.575 | 4647.94
agua | Radiavector | Radiador | Zehnder radiadores | ZRV433 | 210 | 174 | 195 |  | 1.2986 |  | 2800 |  | 4606 | 3447.2802 | 2632.5293 |  |  | 2302.8968 | 2878.6209
agua | Arteplano | Radiador | Studio Collection | ZVZA220 | 2213 | 2133 | 49 |  | 1.302 | 10 | 700 | 749 | 1590 | 1189.636 | 908.2063 |  |  | 2303.3 | 2879.125
agua | Excelsior | Radiador | Zehnder radiadores | E2180/30 | 1800 | 1760 | 160 | 30 | 1.32 | 23 |  | 700 | 3818 | 2843.9025 | 2162.1288 |  |  | 2303.8268 | 2879.7834
agua | Excelsior | Radiador | Zehnder radiadores | E2180/40 | 1800 | 1760 | 160 | 40 | 1.32 | 23 |  | 920 | 4232 | 3152.2775 | 2396.5765 |  |  | 2303.8268 | 2879.7834
agua | Excelsior | Radiador | Zehnder radiadores | E2180/50 | 1800 | 1760 | 160 | 50 | 1.32 | 23 |  | 1140 | 4646 | 3460.6525 | 2631.0242 |  |  | 2303.8268 | 2879.7834
agua | Arteplano | Radiador | Studio Collection | ZHZLA56/56 | 604 | 546 | 64 |  | 1.31 |  | 2200 | 2213 | 2147.2 | 1602.9515 | 1221.2062 |  |  | 2305.018 | 2881.2725
agua | Nova Jet | Radiador | Zehnder radiadores | ZNXHLLH-014/014 | 148 | 99 | 100 |  | 1.25 |  |  | 5000 | 3380 | 2562.9981 | 1981.2043 |  |  | 2306.7568 | 2883.4459
agua | Nova Jet | Radiador | Zehnder radiadores | ZNXHLLH-021/021 | 222 | 173 | 100 |  | 1.23 |  |  | 5000 | 4360 | 3276.7377 | 2511.9766 |  |  | 2306.7568 | 2883.4459
agua | Arteplano | Radiador | Studio Collection | ZVZLA100 | 1013 | 933 | 64 |  | 1.295 | 14 | 980 | 1045 | 1414 | 1055.5949 | 804.2034 |  |  | 2307.54 | 2884.425
agua | Nova | Radiador | Zehnder radiadores | ZNHLLH-028/028 | 604 | 546 | 100 |  | 1.268 |  | 4800 |  | 4958.4 | 3726.4624 | 2856.7396 |  |  | 2309.1028 | 2886.3784
agua | Excelsior | Radiador | Zehnder radiadores | E2100/30 | 1000 | 960 | 160 | 30 | 1.32 | 38 |  | 1150 | 3750.6 | 2793.6985 | 2123.9602 |  |  | 2310.9268 | 2888.6584
agua | Excelsior | Radiador | Zehnder radiadores | E2100/40 | 1000 | 960 | 160 | 40 | 1.32 | 38 |  | 1520 | 4104 | 3056.9345 | 2324.0902 |  |  | 2310.9268 | 2888.6584
agua | Excelsior | Radiador | Zehnder radiadores | E2100/50 | 1000 | 960 | 160 | 50 | 1.32 | 38 |  | 1890 | 4256 | 3170.1543 | 2410.1676 |  |  | 2310.9268 | 2888.6584
agua | Arteplano | Radiador | Studio Collection | ZVZA140 | 1413 | 1333 | 51 |  | 1.298 | 14 | 980 | 1045 | 1428 | 1066.0464 | 812.1658 |  |  | 2310.95 | 2888.6875
agua | Charleston | Radiador | Zehnder radiadores | 5120 | 1200 | 1134 | 173 |  | 1.31 | 34 |  | 1091 | 6086 | 4543.388 | 3461.3733 |  |  | 2312.35 | 2890.4375
agua | Nova Jet | Radiador | Zehnder radiadores | ZNXHLH-035/035 | 370 | 321 | 55 |  | 1.27 |  |  | 4200 | 3549 | 2673.1928 | 2053.5532 |  |  | 2315.3488 | 2894.1859
agua | Arteplano | Radiador | Studio Collection | ZHZA035 | 379 | 321 | 51 |  | 1.243 |  | 1700 | 1713 | 623.9 | 473.0931 | 365.7022 |  |  | 1190.213 | 2894.68
agua | Nova | Radiador | Zehnder radiadores | ZNHL-063/056 | 1413 | 1333 | 60 |  | 1.239 |  | 5800 |  | 6356.8 | 4766.7748 | 3646.6726 |  |  | 2317.0208 | 2896.2759
agua | Excelsior | Radiador | Zehnder radiadores | E1220/30 | 2200 | 2160 | 95 | 30 | 1.29 | 40 |  | 1210 | 4920 | 3689.3613 | 2822.431 |  |  | 2317.4567 | 2896.8209
agua | Excelsior | Radiador | Zehnder radiadores | E1250/30 | 2500 | 2460 | 95 | 30 | 1.29 | 40 |  | 1210 | 5720 | 4289.2574 | 3281.3629 |  |  | 2317.4567 | 2896.8209
agua | Radiavector | Radiador | Zehnder radiadores | ZRV432 | 140 | 104 | 195 |  | 1.2965 |  | 3600 |  | 4546.8 | 3404.5681 | 2601.0459 |  |  | 2317.8528 | 2897.3159
agua | Nova | Radiador | Zehnder radiadores | ZNHLH-056/056 | 1413 | 1333 | 55 |  | 1.314 |  | 3000 |  | 3369 | 2498.2828 | 1891.4937 |  |  | 2318.3168 | 2897.8959
eléctrico | Yucca Asym IHE cromado izda. | Toallero | Zehnder Toalleros | YAZCL130050EAZD | 1304 | [6 empty] | 478 |  |  |  |  | 300 |  | 2898.03
eléctrico | Yucca Asym IHE cromado izda. | Toallero | Zehnder Toalleros | YAZCR130050EAZD | 1304 | [6 empty] | 478 |  |  |  |  | 300 |  | 2898.03
agua | Radiavector | Radiador | Zehnder radiadores | ZRV322 | 140 | 104 | 134 |  | 1.2965 |  | 5400 |  | 4876.2 | 3651.2173 | 2789.4827 |  |  | 2318.8608 | 2898.5759
agua | Arteplano | Radiador | Studio Collection | ZHZAA63/56 | 675 | 617 | 59 |  | 1.35 |  | 1100 | 1113 | 1309 | 968.5257 | 731.7668 |  |  | 2319.921 | 2899.9013
agua | Charleston | Radiador | Zehnder radiadores | 3280 | 2800 | 2734 | 100 |  | 1.3 | 23 |  | 1159 | 5773 | 4319.3514 | 3297.5313 |  |  | 2322.44 | 2903.05
agua | Nova Jet | Radiador | Zehnder radiadores | ZNXHH-042 | 444 | 385 | 55 |  | 1.26 |  |  | 5000 | 4175 | 3151.7362 | 2426.204 |  |  | 2323.2968 | 2904.1209
agua | Kleo | Radiador | Zehnder radiadores | KLVD-220 | 2200 | 2162 | 72 |  | 1.26 | 38 |  | 1254 | 4788 | 3614.4941 | 2782.4346 |  |  | 2323.4768 | 2904.3459
agua | Nova Jet | Radiador | Zehnder radiadores | ZNXHL-049/049 | 518 | 469 | 60 |  | 1.28 |  |  | 5800 | 5620.2 | 4205.0267 | 3210.2521 |  |  | 2323.6308 | 2904.5384
agua | Nova Jet | Radiador | Zehnder radiadores | ZNXV-280 | 2800 | 2732 | 47 |  | 1.299 | 20 | 1400 | 1476 | 4420 | 3307.0385 | 2524.6991 |  |  | 2323.7368 | 2904.6709
agua | Nova Jet | Radiador | Zehnder radiadores | ZNXHLH-042/042 | 444 | 395 | 55 |  | 1.29 |  |  | 3600 | 3488.4 | 2615.8471 | 2001.1724 |  |  | 2324.2708 | 2905.3384
agua | Arteplano | Radiador | Studio Collection | ZVZLA240 | 2413 | 2333 | 64 |  | 1.306 | 7 | 490 | 527 | 1477 | 1102.6264 | 840.0342 |  |  | 2324.76 | 2905.95
agua | Excelsior | Radiador | Zehnder radiadores | E2220/30 | 2200 | 2160 | 160 | 30 | 1.31 | 19 |  | 580 | 3819 | 2851.0021 | 2172.0317 |  |  | 2325.5668 | 2906.9584
agua | Excelsior | Radiador | Zehnder radiadores | E2220/40 | 2200 | 2160 | 160 | 40 | 1.31 | 19 |  | 760 | 4256 | 3177.2362 | 2420.5726 |  |  | 2325.5668 | 2906.9584
agua | Excelsior | Radiador | Zehnder radiadores | E2220/50 | 2200 | 2160 | 160 | 50 | 1.31 | 19 |  | 940 | 4617 | 3446.7339 | 2625.889 |  |  | 2325.5668 | 2906.9584
agua | Nova Jet | Radiador | Zehnder radiadores | ZNXHLLH-028/028 | 296 | 247 | 100 |  | 1.31 |  |  | 4000 | 4472 | 3338.4869 | 2543.4212 |  |  | 2325.6668 | 2907.0834
agua | Radiavector | Radiador | Zehnder radiadores | ZRV324 | 280 | 244 | 134 |  | 1.3008 |  | 3400 |  | 4834.8 | 3616.7457 | 2760.6809 |  |  | 2326.5667 | 2908.2084
agua | Kleo | Radiador | Zehnder radiadores | KLVD-250 | 2500 | 2462 | 72 |  | 1.26 | 33 |  | 1089 | 4620 | 3487.6698 | 2684.8054 |  |  | 2326.8467 | 2908.5584
agua | Charleston | Radiador | Zehnder radiadores | 6120 | 1200 | 1134 | 210 |  | 1.32 | 30 |  | 1135 | 6300 | 4692.6626 | 3567.6824 |  |  | 2327.32 | 2909.15
agua | Charleston | Radiador | Zehnder radiadores | 6110 | 1100 | 1034 | 210 |  | 1.32 | 35 |  | 1181 | 6930 | 5161.9289 | 3924.4506 |  |  | 2327.9 | 2909.875
agua | Nova | Radiador | Zehnder radiadores | ZNVL-200 | 280 | 244 | 60 |  | 1.337 | 24 | 1680 | 1703 | 4320 | 3217.8258 | 2446.4108 |  |  | 2328.0068 | 2910.0084
agua | Nova | Radiador | Zehnder radiadores | ZNHLLH-035/035 | 2500 | 2462 | 100 |  | 1.282 |  | 4000 |  | 4960 | 3711.0658 | 2833.1466 |  |  | 2328.1368 | 2910.1709
agua | Excelsior | Radiador | Zehnder radiadores | E2200/30 | 2000 | 1960 | 160 | 30 | 1.31 | 21 |  | 640 | 3843 | 2868.9189 | 2185.6815 |  |  | 2329.2268 | 2911.5334
agua | Excelsior | Radiador | Zehnder radiadores | E2200/40 | 2000 | 1960 | 160 | 40 | 1.31 | 21 |  | 840 | 4284 | 3198.1391 | 2436.4974 |  |  | 2329.2268 | 2911.5334
agua | Excelsior | Radiador | Zehnder radiadores | E2200/50 | 2000 | 1960 | 160 | 50 | 1.31 | 21 |  | 1040 | 4683 | 3496.005 | 2663.4261 |  |  | 2329.2268 | 2911.5334
agua | Nova Jet | Radiador | Zehnder radiadores | ZNXHLH-063/056 | 666 | 617 | 55 |  | 1.31 |  |  | 2400 | 2839.2 | 2119.551 | 1614.7767 |  |  | 2330.5688 | 2913.2109
agua | Nova | Radiador | Zehnder radiadores | ZNHL-070/056 | 2000 | 1960 | 60 |  | 1.24 |  | 5400 |  | 6280.2 | 4709.3347 | 3602.7299 |  |  | 2330.8488 | 2913.5609
agua | Nova | Radiador | Zehnder radiadores | ZNHLH-035/035 | 2000 | 1034 | 55 |  | 1.285 |  | 4800 |  | 4440 | 3322.0025 | 2536.1231 |  |  | 2331.0868 | 2913.8584
agua | Nova | Radiador | Zehnder radiadores | ZNHLH-028/028 | 289 | 244 | 55 |  | 1.35 |  | 5800 |  | 4141.2 | 3105.3624 | 2375.6608 |  |  | 2331.3328 | 2914.1659
agua | Nova Jet | Radiador | Zehnder radiadores | ZNXHH-035 | 370 | 321 | 55 |  | 1.26 |  |  | 6000 | 4290 | 3238.5505 | 2493.0335 |  |  | 2331.5968 | 2914.4959
agua | Nova | Radiador | Zehnder radiadores | ZNHLH-042/042 | 2000 | 1960 | 55 |  | 1.295 |  | 4000 |  | 3720 | 2770.9056 | 2106.6315 |  |  | 2331.7468 | 2914.6834
agua | Nova Jet | Radiador | Zehnder radiadores | ZNXHLH-028/028 | 296 | 247 | 55 |  | 1.22 |  |  | 5200 | 3759.6 | 2838.1479 | 2184.8039 |  |  | 2332.5108 | 2915.6384
agua | Radiavector | Radiador | Zehnder radiadores | ZRV541 | 70 | 34 | 256 |  | 1.2943 |  | 5800 |  | 5962.4 | 4466.738 | 3414.0892 |  |  | 2332.7488 | 2915.9359
agua | Nova | Radiador | Zehnder radiadores | ZNH-070 | 718 | 669 | 47 |  | 1.227 |  | 4800 |  | 3657.6 | 2767.3156 | 2134.7052 |  |  | 2332.8648 | 2916.0809
agua | Charleston | Radiador | Zehnder radiadores | 3200 | 2000 | 1934 | 100 |  | 1.33 | 35 |  | 46 | 6405 | 4760.2396 | 3611.5522 |  |  | 2333.85 | 2917.3125
agua | Arteplano | Radiador | Studio Collection | ZHZLA49/49 | 527 | 469 | 64 |  | 1.3 |  | 2400 | 2413 | 2104.8 | 1574.8087 | 1202.2594 |  |  | 2333.938 | 2917.4225
agua | Nova | Radiador | Zehnder radiadores | ZNHH-042 | 2000 | 383 | 55 |  | 1.229 |  | 5800 |  | 4419.6 | 3336.3864 | 2568.3476 |  |  | 2334.6047 | 2918.2559
agua | Excelsior | Radiador | Zehnder radiadores | E2120/30 | 1200 | 1160 | 160 | 30 | 1.32 | 33 |  | 1000 | 3795 | 2826.7706 | 2149.1039 |  |  | 2335.6068 | 2919.5084
agua | Excelsior | Radiador | Zehnder radiadores | E2120/40 | 1200 | 1160 | 160 | 40 | 1.32 | 33 |  | 1320 | 4191 | 3121.7379 | 2373.3582 |  |  | 2335.6068 | 2919.5084
agua | Excelsior | Radiador | Zehnder radiadores | E2120/50 | 1200 | 1160 | 160 | 50 | 1.32 | 33 |  | 1640 | 4653 | 3465.8665 | 2634.9883 |  |  | 2335.6068 | 2919.5084
agua | Nova Jet | Radiador | Zehnder radiadores | ZNXHH-049 | 518 | 469 | 55 |  | 1.26 |  |  | 4400 | 4193.2 | 3158.4199 | 2426.3058 |  |  | 2335.8828 | 2919.8534
agua | Charleston | Radiador | Zehnder radiadores | 3220 | 2200 | 2134 | 100 |  | 1.32 | 32 |  | 4446 | 6400 | 4767.1493 | 3624.3122 |  |  | 2335.97 | 2919.9625
agua | Nova Jet | Radiador | Zehnder radiadores | ZNXV-240 | 2400 | 2332 | 47 |  | 1.303 | 23 | 1610 | 1698 | 4347 | 3252.42 | 2483.0016 |  |  | 2338.3668 | 2922.9584
agua | Nova | Radiador | Zehnder radiadores | ZNHLLH-042/042 | 1200 | 1160 | 100 |  | 1.291 |  | 3400 |  | 4831.4 | 3606.7902 | 2747.8277 |  |  | 2338.5448 | 2923.1809
agua | Charleston | Radiador | Zehnder radiadores | 4200 | 2000 | 1934 | 136 |  | 1.32 | 29 |  | 46 | 6786 | 5054.668 | 3842.9036 |  |  | 2340.05 | 2925.0625
agua | Kleo | Radiador | Zehnder radiadores | KLVD-200 | 2000 | 1962 | 72 |  | 1.26 | 42 |  | 1386 | 4872 | 3677.9063 | 2831.2493 |  |  | 2340.3167 | 2925.3959
agua | Charleston | Radiador | Zehnder radiadores | 4150 | 1500 | 1434 | 136 |  | 1.31 | 38 |  | 1432 | 6840 | 6212.6315 | 4733.084 |  |  | 2341.31 | 2926.6375
agua | Arteplano | Radiador | Studio Collection | ZVZLA080 | 813 | 733 | 64 |  | 1.285 | 15 | 1050 | 1119 | 1260 | 942.7304 | 719.7106 |  |  | 2341.39 | 2926.7375
agua | Arteplano | Radiador | Studio Collection | ZHZAA56/56 | 604 | 546 | 59 |  | 1.35 |  | 1300 | 1313 | 1452.1 | 1074.405 | 811.7636 |  |  | 2342.506 | 2928.1325
agua | Excelsior | Radiador | Zehnder radiadores | E2150/30 | 1500 | 1460 | 160 | 30 | 1.32 | 27 |  | 820 | 3780 | 2815.5976 | 2140.6094 |  |  | 2343.3368 | 2929.1709
agua | Excelsior | Radiador | Zehnder radiadores | E2150/40 | 1500 | 1460 | 160 | 40 | 1.32 | 27 |  | 1080 | 4185 | 3117.2687 | 2369.9604 |  |  | 2343.3368 | 2929.1709
agua | Excelsior | Radiador | Zehnder radiadores | E2150/50 | 1500 | 1460 | 160 | 50 | 1.32 | 27 |  | 1340 | 4644 | 3459.1627 | 2629.8916 |  |  | 2343.3368 | 2929.1709
agua | Charleston | Radiador | Zehnder radiadores | 3180 | 1800 | 1734 | 100 |  | 1.33 | 39 |  | 1386 | 6474 | 4811.5209 | 3650.4589 |  |  | 2343.36 | 2929.2
agua | Arteplano | Radiador | Studio Collection | ZVZA200 | 2013 | 1933 | 51 |  | 1.301 | 11 | 770 | 823 | 1595 | 1193.377 | 911.0622 |  |  | 2343.45 | 2929.3125
agua | Arteplano | Radiador | Studio Collection | ZVZLA220 | 2213 | 2133 | 62 |  | 1.307 | 8 | 560 | 601 | 1592 | 1188.4775 | 905.4398 |  |  | 2343.96 | 2929.95
agua | Excelsior | Radiador | Zehnder radiadores | E2250/30 | 2500 | 2460 | 160 | 30 | 1.31 | 17 |  | 520 | 3876 | 2893.5544 | 2204.4501 |  |  | 2344.4768 | 2930.5959
agua | Excelsior | Radiador | Zehnder radiadores | E2250/40 | 2500 | 2460 | 160 | 40 | 1.31 | 17 |  | 680 | 4335 | 3236.2122 | 2465.5034 |  |  | 2344.4768 | 2930.5959
agua | Excelsior | Radiador | Zehnder radiadores | E2250/50 | 2500 | 2460 | 160 | 50 | 1.31 | 17 |  | 840 | 4658 | 3477.3417 | 2649.2075 |  |  | 2344.4768 | 2930.5959
agua | Arteplano | Radiador | Studio Collection | ZVZA160 | 1613 | 1533 | 51 |  | 1.299 | 13 | 910 | 971 | 1508 | 1125.7688 | 857.6653 |  |  | 2347.54 | 2934.425
agua | Kleo | Radiador | Zehnder radiadores | KLVD-280 | 2800 | 2762 | 72 |  | 1.25 | 29 |  | 957 | 4437 | 3357.0044 | 2589.5907 |  |  | 2348.9468 | 2936.1834
agua | Nova | Radiador | Zehnder radiadores | ZNH-063 | 647 | 598 | 47 |  | 1.224 |  | 5200 |  | 3598.4 | 2722.5253 | 2100.154 |  |  | 2349.5148 | 2936.8934
agua | Nova | Radiador | Zehnder radiadores | ZNVL-240 | 2500 | 2460 | 60 |  | 1.316 | 22 | 1540 | 1561 | 4554 | 3407.2971 | 2601.2398 |  |  | 2350.5968 | 2938.2459
agua | Charleston | Radiador | Zehnder radiadores | 4180 | 1800 | 1734 | 136 |  | 1.33 | 32 |  | 1607 | 6816 | 5065.6976 | 3843.3005 |  |  | 2350.69 | 2938.3625
agua | Charleston | Radiador | Zehnder radiadores | 4300 | 3000 | 2934 | 136 |  | 1.3 | 16 |  | 1653 | 5520 | 4130.0571 | 3153.0179 |  |  | 2351.24 | 2939.05
agua | Arteplano | Radiador | Studio Collection | ZHZLA70/56 | 749 | 691 | 64 |  | 1.31 |  | 2000 | 2013 | 2178 | 1625.9447 | 1238.7235 |  |  | 2351.86 | 2939.825
agua | Nova Jet | Radiador | Zehnder radiadores | ZNXHLLH-042/042 | 444 | 395 | 100 |  | 1.33 |  |  | 2800 | 4222.4 | 3124.1426 | 2360.4369 |  |  | 2352.7227 | 2940.9034
agua | Nova Jet | Radiador | Zehnder radiadores | ZNXHL-056/056 | 592 | 543 | 60 |  | 1.26 |  |  | 5200 | 5584.8 | 4169.2267 | 3176.3191 |  |  | 2353.4848 | 2941.8559
agua | Radiavector | Radiador | Zehnder radiadores | ZRV543 | 210 | 174 | 256 |  | 1.2986 |  | 1900 |  | 3974.8 | 2974.8696 | 2271.7711 |  |  | 2353.8548 | 2942.3184
agua | Nova | Radiador | Zehnder radiadores | ZNHH-063 | 1800 | 598 | 55 |  | 1.244 |  | 3800 |  | 4111.6 | 3090.0538 | 2368.8631 |  |  | 2354.9507 | 2943.6884
agua | Kleo | Radiador | Zehnder radiadores | KLVD-300 | 3000 | 2962 | 72 |  | 1.25 | 27 |  | 891 | 4374 | 3309.339 | 2552.8217 |  |  | 2355.3768 | 2944.2209
agua | Nova Jet | Radiador | Zehnder radiadores | ZNXHLLH-049/049 | 518 | 469 | 100 |  | 1.37 |  |  | 2400 | 4068 | 3003.1936 | 2264.3477 |  |  | 2355.4348 | 2944.2934
agua | Nova Jet | Radiador | Zehnder radiadores | ZNXHL-070/056 | 740 | 691 | 60 |  | 1.25 |  |  | 4400 | 862.4 | 643.8084 | 490.4845 |  |  | 2355.6508 | 2944.5634
agua | Nova | Radiador | Zehnder radiadores | ZNHH-049 | 592 | 455 | 55 |  | 1.235 |  | 5000 |  | 4350 | 3276.5254 | 2517.0348 |  |  | 2356.8068 | 2946.0084
agua | Arteplano | Radiador | Studio Collection | ZVZA180 | 1813 | 1733 | 51 |  | 1.3 | 12 | 840 | 897 | 1560 | 1167.1901 | 891.0703 |  |  | 2358.23 | 2947.7875
agua | Nova | Radiador | Zehnder radiadores | ZNVL-220 | 518 | 469 | 60 |  | 1.326 | 24 | 1680 | 1703 | 4656 | 3475.8486 | 2648.07 |  |  | 2359.9668 | 2949.9584
agua | Charleston | Radiador | Zehnder radiadores | 3300 | 3000 | 2934 | 100 |  | 1.3 | 21 |  | 1749 | 5649 | 4226.5748 | 3226.7026 |  |  | 2360.26 | 2950.325
agua | Nova Jet | Radiador | Zehnder radiadores | ZNXHLLH-070/056 | 740 | 691 | 100 |  | 1.32 |  |  | 1700 | 3403.4 | 2506.9535 | 1886.2719 |  |  | 2360.4288 | 2950.5359
agua | Nova Jet | Radiador | Zehnder radiadores | ZNXHH-056 | 592 | 543 | 55 |  | 1.26 |  |  | 3800 | 4062.2 | 3059.7475 | 2350.5055 |  |  | 2363.5508 | 2954.4384
agua | Excelsior | Radiador | Zehnder radiadores | E2100/30 | 1000 | 960 | 160 | 30 | 1.32 | 39 |  | 1180 | 3849.3 | 2867.2169 | 2179.8539 |  |  | 2364.3367 | 2955.4209
agua | Excelsior | Radiador | Zehnder radiadores | E2100/40 | 1000 | 960 | 160 | 40 | 1.32 | 39 |  | 1560 | 4212 | 3137.3802 | 2385.2505 |  |  | 2364.3367 | 2955.4209
agua | Excelsior | Radiador | Zehnder radiadores | E2100/50 | 1000 | 960 | 160 | 50 | 1.32 | 39 |  | 1940 | 4368 | 3253.5794 | 2473.5931 |  |  | 2364.3367 | 2955.4209
agua | Nova Jet | Radiador | Zehnder radiadores | ZNXHL-063/056 | 666 | 617 | 60 |  | 1.29 |  |  | 4800 | 5299.2 | 3956.0174 | 3013.8859 |  |  | 2366.5828 | 2958.2284
agua | Nova Jet | Radiador | Zehnder radiadores | ZNXHLH-070/056 | 740 | 691 | 55 |  | 1.3 |  |  | 2200 | 2939.2 | 2194.2041 | 1671.6511 |  |  | 2367.4988 | 2959.3734
agua | Arteplano | Radiador | Studio Collection | ZHZAA35/35 | 379 | 321 | 59 |  | 1.31 |  | 2400 | 2413 | 1886.4 | 1408.2562 | 1072.8779 |  |  | 2369.53 | 2961.9125
agua | Nova | Radiador | Zehnder radiadores | ZNHLLH-056/056 | 1000 | 960 | 100 |  | 1.308 |  | 2600 |  | 4440.8 | 3293.0763 | 2493.2459 |  |  | 2370.9828 | 2963.7284
agua | Nova | Radiador | Zehnder radiadores | ZNHH-070 | 1000 | 669 | 55 |  | 1.248 |  | 3400 |  | 4039.2 | 3035.6419 | 2327.1504 |  |  | 2371.1047 | 2963.8809
agua | Charleston | Radiador | Zehnder radiadores | 4280 | 2800 | 2734 | 136 |  | 1.3 | 18 |  | 46 | 5814 | 4350.0276 | 3320.9504 |  |  | 2372.14 | 2965.175
agua | Nova Jet | Radiador | Zehnder radiadores | ZNXHH-070 | 740 | 691 | 55 |  | 1.26 |  |  | 3000 | 3885 | 2919.7536 | 2238.3094 |  |  | 2372.2168 | 2965.2709
agua | Charleston | Radiador | Zehnder radiadores | 4220 | 2200 | 2134 | 136 |  | 1.32 | 27 |  | 3046 | 6912 | 5148.5213 | 3914.2572 |  |  | 2372.32 | 2965.4
agua | Arteplano | Radiador | Studio Collection | ZVZA120 | 1213 | 1133 | 51 |  | 1.297 | 16 | 1120 | 1193 | 1408 | 1051.1157 | 800.7909 |  |  | 2374.06 | 2967.575
agua | Nova Jet | Radiador | Zehnder radiadores | ZNXHLLH-063/056 | 666 | 617 | 100 |  | 1.37 |  |  | 1900 | 3739.2 | 2754.3047 | 2072.3829 |  |  | 2376.6598 | 2970.8247
agua | Nova | Radiador | Zehnder radiadores | ZNHLH-063/056 | 740 | 321 | 55 |  | 1.304 |  | 2800 |  | 3396.4 | 2518.6013 | 1906.8772 |  |  | 2376.7587 | 2970.9484
agua | Nova Jet | Radiador | Zehnder radiadores | ZNXHLLH-014/014 | 148 | 99 | 100 |  | 1.25 |  |  | 5200 | 3515.2 | 2665.518 | 2060.4525 |  |  | 2377.1728 | 2971.4659
agua | Nova Jet | Radiador | Zehnder radiadores | ZNXHLLH-021/021 | 222 | 173 | 100 |  | 1.23 |  |  | 5200 | 4534.4 | 3407.8072 | 2612.4556 |  |  | 2377.1728 | 2971.4659
agua | Kleo | Radiador | Zehnder radiadores | KLVD-220 | 2200 | 2162 | 72 |  | 1.26 | 39 |  | 1287 | 4914 | 3709.6124 | 2855.6566 |  |  | 2377.6468 | 2972.0584
agua | Charleston | Radiador | Zehnder radiadores | 5120 | 1200 | 1134 | 173 |  | 1.31 | 35 |  | 1333 | 6265 | 4677.0171 | 3563.1784 |  |  | 2378.3 | 2972.875
agua | Charleston | Radiador | Zehnder radiadores | 4250 | 2500 | 2434 | 136 |  | 1.31 | 24 |  | 1379 | 6936 | 5177.9394 | 3944.8054 |  |  | 2378.37 | 2972.9625
agua | Radiavector | Radiador | Zehnder radiadores | ZRV323 | 210 | 174 | 134 |  | 1.2986 |  | 4800 |  | 5644.8 | 4224.752 | 3226.2487 |  |  | 2379.3548 | 2974.1934
agua | Arteplano | Radiador | Studio Collection | ZVZLA200 | 2013 | 1933 | 64 |  | 1.309 | 9 | 630 | 675 | 1683 | 1256.4118 | 957.1954 |  |  | 2379.52 | 2974.4
agua | Radiavector | Radiador | Zehnder radiadores | ZRV434 | 280 | 244 | 195 |  | 1.3008 |  | 2200 |  | 4378 | 3275.0295 | 2499.8471 |  |  | 2380.1388 | 2975.1734
agua | Nova | Radiador | Zehnder radiadores | ZNHLLH-049/049 | 2500 | 2434 | 100 |  | 1.3 |  | 3000 |  | 4716 | 3504.9633 | 2659.1851 |  |  | 2382.0668 | 2977.5834
agua | Charleston | Radiador | Zehnder radiadores | 3250 | 2500 | 2434 | 100 |  | 1.32 | 29 |  | 46 | 6525 | 4860.2577 | 3695.0996 |  |  | 2382.22 | 2977.775
agua | Arteplano | Radiador | Studio Collection | ZHZAA70/56 | 749 | 691 | 59 |  | 1.35 |  | 1000 | 1013 | 1263 | 934.4904 | 706.0515 |  |  | 2382.8 | 2978.5
agua | Nova | Radiador | Zehnder radiadores | ZNHLH-049/049 | 280 | 1134 | 55 |  | 1.304 |  | 3600 |  | 3700.8 | 2750.4598 | 2086.7498 |  |  | 2383.1628 | 2978.9534
agua | Nova | Radiador | Zehnder radiadores | ZNHLLH-028/028 | 2500 | 2434 | 100 |  | 1.268 |  | 5000 |  | 5165 | 3881.7317 | 2975.7704 |  |  | 2383.1868 | 2978.9834
agua | Arteplano | Radiador | Studio Collection | ZHZAA42/42 | 453 | 395 | 59 |  | 1.33 |  | 1900 | 1913 | 1696.7 | 1260.999 | 956.7089 |  |  | 2384.382 | 2980.4775
agua | Nova | Radiador | Zehnder radiadores | ZNHL-063/056 | 749 | 691 | 60 |  | 1.239 |  | 6000 |  | 6576 | 4931.1463 | 3772.42 |  |  | 2384.3968 | 2980.4959
agua | Nova | Radiador | Zehnder radiadores | ZNHH-056 | 575 | 526 | 55 |  | 1.24 |  | 4400 |  | 4298.8 | 3237.9603 | 2487.409 |  |  | 2386.2148 | 2982.7684
agua | Nova Jet | Radiador | Zehnder radiadores | ZNXHLH-049/049 | 518 | 469 | 55 |  | 1.34 |  |  | 3200 | 3465.6 | 2592.9576 | 1979.5469 |  |  | 2387.7868 | 2984.7334
agua | Nova Jet | Radiador | Zehnder radiadores | ZNXHLLH-035/035 | 370 | 321 | 100 |  | 1.32 |  |  | 3400 | 4501.6 | 3345.6198 | 2538.2925 |  |  | 2388.0148 | 2985.0184
agua | Arteplano | Radiador | Studio Collection | ZVZLA120 | 1213 | 1133 | 64 |  | 1.305 | 13 | 910 | 971 | 1534 | 1142.6261 | 868.7023 |  |  | 2388.32 | 2985.4
agua | Kleo | Radiador | Zehnder radiadores | KLVD-250 | 2500 | 2462 | 72 |  | 1.26 | 34 |  | 1122 | 4760 | 3593.3568 | 2766.1631 |  |  | 2389.3267 | 2986.6584
agua | Arteplano | Radiador | Studio Collection | ZVZLA140 | 1413 | 1333 | 64 |  | 1.315 | 11 | 770 | 823 | 1507 | 1125.0223 | 857.0966 |  |  | 2389.97 | 2987.4625
agua | Radiavector | Radiador | Zehnder radiadores | ZRV322 | 140 | 104 | 134 |  | 1.2965 |  | 5600 |  | 5056.8 | 3786.4476 | 2892.7969 |  |  | 2390.0028 | 2987.5034
agua | Nova Jet | Radiador | Zehnder radiadores | ZNXHL-049/049 | 518 | 469 | 60 |  | 1.28 |  |  | 6000 | 5814 | 4350.0276 | 3320.9504 |  |  | 2391.3668 | 2989.2084
agua | Nova Jet | Radiador | Zehnder radiadores | ZNXHH-063 | 666 | 617 | 55 |  | 1.26 |  |  | 3400 | 4022.2 | 3022.8656 | 2317.356 |  |  | 2391.6087 | 2989.5109
eléctrico | Yucca Asym IHD cromado izda. | Toallero | Zehnder Toalleros | YAZCL130050EDZD | 1304 | [6 empty] | 478 |  |  |  |  | 300 |  | 2990.03
eléctrico | Yucca Asym IHD cromado dcha. | Toallero | Zehnder Toalleros | YAZCR130050EDZD | 1304 | [6 empty] | 478 |  |  |  |  | 300 |  | 2990.03
agua | Excelsior | Radiador | Zehnder radiadores | E2180/30 | 1800 | 1760 | 160 | 30 | 1.32 | 24 |  | 730 | 3984 | 2967.5505 | 2256.1344 |  |  | 2392.3468 | 2990.4334
agua | Excelsior | Radiador | Zehnder radiadores | E2180/40 | 1800 | 1760 | 160 | 40 | 1.32 | 24 |  | 960 | 4416 | 3289.333 | 2500.7754 |  |  | 2392.3468 | 2990.4334
agua | Excelsior | Radiador | Zehnder radiadores | E2180/50 | 1800 | 1760 | 160 | 50 | 1.32 | 24 |  | 1190 | 4848 | 3611.1156 | 2745.4165 |  |  | 2392.3468 | 2990.4334
agua | Charleston | Radiador | Zehnder radiadores | 6110 | 1100 | 1034 | 210 |  | 1.32 | 36 |  | 1236 | 7128 | 5309.4126 | 4036.5777 |  |  | 2392.41 | 2990.5125
agua | Arteplano | Radiador | Studio Collection | ZHZAA49/49 | 527 | 469 | 59 |  | 1.34 |  | 1600 | 1613 | 1601.6 | 1187.6669 | 899.2034 |  |  | 2396.264 | 2995.33
agua | Radiavector | Radiador | Zehnder radiadores | ZRV541 | 70 | 34 | 256 |  | 1.2943 |  | 6000 |  | 6168 | 4620.7634 | 3531.8164 |  |  | 2396.3668 | 2995.4584
agua | Excelsior | Radiador | Zehnder radiadores | E2120/30 | 1200 | 1160 | 160 | 30 | 1.32 | 34 |  | 1030 | 3910 | 2912.4303 | 2214.2283 |  |  | 2397.8568 | 2997.3209
agua | Excelsior | Radiador | Zehnder radiadores | E2120/40 | 1200 | 1160 | 160 | 40 | 1.32 | 34 |  | 1360 | 4318 | 3216.3361 | 2445.2782 |  |  | 2397.8568 | 2997.3209
agua | Excelsior | Radiador | Zehnder radiadores | E2120/50 | 1200 | 1160 | 160 | 50 | 1.32 | 34 |  | 1690 | 4794 | 3570.8928 | 2714.8364 |  |  | 2397.8568 | 2997.3209
agua | Nova | Radiador | Zehnder radiadores | ZNHLH-028/028 | 289 | 1760 | 55 |  | 1.35 |  | 6000 |  | 4284 | 3212.4438 | 2457.5802 |  |  | 2398.1268 | 2997.6584
agua | Nova Jet | Radiador | Zehnder radiadores | ZNXHLH-056/056 | 592 | 543 | 55 |  | 1.31 |  |  | 2800 | 3312.4 | 2472.8095 | 1883.9062 |  |  | 2398.1287 | 2997.6609
eléctrico | Yucca Asym IHC cromado izda. | Toallero | Zehnder Toalleros | YAZCL130050ECZD | 1304 | [6 empty] | 478 |  |  |  |  | 300 |  | 2998.03
eléctrico | Yucca Asym IHC cromado dcha. | Toallero | Zehnder Toalleros | YAZCR130050ECZD | 1304 | [6 empty] | 478 |  |  |  |  | 300 |  | 2998.03
agua | Charleston | Radiador | Zehnder radiadores | 3200 | 2000 | 1934 | 100 |  | 1.33 | 36 |  | 524 | 6588 | 4896.2465 | 3714.7394 |  |  | 2398.53 | 2998.1625
agua | Charleston | Radiador | Zehnder radiadores | 4150 | 1500 | 1434 | 136 |  | 1.31 | 39 |  | 570 | 7020 | 6376.1218 | 4857.6388 |  |  | 2401.08 | 3001.35
agua | Charleston | Radiador | Zehnder radiadores | 3180 | 1800 | 1734 | 100 |  | 1.33 | 40 |  | 616 | 6640 | 4934.8932 | 3744.0604 |  |  | 2401.65 | 3002.0625
agua | Nova | Radiador | Zehnder radiadores | ZNHH-042 | 592 | 383 | 55 |  | 1.229 |  | 6000 |  | 4572 | 3451.4343 | 2656.9113 |  |  | 2402.2568 | 3002.8209
agua | Nova Jet | Radiador | Zehnder radiadores | ZNXHH-042 | 444 | 385 | 55 |  | 1.26 |  |  | 5200 | 4342 | 3277.8057 | 2523.2521 |  |  | 2402.9308 | 3003.6634
agua | Nova | Radiador | Zehnder radiadores | ZNHL-070/056 | 1500 | 1434 | 60 |  | 1.24 |  | 5600 |  | 6512.8 | 4883.7545 | 3736.1643 |  |  | 2403.0147 | 3003.7684
agua | Radiavector | Radiador | Zehnder radiadores | ZRV544 | 280 | 244 | 256 |  | 1.3008 |  | 1500 |  | 3795 | 2838.9075 | 2166.9529 |  |  | 2403.0217 | 3003.7772
agua | Nova Jet | Radiador | Zehnder radiadores | ZNXHLH-035/035 | 370 | 321 | 55 |  | 1.27 |  |  | 4400 | 3718 | 2800.4877 | 2151.3415 |  |  | 2403.3208 | 3004.1509
agua | Nova | Radiador | Zehnder radiadores | ZNHLLH-063/056 | 444 | 385 | 100 |  | 1.309 |  | 2400 |  | 4387.2 | 3253.3292 | 2463.1527 |  |  | 2403.6827 | 3004.6034
agua | Arteplano | Radiador | Studio Collection | ZHZLA63/56 | 675 | 617 | 64 |  | 1.31 |  | 2200 | 2213 | 2272.6 | 1696.5665 | 1292.5266 |  |  | 2405.33 | 3006.6625
agua | Nova Jet | Radiador | Zehnder radiadores | ZNXHLH-028/028 | 296 | 247 | 55 |  | 1.22 |  |  | 5400 | 3904.2 | 2947.3074 | 2268.8349 |  |  | 2406.1948 | 3007.7434
agua | Charleston | Radiador | Zehnder radiadores | 3220 | 2200 | 2134 | 100 |  | 1.32 | 33 |  | 5446 | 6600 | 4916.1228 | 3737.572 |  |  | 2406.78 | 3008.475
eléctrico | Deseo Verso espejo | Toallero | Studio Collection | DVM-175-048/D | 1750 |  | 80 |  |  |  |  | 475 |  |  |  |  | 750 |  | 3009.01
agua | Nova | Radiador | Zehnder radiadores | ZNHLH-035/035 | 675 | 1434 | 55 |  | 1.285 |  | 5000 |  | 4625 | 3460.4193 | 2641.7949 |  |  | 2409.7868 | 3012.2334
agua | Nova Jet | Radiador | Zehnder radiadores | ZNXHLLH-028/028 | 296 | 247 | 100 |  | 1.31 |  |  | 4200 | 4695.6 | 3505.4113 | 2670.5923 |  |  | 2412.3308 | 3015.4134
agua | Arteplano | Radiador | Studio Collection | ZVZLA100 | 1013 | 933 | 64 |  | 1.295 | 15 | 1050 | 1119 | 1515 | 1130.9946 | 861.6465 |  |  | 2414.22 | 3017.775
agua | Nova | Radiador | Zehnder radiadores | ZNHLLH-035/035 | 1750 | 0 | 100 |  | 1.282 |  | 4200 |  | 5208 | 3896.6191 | 2974.8039 |  |  | 2415.9508 | 3019.9384
agua | Nova | Radiador | Zehnder radiadores | ZNHLLH-070/056 | 675 | 1434 | 100 |  | 1.309 |  | 2200 |  | 4259.2 | 3158.4108 | 2391.2883 |  |  | 2416.1628 | 3020.2034
agua | Nova | Radiador | Zehnder radiadores | ZNH-070 | 718 | 669 | 47 |  | 1.227 |  | 5000 |  | 3810 | 2882.6204 | 2223.6512 |  |  | 2416.8368 | 3021.0459
agua | Charleston | Radiador | Zehnder radiadores | 6120 | 1200 | 1134 | 210 |  | 1.32 | 31 |  | 46 | 6510 | 4849.0847 | 3686.6051 |  |  | 2417.37 | 3021.7125
agua | Excelsior | Radiador | Zehnder radiadores | E2100/30 | 1000 | 960 | 160 | 30 | 1.32 | 40 |  | 1210 | 3948 | 2940.7352 | 2235.7476 |  |  | 2417.7467 | 3022.1834
agua | Excelsior | Radiador | Zehnder radiadores | E2100/40 | 1000 | 960 | 160 | 40 | 1.32 | 40 |  | 1600 | 4320 | 3217.8258 | 2446.4108 |  |  | 2417.7467 | 3022.1834
agua | Excelsior | Radiador | Zehnder radiadores | E2100/50 | 1000 | 960 | 160 | 50 | 1.32 | 40 |  | 1990 | 4480 | 3337.0045 | 2537.0186 |  |  | 2417.7467 | 3022.1834
agua | Charleston | Radiador | Zehnder radiadores | 4200 | 2000 | 1934 | 136 |  | 1.32 | 30 |  | 2036 | 7020 | 5228.9669 | 3975.4175 |  |  | 2418.82 | 3023.525
agua | Radiavector | Radiador | Zehnder radiadores | ZRV542 | 140 | 104 | 256 |  | 1.2965 |  | 2600 |  | 4175.6 | 3126.6197 | 2388.697 |  |  | 2419.1088 | 3023.8859
agua | Excelsior | Radiador | Zehnder radiadores | E2150/30 | 1500 | 1460 | 160 | 30 | 1.32 | 28 |  | 850 | 3920 | 2919.879 | 2219.8912 |  |  | 2419.7068 | 3024.6334
agua | Excelsior | Radiador | Zehnder radiadores | E2150/40 | 1500 | 1460 | 160 | 40 | 1.32 | 28 |  | 1120 | 4340 | 3232.7231 | 2457.7367 |  |  | 2419.7068 | 3024.6334
agua | Excelsior | Radiador | Zehnder radiadores | E2150/50 | 1500 | 1460 | 160 | 50 | 1.32 | 28 |  | 1390 | 4816 | 3587.2799 | 2727.295 |  |  | 2419.7068 | 3024.6334
eléctrico | Yucca Asym IHE cromado izda. | Toallero | Zehnder Toalleros | YAZCL130060EAZD | 1304 | [6 empty] | 578 |  |  |  |  | 400 |  | 3025.27
eléctrico | Yucca Asym IHE cromado izda. | Toallero | Zehnder Toalleros | YAZCR130060EAZD | 1304 | [6 empty] | 578 |  |  |  |  | 400 |  | 3025.27
agua | Charleston | Radiador | Zehnder radiadores | 3280 | 2800 | 2734 | 100 |  | 1.3 | 24 |  | 624 | 6024 | 4507.1493 | 3440.9022 |  |  | 2420.37 | 3025.4625
agua | Radiavector | Radiador | Zehnder radiadores | ZRV432 | 140 | 104 | 195 |  | 1.2965 |  | 3800 |  | 4799.4 | 3593.7107 | 2745.5485 |  |  | 2420.4648 | 3025.5809
agua | Kleo | Radiador | Zehnder radiadores | KLVD-280 | 2800 | 2762 | 72 |  | 1.25 | 30 |  | 990 | 4590 | 3472.7632 | 2678.8869 |  |  | 2420.8068 | 3026.0084
agua | Charleston | Radiador | Zehnder radiadores | 4180 | 1800 | 1734 | 136 |  | 1.33 | 33 |  | 1036 | 7029 | 5224.0007 | 3963.4037 |  |  | 2421.96 | 3027.45
agua | Arteplano | Radiador | Studio Collection | ZHZA070 | 749 | 691 | 51 |  | 1.276 |  | 2400 | 2413 | 1711.2 | 1294.6824 | 998.7171 |  |  | 2422.408 | 3028.01
agua | Radiavector | Radiador | Zehnder radiadores | ZRV433 | 210 | 174 | 195 |  | 1.2986 |  | 3000 |  | 4935 | 3693.5145 | 2820.5671 |  |  | 2424.2168 | 3030.2709
agua | Nova Jet | Radiador | Zehnder radiadores | ZNXHLH-042/042 | 444 | 395 | 55 |  | 1.29 |  |  | 3800 | 3682.2 | 2761.172 | 2112.3487 |  |  | 2424.5588 | 3030.6984
agua | Nova | Radiador | Zehnder radiadores | ZNHLH-042/042 | 1800 | 0 | 55 |  | 1.295 |  | 4200 |  | 3906 | 2909.4508 | 2211.9631 |  |  | 2425.0368 | 3031.2959
agua | Excelsior | Radiador | Zehnder radiadores | E2200/30 | 2000 | 1960 | 160 | 30 | 1.31 | 22 |  | 670 | 4026 | 3005.5341 | 2289.7616 |  |  | 2427.3868 | 3034.2334
agua | Excelsior | Radiador | Zehnder radiadores | E2200/40 | 2000 | 1960 | 160 | 40 | 1.31 | 22 |  | 880 | 4488 | 3350.4314 | 2552.5211 |  |  | 2427.3868 | 3034.2334
agua | Excelsior | Radiador | Zehnder radiadores | E2200/50 | 2000 | 1960 | 160 | 50 | 1.31 | 22 |  | 1090 | 4906 | 3662.4814 | 2790.2559 |  |  | 2427.3868 | 3034.2334
agua | Nova Jet | Radiador | Zehnder radiadores | ZNXHH-049 | 518 | 469 | 55 |  | 1.26 |  |  | 4600 | 4383.8 | 3301.9844 | 2536.5924 |  |  | 2427.4408 | 3034.3009
agua | Nova | Radiador | Zehnder radiadores | ZNH-063 | 647 | 598 | 47 |  | 1.224 |  | 5400 |  | 3736.8 | 2827.2378 | 2180.9291 |  |  | 2428.4428 | 3035.5534
agua | Nova Jet | Radiador | Zehnder radiadores | ZNXHL-056/056 | 592 | 543 | 60 |  | 1.26 |  |  | 5400 | 5799.6 | 4329.5815 | 3298.4852 |  |  | 2429.3528 | 3036.6909
agua | Nova Jet | Radiador | Zehnder radiadores | ZNXV-280 | 2800 | 2732 | 47 |  | 1.299 | 21 | 1470 | 1550 | 4641 | 3472.3904 | 2650.9341 |  |  | 2431.0268 | 3038.7834
agua | Nova | Radiador | Zehnder radiadores | ZNHLH-070/056 | 518 | 0 | 55 |  | 1.294 |  | 2600 |  | 3382.6 | 2513.9714 | 1907.3281 |  |  | 2431.3308 | 3039.1634
agua | Kleo | Radiador | Zehnder radiadores | KLVD-220 | 2200 | 2162 | 72 |  | 1.26 | 40 |  | 1320 | 5040 | 3804.7307 | 2928.8786 |  |  | 2431.8168 | 3039.7709
agua | Nova Jet | Radiador | Zehnder radiadores | ZNXV-240 | 2400 | 2332 | 47 |  | 1.303 | 24 | 1680 | 1772 | 4536 | 3393.8296 | 2590.9582 |  |  | 2432.6768 | 3040.8459
agua | Kleo | Radiador | Zehnder radiadores | KLVD-300 | 3000 | 2962 | 72 |  | 1.25 | 28 |  | 924 | 4536 | 3431.9072 | 2647.3706 |  |  | 2432.7968 | 3040.9959
agua | Nova | Radiador | Zehnder radiadores | ZNVL-240 | 518 | 0 | 60 |  | 1.316 | 23 | 1610 | 1632 | 4761 | 3562.1743 | 2719.478 |  |  | 2433.1368 | 3041.4209
agua | Excelsior | Radiador | Zehnder radiadores | E2220/30 | 2200 | 2160 | 160 | 30 | 1.31 | 20 |  | 610 | 4020 | 3001.0549 | 2286.3491 |  |  | 2433.1568 | 3041.4459
agua | Excelsior | Radiador | Zehnder radiadores | E2220/40 | 2200 | 2160 | 160 | 40 | 1.31 | 20 |  | 800 | 4480 | 3344.4592 | 2547.9712 |  |  | 2433.1568 | 3041.4459
agua | Excelsior | Radiador | Zehnder radiadores | E2220/50 | 2200 | 2160 | 160 | 50 | 1.31 | 20 |  | 990 | 4860 | 3628.141 | 2764.0937 |  |  | 2433.1568 | 3041.4459
agua | Arteplano | Radiador | Studio Collection | ZVZLA160 | 1613 | 1533 | 64 |  | 1.325 | 10 | 700 | 749 | 1550 | 1157.1231 | 881.5525 |  |  | 2433.21 | 3041.5125
agua | Arteplano | Radiador | Studio Collection | ZHZAA63/56 | 675 | 617 | 59 |  | 1.35 |  | 1200 | 1213 | 1428 | 1056.5734 | 798.291 |  |  | 2433.542 | 3041.9275
agua | Nova | Radiador | Zehnder radiadores | ZNHH-049 | 518 | 455 | 55 |  | 1.235 |  | 5200 |  | 4524 | 3407.5864 | 2617.7162 |  |  | 2434.5388 | 3043.1734
agua | Arteplano | Radiador | Studio Collection | ZVZLA180 | 1813 | 1733 | 64 |  | 1.31 | 10 | 700 | 749 | 1750 | 1306.4294 | 995.3012 |  |  | 2434.6 | 3043.25
agua | Radiavector | Radiador | Zehnder radiadores | ZRV324 | 280 | 244 | 134 |  | 1.3008 |  | 3600 |  | 5119.2 | 3829.4954 | 2923.0739 |  |  | 2434.8367 | 3043.5459
agua | Nova | Radiador | Zehnder radiadores | ZNHLH-056/056 | 675 | 2160 | 55 |  | 1.314 |  | 3200 |  | 3593.6 | 2664.835 | 2017.5933 |  |  | 2435.4068 | 3044.2584
agua | Radiavector | Radiador | Zehnder radiadores | ZRV543 | 210 | 174 | 256 |  | 1.2986 |  | 2000 |  | 4184 | 3131.4417 | 2391.338 |  |  | 2438.1968 | 3047.7459
agua | Arteplano | Radiador | Studio Collection | ZVZA240 | 2413 | 2333 | 51 |  | 1.303 | 10 | 700 | 749 | 1730 | 1294.3839 | 988.1741 |  |  | 2438.62 | 3048.275
agua | Arteplano | Radiador | Studio Collection | ZVZLA080 | 813 | 733 | 64 |  | 1.285 | 16 | 1120 | 1193 | 1344 | 1005.5791 | 767.6913 |  |  | 2439.74 | 3049.675
agua | Nova | Radiador | Zehnder radiadores | ZNHLLH-042/042 | 210 | 174 | 100 |  | 1.291 |  | 3600 |  | 5115.6 | 3818.9543 | 2909.4646 |  |  | 2440.0688 | 3050.0859
agua | Arteplano | Radiador | Studio Collection | ZHZLA56/56 | 604 | 546 | 64 |  | 1.31 |  | 2400 | 2413 | 2342.4 | 1748.6744 | 1332.2249 |  |  | 2442.486 | 3053.1075
agua | Nova Jet | Radiador | Zehnder radiadores | ZNXHL-070/056 | 740 | 691 | 60 |  | 1.25 |  |  | 4600 | 901.6 | 673.0724 | 512.7792 |  |  | 2443.4427 | 3054.3034
agua | Charleston | Radiador | Zehnder radiadores | 5120 | 1200 | 1134 | 173 |  | 1.31 | 36 |  | 4646 | 6444 | 4810.6462 | 3664.9835 |  |  | 2444.25 | 3055.3125
agua | Nova Jet | Radiador | Zehnder radiadores | ZNXHLLH-056/056 | 592 | 543 | 100 |  | 1.32 |  |  | 2200 | 3957.8 | 2908.8279 | 2184.1088 |  |  | 2444.8408 | 3056.0509
agua | Arteplano | Radiador | Studio Collection | ZHZAA56/56 | 604 | 546 | 59 |  | 1.35 |  | 1400 | 1413 | 1563.8 | 1157.0515 | 874.2069 |  |  | 2446.858 | 3058.5725
agua | Nova Jet | Radiador | Zehnder radiadores | ZNXHLLH-014/014 | 148 | 99 | 100 |  | 1.25 |  |  | 5400 | 3650.4 | 2768.0379 | 2139.7006 |  |  | 2447.5888 | 3059.4859
agua | Nova Jet | Radiador | Zehnder radiadores | ZNXHLLH-021/021 | 222 | 173 | 100 |  | 1.23 |  |  | 5400 | 4708.8 | 3538.8767 | 2712.9347 |  |  | 2447.5888 | 3059.4859
agua | Nova Jet | Radiador | Zehnder radiadores | ZNXHLLH-070/056 | 740 | 691 | 100 |  | 1.32 |  |  | 1800 | 3603.6 | 2654.4213 | 1997.2291 |  |  | 2448.1748 | 3060.2184
agua | Nova Jet | Radiador | Zehnder radiadores | ZNXHL-063/056 | 666 | 617 | 60 |  | 1.29 |  |  | 5000 | 5520 | 4120.8515 | 3139.4645 |  |  | 2448.4168 | 3060.5209
agua | Arteplano | Radiador | Studio Collection | ZVZA140 | 1413 | 1333 | 51 |  | 1.298 | 15 | 1050 | 1119 | 1530 | 1142.1925 | 870.1777 |  |  | 2448.49 | 3060.6125
agua | Kleo | Radiador | Zehnder radiadores | KLVD-250 | 2500 | 2462 | 72 |  | 1.26 | 35 |  | 1155 | 4900 | 3699.0437 | 2847.5208 |  |  | 2451.8067 | 3064.7584
agua | Nova | Radiador | Zehnder radiadores | ZNHH-063 | 148 | 598 | 55 |  | 1.244 |  | 4000 |  | 4328 | 3252.6882 | 2493.5401 |  |  | 2452.8368 | 3066.0459
agua | Arteplano | Radiador | Studio Collection | ZHZA042 | 453 | 395 | 51 |  | 1.25 |  | 1600 | 1613 | 694.4 | 526.552 | 407.0261 |  |  | 1306.446 | 3069.03
agua | Charleston | Radiador | Zehnder radiadores | 6110 | 1100 | 1034 | 210 |  | 1.32 | 37 |  | 1659 | 7326 | 5456.8963 | 4148.7049 |  |  | 2456.92 | 3071.15
agua | Nova | Radiador | Zehnder radiadores | ZNHLLH-028/028 | 2500 | 2462 | 100 |  | 1.268 |  | 5200 |  | 5371.6 | 4037.0009 | 3094.8012 |  |  | 2457.2708 | 3071.5884
agua | Charleston | Radiador | Zehnder radiadores | 4220 | 2200 | 2134 | 136 |  | 1.32 | 28 |  | 46 | 7168 | 5339.2073 | 4059.2297 |  |  | 2458.12 | 3072.65
agua | Nova Jet | Radiador | Zehnder radiadores | ZNXHLLH-063/056 | 666 | 617 | 100 |  | 1.37 |  |  | 2000 | 3936 | 2899.2681 | 2181.4557 |  |  | 2458.4468 | 3073.0584
agua | Radiavector | Radiador | Zehnder radiadores | ZRV323 | 210 | 174 | 134 |  | 1.2986 |  | 5000 |  | 5880 | 4400.7833 | 3360.6757 |  |  | 2458.6668 | 3073.3334
agua | Excelsior | Radiador | Zehnder radiadores | E2120/30 | 1200 | 1160 | 160 | 30 | 1.32 | 35 |  | 1060 | 4025 | 2998.09 | 2279.3526 |  |  | 2460.1068 | 3075.1334
agua | Excelsior | Radiador | Zehnder radiadores | E2120/40 | 1200 | 1160 | 160 | 40 | 1.32 | 35 |  | 1400 | 4445 | 3310.9342 | 2517.1981 |  |  | 2460.1068 | 3075.1334
agua | Excelsior | Radiador | Zehnder radiadores | E2120/50 | 1200 | 1160 | 160 | 50 | 1.32 | 35 |  | 1740 | 4935 | 3675.9191 | 2794.6845 |  |  | 2460.1068 | 3075.1334
agua | Charleston | Radiador | Zehnder radiadores | 4150 | 1500 | 1434 | 136 |  | 1.31 | 40 |  | 1786 | 7200 | 6539.6121 | 4982.1936 |  |  | 2460.85 | 3076.0625
agua | Radiavector | Radiador | Zehnder radiadores | ZRV322 | 140 | 104 | 134 |  | 1.2965 |  | 5800 |  | 5237.4 | 3921.6778 | 2996.1111 |  |  | 2461.1448 | 3076.4309
agua | Charleston | Radiador | Zehnder radiadores | 3200 | 2000 | 1934 | 100 |  | 1.33 | 37 |  | #REF! | 6771 | 5032.2533 | 3817.9266 |  |  | 2463.21 | 3079.0125
agua | Excelsior | Radiador | Zehnder radiadores | E2250/30 | 2500 | 2460 | 160 | 30 | 1.31 | 18 |  | 550 | 4104 | 3063.7635 | 2334.1236 |  |  | 2465.8368 | 3082.2959
agua | Excelsior | Radiador | Zehnder radiadores | E2250/40 | 2500 | 2460 | 160 | 40 | 1.31 | 18 |  | 720 | 4590 | 3426.5776 | 2610.533 |  |  | 2465.8368 | 3082.2959
agua | Excelsior | Radiador | Zehnder radiadores | E2250/50 | 2500 | 2460 | 160 | 50 | 1.31 | 18 |  | 890 | 4932 | 3681.8912 | 2805.0433 |  |  | 2465.8368 | 3082.2959
agua | Arteplano | Radiador | Studio Collection | ZHZAA42/42 | 453 | 395 | 59 |  | 1.33 |  | 2000 | 2013 | 1786 | 1327.3674 | 1007.062 |  |  | 2466.84 | 3083.55
agua | Nova Jet | Radiador | Zehnder radiadores | ZNXHH-056 | 592 | 543 | 55 |  | 1.26 |  |  | 4000 | 4276 | 3220.7868 | 2474.2163 |  |  | 2467.0267 | 3083.7834
agua | Nova Jet | Radiador | Zehnder radiadores | ZNXHLH-063/056 | 666 | 617 | 55 |  | 1.31 |  |  | 2600 | 3075.8 | 2296.1802 | 1749.3415 |  |  | 2468.7348 | 3085.9184
agua | Charleston | Radiador | Zehnder radiadores | 3300 | 3000 | 2934 | 100 |  | 1.3 | 22 |  | 2646 | 5918 | 4427.8403 | 3380.3551 |  |  | 2470 | 3087.5
agua | Nova Jet | Radiador | Zehnder radiadores | ZNXHLLH-042/042 | 444 | 395 | 100 |  | 1.33 |  |  | 3000 | 4524 | 3347.2957 | 2529.0396 |  |  | 2471.8768 | 3089.8459
agua | Nova | Radiador | Zehnder radiadores | ZNHH-056 | 575 | 526 | 55 |  | 1.24 |  | 4600 |  | 4494.2 | 3385.1403 | 2600.4731 |  |  | 2474.0287 | 3092.5359
agua | Charleston | Radiador | Zehnder radiadores | 4250 | 2500 | 2434 | 136 |  | 1.31 | 25 |  | 46 | 7225 | 5393.6869 | 4109.1723 |  |  | 2474.55 | 3093.1875
agua | Nova | Radiador | Zehnder radiadores | ZNHL-070/056 | 3000 | 2934 | 60 |  | 1.24 |  | 5800 |  | 6745.4 | 5058.1743 | 3869.5988 |  |  | 2475.1807 | 3093.9759
agua | Charleston | Radiador | Zehnder radiadores | 3220 | 2200 | 2134 | 100 |  | 1.32 | 34 |  | 46 | 6800 | 5065.0962 | 3850.8317 |  |  | 2477.59 | 3096.9875
agua | Nova | Radiador | Zehnder radiadores | ZNHH-070 | 3000 | 669 | 55 |  | 1.248 |  | 3600 |  | 4276.8 | 3214.2091 | 2464.0416 |  |  | 2479.0588 | 3098.8234
agua | Nova Jet | Radiador | Zehnder radiadores | ZNXHLH-028/028 | 296 | 247 | 55 |  | 1.22 |  |  | 5600 | 4048.8 | 3056.467 | 2352.8658 |  |  | 2479.8788 | 3099.8484
agua | Excelsior | Radiador | Zehnder radiadores | E2180/30 | 1800 | 1760 | 160 | 30 | 1.32 | 25 |  | 760 | 4150 | 3091.1984 | 2350.14 |  |  | 2480.8668 | 3101.0834
agua | Excelsior | Radiador | Zehnder radiadores | E2180/40 | 1800 | 1760 | 160 | 40 | 1.32 | 25 |  | 1000 | 4600 | 3426.3886 | 2604.9744 |  |  | 2480.8668 | 3101.0834
agua | Excelsior | Radiador | Zehnder radiadores | E2180/50 | 1800 | 1760 | 160 | 50 | 1.32 | 25 |  | 1240 | 5050 | 3761.5788 | 2859.8089 |  |  | 2480.8668 | 3101.0834
agua | Nova Jet | Radiador | Zehnder radiadores | ZNXHH-042 | 444 | 385 | 55 |  | 1.26 |  |  | 5400 | 4509 | 3403.8751 | 2620.3003 |  |  | 2482.5648 | 3103.2059
agua | Nova | Radiador | Zehnder radiadores | ZNHLH-049/049 | 1800 | 2934 | 55 |  | 1.304 |  | 3800 |  | 3906.4 | 2903.2631 | 2202.6803 |  |  | 2485.6548 | 3107.0684
agua | Kleo | Radiador | Zehnder radiadores | KLVD-220 | 2200 | 2162 | 72 |  | 1.26 | 41 |  | 1353 | 5166 | 3899.8489 | 3002.1005 |  |  | 2485.9868 | 3107.4834
agua | Nova | Radiador | Zehnder radiadores | ZNHLH-035/035 | 1800 | 669 | 55 |  | 1.285 |  | 5200 |  | 4810 | 3598.836 | 2747.4667 |  |  | 2488.4868 | 3110.6084
agua | Arteplano | Radiador | Studio Collection | ZHZAA49/49 | 527 | 469 | 59 |  | 1.34 |  | 1700 | 1713 | 1701.7 | 1261.8961 | 955.4037 |  |  | 2489.668 | 3112.085
agua | Arteplano | Radiador | Studio Collection | ZVZLA240 | 2413 | 2333 | 64 |  | 1.306 | 8 | 560 | 601 | 1688 | 1260.1444 | 960.0391 |  |  | 2489.67 | 3112.0875
agua | Nova Jet | Radiador | Zehnder radiadores | ZNXHLLH-049/049 | 518 | 469 | 100 |  | 1.37 |  |  | 2600 | 4407 | 3253.4597 | 2453.0433 |  |  | 2490.8387 | 3113.5484
agua | Nova Jet | Radiador | Zehnder radiadores | ZNXHLLH-035/035 | 370 | 321 | 100 |  | 1.32 |  |  | 3600 | 4766.4 | 3542.421 | 2687.6038 |  |  | 2490.9288 | 3113.6609
agua | Nova Jet | Radiador | Zehnder radiadores | ZNXHLH-035/035 | 370 | 321 | 55 |  | 1.27 |  |  | 4600 | 3887 | 2927.7826 | 2249.1297 |  |  | 2491.2928 | 3114.1159
agua | Arteplano | Radiador | Studio Collection | ZVZA220 | 2213 | 2133 | 49 |  | 1.302 | 11 | 770 | 823 | 1749 | 1308.5996 | 999.0269 |  |  | 2491.84 | 3114.8
agua | Kleo | Radiador | Zehnder radiadores | KLVD-280 | 2800 | 2762 | 72 |  | 1.25 | 31 |  | 1023 | 4743 | 3588.522 | 2768.1831 |  |  | 2492.6667 | 3115.8334
agua | Charleston | Radiador | Zehnder radiadores | 6120 | 1200 | 1134 | 210 |  | 1.32 | 32 |  | 1069 | 6720 | 5005.5068 | 3805.5278 |  |  | 2493.09 | 3116.3625
agua | Charleston | Radiador | Zehnder radiadores | 4180 | 1800 | 1734 | 136 |  | 1.33 | 34 |  | 1115 | 7242 | 5382.3037 | 4083.5068 |  |  | 2493.23 | 3116.5375
eléctrico | Yucca Asym IHD cromado izda. | Toallero | Zehnder Toalleros | YAZCL130060EDZD | 1304 | [6 empty] | 578 |  |  |  |  | 400 |  | 3117.27
eléctrico | Yucca Asym IHD cromado dcha. | Toallero | Zehnder Toalleros | YAZCR130060EDZD | 1304 | [6 empty] | 578 |  |  |  |  | 400 |  | 3117.27
agua | Charleston | Radiador | Zehnder radiadores | 4300 | 3000 | 2934 | 136 |  | 1.3 | 17 |  | 624 | 5865 | 4388.1857 | 3350.0816 |  |  | 2494.71 | 3118.3875
agua | Excelsior | Radiador | Zehnder radiadores | E2150/30 | 1500 | 1460 | 160 | 30 | 1.32 | 29 |  | 880 | 4060 | 3024.1604 | 2299.1731 |  |  | 2496.0768 | 3120.0959
agua | Excelsior | Radiador | Zehnder radiadores | E2150/40 | 1500 | 1460 | 160 | 40 | 1.32 | 29 |  | 1160 | 4495 | 3348.1775 | 2545.513 |  |  | 2496.0768 | 3120.0959
agua | Excelsior | Radiador | Zehnder radiadores | E2150/50 | 1500 | 1460 | 160 | 50 | 1.32 | 29 |  | 1440 | 4988 | 3715.397 | 2824.6983 |  |  | 2496.0768 | 3120.0959
agua | Nova | Radiador | Zehnder radiadores | ZNHLLH-049/049 | 3000 | 2934 | 100 |  | 1.3 |  | 3200 |  | 5030.4 | 3738.6276 | 2836.4641 |  |  | 2497.3108 | 3121.6384
agua | Charleston | Radiador | Zehnder radiadores | 4200 | 2000 | 1934 | 136 |  | 1.32 | 31 |  | 46 | 7254 | 5403.2658 | 4107.9314 |  |  | 2497.59 | 3121.9875
agua | Arteplano | Radiador | Studio Collection | ZVZA160 | 1613 | 1533 | 51 |  | 1.299 | 14 | 980 | 1045 | 1624 | 1212.3664 | 923.6396 |  |  | 2497.85 | 3122.3125
agua | Nova Jet | Radiador | Zehnder radiadores | ZNXHLLH-028/028 | 296 | 247 | 100 |  | 1.31 |  |  | 4400 | 4919.2 | 3672.3356 | 2797.7634 |  |  | 2498.9948 | 3123.7434
agua | Nova Jet | Radiador | Zehnder radiadores | ZNXHH-070 | 740 | 691 | 55 |  | 1.26 |  |  | 3200 | 4144 | 3114.4039 | 2387.53 |  |  | 2499.5288 | 3124.4109
agua | Nova | Radiador | Zehnder radiadores | ZNHLLH-056/056 | 2000 | 1934 | 100 |  | 1.308 |  | 2800 |  | 4782.4 | 3546.3899 | 2685.034 |  |  | 2499.9648 | 3124.9559
eléctrico | Yucca Asym IHC cromado izda. | Toallero | Zehnder Toalleros | YAZCL130060ECZD | 1304 | [6 empty] | 578 |  |  |  |  | 400 |  | 3125.27
eléctrico | Yucca Asym IHC cromado dcha. | Toallero | Zehnder Toalleros | YAZCR130060ECZD | 1304 | [6 empty] | 578 |  |  |  |  | 400 |  | 3125.27
agua | Arteplano | Radiador | Studio Collection | ZVZLA220 | 2213 | 2133 | 62 |  | 1.307 | 9 | 630 | 675 | 1791 | 1337.0371 | 1018.6197 |  |  | 2500.54 | 3125.675
agua | Nova | Radiador | Zehnder radiadores | ZNH-070 | 718 | 669 | 47 |  | 1.227 |  | 5200 |  | 3962.4 | 2997.9252 | 2312.5973 |  |  | 2500.8088 | 3126.0109
agua | Charleston | Radiador | Zehnder radiadores | 4280 | 2800 | 2734 | 136 |  | 1.3 | 19 |  | 46 | 6137 | 4591.6958 | 3505.4477 |  |  | 2500.83 | 3126.0375
agua | Nova | Radiador | Zehnder radiadores | ZNHLH-063/056 | 1304 | 247 | 55 |  | 1.304 |  | 3000 |  | 3639 | 2698.5013 | 2043.0827 |  |  | 2501.2268 | 3126.5334
agua | Nova Jet | Radiador | Zehnder radiadores | ZNXHLH-049/049 | 518 | 469 | 55 |  | 1.34 |  |  | 3400 | 3682.2 | 2755.0175 | 2103.2686 |  |  | 2501.3768 | 3126.7209
agua | Arteplano | Radiador | Studio Collection | ZVZLA120 | 1213 | 1133 | 64 |  | 1.305 | 14 | 980 | 1045 | 1652 | 1230.5204 | 935.5256 |  |  | 2503.34 | 3129.175
agua | Arteplano | Radiador | Studio Collection | ZHZA042 | 453 | 395 | 51 |  | 1.25 |  | 1700 | 1713 | 737.8 | 559.4615 | 432.4652 |  |  | 1346.587 | 3129.25
agua | Nova | Radiador | Zehnder radiadores | ZNHLLH-035/035 | 1304 | 247 | 100 |  | 1.282 |  | 4400 |  | 5456 | 4082.1724 | 3116.4612 |  |  | 2503.7648 | 3129.7059
agua | Nova Jet | Radiador | Zehnder radiadores | ZNXHL-056/056 | 592 | 543 | 60 |  | 1.26 |  |  | 5600 | 6014.4 | 4489.9364 | 3420.6513 |  |  | 2505.2207 | 3131.5259
agua | Arteplano | Radiador | Studio Collection | ZHZLA70/56 | 749 | 691 | 64 |  | 1.31 |  | 2200 | 2213 | 2395.8 | 1788.5391 | 1362.5958 |  |  | 2505.644 | 3132.055
agua | Arteplano | Radiador | Studio Collection | ZHZAA70/56 | 749 | 691 | 59 |  | 1.35 |  | 1100 | 1113 | 1389.3 | 1027.9394 | 776.6567 |  |  | 2505.667 | 3132.0838
agua | Nova Jet | Radiador | Zehnder radiadores | ZNXHH-063 | 666 | 617 | 55 |  | 1.26 |  |  | 3600 | 4258.8 | 3200.6813 | 2453.6711 |  |  | 2506.9947 | 3133.7434
agua | Nova | Radiador | Zehnder radiadores | ZNH-063 | 647 | 598 | 47 |  | 1.224 |  | 5600 |  | 3875.2 | 2931.9503 | 2261.7043 |  |  | 2507.3708 | 3134.2134
agua | Charleston | Radiador | Zehnder radiadores | 5120 | 1200 | 1134 | 173 |  | 1.31 | 37 |  | 46 | 6623 | 4944.2752 | 3766.7886 |  |  | 2510.2 | 3137.75
agua | Kleo | Radiador | Zehnder radiadores | KLVD-300 | 3000 | 2962 | 72 |  | 1.25 | 29 |  | 957 | 4698 | 3554.4753 | 2741.9196 |  |  | 2510.2168 | 3137.7709
agua | Nova | Radiador | Zehnder radiadores | ZNHH-049 | 749 | 455 | 55 |  | 1.235 |  | 5400 |  | 4698 | 3538.6474 | 2718.3976 |  |  | 2512.2708 | 3140.3384
agua | Radiavector | Radiador | Zehnder radiadores | ZRV544 | 280 | 244 | 256 |  | 1.3008 |  | 1600 |  | 4048 | 3028.168 | 2311.4164 |  |  | 2512.8208 | 3141.0259
agua | Kleo | Radiador | Zehnder radiadores | KLVD-250 | 2500 | 2462 | 72 |  | 1.26 | 36 |  | 1188 | 5040 | 3804.7307 | 2928.8786 |  |  | 2514.2867 | 3142.8584
agua | Nova | Radiador | Zehnder radiadores | ZNVL-240 | 3000 | 2962 | 60 |  | 1.316 | 24 | 1680 | 1703 | 4968 | 3717.0514 | 2837.7161 |  |  | 2515.6768 | 3144.5959
agua | Nova Jet | Radiador | Zehnder radiadores | ZNXHLH-070/056 | 740 | 691 | 55 |  | 1.3 |  |  | 2400 | 3206.4 | 2393.6772 | 1823.6194 |  |  | 2516.9208 | 3146.1509
agua | Nova Jet | Radiador | Zehnder radiadores | ZNXHLLH-014/014 | 148 | 99 | 100 |  | 1.25 |  |  | 5600 | 3785.6 | 2870.5579 | 2218.9488 |  |  | 2518.0048 | 3147.5059
agua | Nova Jet | Radiador | Zehnder radiadores | ZNXHLLH-021/021 | 222 | 173 | 100 |  | 1.23 |  |  | 5600 | 4883.2 | 3669.9462 | 2813.4138 |  |  | 2518.0048 | 3147.5059
agua | Charleston | Radiador | Zehnder radiadores | 3280 | 2800 | 2734 | 100 |  | 1.3 | 25 |  | 5646 | 6275 | 4694.9472 | 3584.2731 |  |  | 2518.3 | 3147.875
agua | Nova | Radiador | Zehnder radiadores | ZNHLH-042/042 | 740 | 455 | 55 |  | 1.295 |  | 4400 |  | 4092 | 3047.9961 | 2317.2946 |  |  | 2518.3268 | 3147.9084
agua | Nova Jet | Radiador | Zehnder radiadores | ZNXHH-049 | 518 | 469 | 55 |  | 1.26 |  |  | 4800 | 4574.4 | 3445.5489 | 2646.8791 |  |  | 2518.9988 | 3148.7484
agua | Arteplano | Radiador | Studio Collection | ZVZA200 | 2013 | 1933 | 51 |  | 1.301 | 12 | 840 | 897 | 1740 | 1301.8658 | 993.8861 |  |  | 2519.24 | 3149.05
agua | Arteplano | Radiador | Studio Collection | ZVZLA140 | 1413 | 1333 | 64 |  | 1.315 | 12 | 840 | 897 | 1644 | 1227.2971 | 935.0144 |  |  | 2519.86 | 3149.825
agua | Arteplano | Radiador | Studio Collection | ZVZLA100 | 1013 | 933 | 64 |  | 1.295 | 16 | 1120 | 1193 | 1616 | 1206.3942 | 919.0896 |  |  | 2520.9 | 3151.125
agua | Arteplano | Radiador | Studio Collection | ZVZA180 | 1813 | 1733 | 51 |  | 1.3 | 13 | 910 | 971 | 1690 | 1264.4559 | 965.3261 |  |  | 2521.28 | 3151.6
agua | Charleston | Radiador | Zehnder radiadores | 6110 | 1100 | 1034 | 210 |  | 1.32 | 38 |  | 1017 | 7524 | 5604.3799 | 4260.8321 |  |  | 2521.43 | 3151.7875
agua | Excelsior | Radiador | Zehnder radiadores | E2120/30 | 1200 | 1160 | 160 | 30 | 1.32 | 36 |  | 1090 | 4140 | 3083.7497 | 2344.477 |  |  | 2522.3568 | 3152.9459
agua | Excelsior | Radiador | Zehnder radiadores | E2120/40 | 1200 | 1160 | 160 | 40 | 1.32 | 36 |  | 1440 | 4572 | 3405.5323 | 2589.1181 |  |  | 2522.3568 | 3152.9459
agua | Excelsior | Radiador | Zehnder radiadores | E2120/50 | 1200 | 1160 | 160 | 50 | 1.32 | 36 |  | 1790 | 5076 | 3780.9453 | 2874.5326 |  |  | 2522.3568 | 3152.9459
agua | Radiavector | Radiador | Zehnder radiadores | ZRV432 | 140 | 104 | 195 |  | 1.2965 |  | 4000 |  | 5052 | 3782.8534 | 2890.051 |  |  | 2523.0768 | 3153.8459
agua | Nova Jet | Radiador | Zehnder radiadores | ZNXHLH-042/042 | 444 | 395 | 55 |  | 1.29 |  |  | 4000 | 3876 | 2906.4968 | 2223.5249 |  |  | 2524.8468 | 3156.0584
agua | Nova Jet | Radiador | Zehnder radiadores | ZNXHLH-056/056 | 592 | 543 | 55 |  | 1.31 |  |  | 3000 | 3549 | 2649.4387 | 2018.4709 |  |  | 2525.0368 | 3156.2959
agua | Excelsior | Radiador | Zehnder radiadores | E2200/30 | 2000 | 1960 | 160 | 30 | 1.31 | 23 |  | 700 | 4209 | 3142.1492 | 2393.8417 |  |  | 2525.5467 | 3156.9334
agua | Excelsior | Radiador | Zehnder radiadores | E2200/40 | 2000 | 1960 | 160 | 40 | 1.31 | 23 |  | 920 | 4692 | 3502.7237 | 2668.5448 |  |  | 2525.5467 | 3156.9334
agua | Excelsior | Radiador | Zehnder radiadores | E2200/50 | 2000 | 1960 | 160 | 50 | 1.31 | 23 |  | 1140 | 5129 | 3828.9578 | 2917.0858 |  |  | 2525.5467 | 3156.9334
agua | Arteplano | Radiador | Studio Collection | ZVZLA200 | 2013 | 1933 | 64 |  | 1.309 | 10 | 700 | 749 | 1870 | 1396.0131 | 1063.5505 |  |  | 2527.79 | 3159.7375
agua | Charleston | Radiador | Zehnder radiadores | 3200 | 2000 | 1934 | 100 |  | 1.33 | 38 |  | 795 | 6954 | 5168.2602 | 3921.1138 |  |  | 2527.89 | 3159.8625
agua | Nova Jet | Radiador | Zehnder radiadores | ZNXHL-063/056 | 666 | 617 | 60 |  | 1.29 |  |  | 5200 | 5740.8 | 4285.6855 | 3265.0431 |  |  | 2530.2508 | 3162.8134
agua | Nova Jet | Radiador | Zehnder radiadores | ZNXHL-070/056 | 740 | 691 | 60 |  | 1.25 |  |  | 4800 | 940.8 | 702.3364 | 535.0739 |  |  | 2531.2348 | 3164.0434
agua | Nova | Radiador | Zehnder radiadores | ZNHLLH-028/028 | 2013 | 1933 | 100 |  | 1.268 |  | 5400 |  | 5578.2 | 4192.2702 | 3213.8321 |  |  | 2531.3548 | 3164.1934
agua | Radiavector | Radiador | Zehnder radiadores | ZRV322 | 140 | 104 | 134 |  | 1.2965 |  | 6000 |  | 5418 | 4056.9081 | 3099.4253 |  |  | 2532.2868 | 3165.3584
agua | Nova Jet | Radiador | Zehnder radiadores | ZNXHLLH-070/056 | 740 | 691 | 100 |  | 1.32 |  |  | 1900 | 3803.8 | 2801.8892 | 2108.1862 |  |  | 2535.9208 | 3169.9009
agua | Radiavector | Radiador | Zehnder radiadores | ZRV323 | 210 | 174 | 134 |  | 1.2986 |  | 5200 |  | 6115.2 | 4576.8146 | 3495.1028 |  |  | 2537.9788 | 3172.4734
agua | Nova Jet | Radiador | Zehnder radiadores | ZNXV-280 | 2800 | 2732 | 47 |  | 1.299 | 22 | 1540 | 1624 | 4862 | 3637.7424 | 2777.1691 |  |  | 2538.3168 | 3172.8959
agua | Radiavector | Radiador | Zehnder radiadores | ZRV434 | 280 | 244 | 195 |  | 1.3008 |  | 2400 |  | 4776 | 3572.7594 | 2727.106 |  |  | 2539.9208 | 3174.9009
agua | Kleo | Radiador | Zehnder radiadores | KLVD-220 | 2200 | 2162 | 72 |  | 1.26 | 42 |  | 1386 | 5292 | 3994.9672 | 3075.3225 |  |  | 2540.1568 | 3175.1959
agua | Excelsior | Radiador | Zehnder radiadores | E2220/30 | 2200 | 2160 | 160 | 30 | 1.31 | 21 |  | 640 | 4221 | 3151.1076 | 2400.6666 |  |  | 2540.7468 | 3175.9334
agua | Excelsior | Radiador | Zehnder radiadores | E2220/40 | 2200 | 2160 | 160 | 40 | 1.31 | 21 |  | 840 | 4704 | 3511.6821 | 2675.3697 |  |  | 2540.7468 | 3175.9334
agua | Excelsior | Radiador | Zehnder radiadores | E2220/50 | 2200 | 2160 | 160 | 50 | 1.31 | 21 |  | 1040 | 5103 | 3809.548 | 2902.2984 |  |  | 2540.7468 | 3175.9334
agua | Nova | Radiador | Zehnder radiadores | ZNHLLH-042/042 | 2200 | 2162 | 100 |  | 1.291 |  | 3800 |  | 5399.8 | 4031.1184 | 3071.1015 |  |  | 2541.5928 | 3176.9909
agua | Nova | Radiador | Zehnder radiadores | ZNHLLH-063/056 | 2200 | 2160 | 100 |  | 1.309 |  | 2600 |  | 4752.8 | 3524.44 | 2668.4154 |  |  | 2542.7407 | 3178.4259
agua | Radiavector | Radiador | Zehnder radiadores | ZRV324 | 280 | 244 | 134 |  | 1.3008 |  | 3800 |  | 5403.6 | 4042.2451 | 3085.4669 |  |  | 2543.1068 | 3178.8834
agua | Charleston | Radiador | Zehnder radiadores | 4220 | 2200 | 2134 | 136 |  | 1.32 | 29 |  | 46 | 7424 | 5529.8932 | 4204.2022 |  |  | 2543.92 | 3179.9
agua | Radiavector | Radiador | Zehnder radiadores | ZRV433 | 210 | 174 | 195 |  | 1.2986 |  | 3200 |  | 5264 | 3939.7489 | 3008.6049 |  |  | 2545.5368 | 3181.9209
agua | Arteplano | Radiador | Studio Collection | ZHZAA63/56 | 675 | 617 | 59 |  | 1.35 |  | 1300 | 1313 | 1547 | 1144.6212 | 864.8153 |  |  | 2547.163 | 3183.9538
agua | Nova | Radiador | Zehnder radiadores | ZNHL-070/056 | 280 | 244 | 60 |  | 1.24 |  | 6000 |  | 6978 | 5232.5941 | 4003.0332 |  |  | 2547.3468 | 3184.1834
agua | Charleston | Radiador | Zehnder radiadores | 3220 | 2200 | 2134 | 100 |  | 1.32 | 35 |  | 46 | 7000 | 5214.0696 | 3964.0915 |  |  | 2548.4 | 3185.5
agua | Nova | Radiador | Zehnder radiadores | ZNHH-063 | 280 | 598 | 55 |  | 1.244 |  | 4200 |  | 4544.4 | 3415.3226 | 2618.2171 |  |  | 2550.7228 | 3188.4034
agua | Arteplano | Radiador | Studio Collection | ZHZLA63/56 | 675 | 617 | 64 |  | 1.31 |  | 2400 | 2413 | 2479.2 | 1850.7998 | 1410.0291 |  |  | 2550.96 | 3188.7
agua | Arteplano | Radiador | Studio Collection | ZHZAA56/56 | 604 | 546 | 59 |  | 1.35 |  | 1500 | 1513 | 1675.5 | 1239.698 | 936.6503 |  |  | 2551.21 | 3189.0125 | 5020.46
agua | Nova | Radiador | Zehnder radiadores | ZNHLH-056/056 | 2200 | 2134 | 55 |  | 1.314 |  | 3400 |  | 3818.2 | 2831.3871 | 2143.6929 |  |  | 2552.4968 | 3190.6209
agua | Nova Jet | Radiador | Zehnder radiadores | ZNXHLH-028/028 | 296 | 247 | 55 |  | 1.22 |  |  | 5800 | 4193.4 | 3165.6265 | 2436.8967 |  |  | 2553.5628 | 3191.9534
agua | Nova | Radiador | Zehnder radiadores | ZNHH-056 | 575 | 526 | 55 |  | 1.24 |  | 4800 |  | 4689.6 | 3532.3204 | 2713.5371 |  |  | 2561.8428 | 3202.3034
agua | Nova Jet | Radiador | Zehnder radiadores | ZNXHH-042 | 444 | 385 | 55 |  | 1.26 |  |  | 5600 | 4676 | 3529.9446 | 2717.3484 |  |  | 2562.1988 | 3202.7484
agua | Charleston | Radiador | Zehnder radiadores | 4180 | 1800 | 1734 | 136 |  | 1.33 | 35 |  | 5646 | 7455 | 5540.6068 | 4203.61 |  |  | 2564.5 | 3205.625
agua | Kleo | Radiador | Zehnder radiadores | KLVD-280 | 2800 | 2762 | 72 |  | 1.25 | 32 |  | 1056 | 4896 | 3704.2807 | 2857.4794 |  |  | 2564.5267 | 3205.6584
agua | Radiavector | Radiador | Zehnder radiadores | ZRV542 | 140 | 104 | 256 |  | 1.2965 |  | 2800 |  | 4496.8 | 3367.1289 | 2572.4429 |  |  | 2565.1028 | 3206.3784
agua | Nova | Radiador | Zehnder radiadores | ZNHLLH-070/056 | 444 | 385 | 100 |  | 1.309 |  | 2400 |  | 4646.4 | 3445.5391 | 2608.6781 |  |  | 2565.2888 | 3206.6109
agua | Nova | Radiador | Zehnder radiadores | ZNHLH-070/056 | 1800 | 2134 | 55 |  | 1.294 |  | 2800 |  | 3642.8 | 2707.3538 | 2054.0457 |  |  | 2565.8787 | 3207.3484
agua | Nova | Radiador | Zehnder radiadores | ZNHLH-035/035 | 2800 | 247 | 55 |  | 1.285 |  | 5400 |  | 4995 | 3737.2528 | 2853.1385 |  |  | 2567.1868 | 3208.9834
agua | Charleston | Radiador | Zehnder radiadores | 6120 | 1200 | 1134 | 210 |  | 1.32 | 33 |  | 46 | 6930 | 5161.9289 | 3924.4506 |  |  | 2568.81 | 3211.0125
agua | Excelsior | Radiador | Zehnder radiadores | E2180/30 | 1800 | 1760 | 160 | 30 | 1.32 | 26 |  | 790 | 4316 | 3214.8463 | 2444.1456 |  |  | 2569.3868 | 3211.7334
agua | Excelsior | Radiador | Zehnder radiadores | E2180/40 | 1800 | 1760 | 160 | 40 | 1.32 | 26 |  | 1040 | 4784 | 3563.4441 | 2709.1734 |  |  | 2569.3868 | 3211.7334
agua | Excelsior | Radiador | Zehnder radiadores | E2180/50 | 1800 | 1760 | 160 | 50 | 1.32 | 26 |  | 1290 | 5252 | 3912.0419 | 2974.2012 |  |  | 2569.3868 | 3211.7334
agua | Nova Jet | Radiador | Zehnder radiadores | ZNXHH-056 | 592 | 543 | 55 |  | 1.26 |  |  | 4200 | 4489.8 | 3381.8262 | 2597.9271 |  |  | 2570.5028 | 3213.1284
agua | Charleston | Radiador | Zehnder radiadores | 4250 | 2500 | 2434 | 136 |  | 1.31 | 26 |  | 4246 | 7514 | 5609.4344 | 4273.5392 |  |  | 2570.73 | 3213.4125
agua | Excelsior | Radiador | Zehnder radiadores | E2150/30 | 1500 | 1460 | 160 | 30 | 1.32 | 30 |  | 910 | 4200 | 3128.4418 | 2378.4549 |  |  | 2572.4468 | 3215.5584
agua | Excelsior | Radiador | Zehnder radiadores | E2150/40 | 1500 | 1460 | 160 | 40 | 1.32 | 30 |  | 1200 | 4650 | 3463.6319 | 2633.2894 |  |  | 2572.4468 | 3215.5584
agua | Excelsior | Radiador | Zehnder radiadores | E2150/50 | 1500 | 1460 | 160 | 50 | 1.32 | 30 |  | 1490 | 5160 | 3843.5142 | 2922.1017 |  |  | 2572.4468 | 3215.5584
agua | Arteplano | Radiador | Studio Collection | ZVZLA160 | 1613 | 1533 | 64 |  | 1.325 | 11 | 770 | 823 | 1705 | 1272.8355 | 969.7078 |  |  | 2575.79 | 3219.7375
agua | Charleston | Radiador | Zehnder radiadores | 5120 | 1200 | 1134 | 173 |  | 1.31 | 38 |  | 869 | 6802 | 5077.9043 | 3868.5937 |  |  | 2576.15 | 3220.1875
agua | Arteplano | Radiador | Studio Collection | ZVZLA180 | 1813 | 1733 | 64 |  | 1.31 | 11 | 770 | 823 | 1925 | 1437.0723 | 1094.8314 |  |  | 2576.69 | 3220.8625
agua | Kleo | Radiador | Zehnder radiadores | KLVD-250 | 2500 | 2462 | 72 |  | 1.26 | 37 |  | 1221 | 5180 | 3910.4176 | 3010.2363 |  |  | 2576.7667 | 3220.9584
agua | Nova Jet | Radiador | Zehnder radiadores | ZNXHLH-035/035 | 370 | 321 | 55 |  | 1.27 |  |  | 4800 | 4056 | 3055.0775 | 2346.918 |  |  | 2579.2648 | 3224.0809
agua | Nova Jet | Radiador | Zehnder radiadores | ZNXHL-056/056 | 592 | 543 | 60 |  | 1.26 |  |  | 5800 | 6229.2 | 4650.2913 | 3542.8174 |  |  | 2581.0887 | 3226.3609
agua | Arteplano | Radiador | Studio Collection | ZHZAA49/49 | 527 | 469 | 59 |  | 1.34 |  | 1800 | 1813 | 1801.8 | 1336.1252 | 1011.6039 |  |  | 2583.072 | 3228.84 | 5068.25
agua | Excelsior | Radiador | Zehnder radiadores | E2120/30 | 1200 | 1160 | 160 | 30 | 1.32 | 37 |  | 1120 | 4255 | 3169.4094 | 2409.6013 |  |  | 2584.6068 | 3230.7584
agua | Excelsior | Radiador | Zehnder radiadores | E2120/40 | 1200 | 1160 | 160 | 40 | 1.32 | 37 |  | 1480 | 4699 | 3500.1304 | 2661.038 |  |  | 2584.6068 | 3230.7584
agua | Excelsior | Radiador | Zehnder radiadores | E2120/50 | 1200 | 1160 | 160 | 50 | 1.32 | 37 |  | 1840 | 5217 | 3885.9716 | 2954.3808 |  |  | 2584.6068 | 3230.7584
agua | Nova | Radiador | Zehnder radiadores | ZNH-070 | 718 | 669 | 47 |  | 1.227 |  | 5400 |  | 4114.8 | 3113.2301 | 2401.5433 |  |  | 2584.7808 | 3230.9759
agua | Nova Jet | Radiador | Zehnder radiadores | ZNXHLLH-028/028 | 296 | 247 | 100 |  | 1.31 |  |  | 4600 | 5142.8 | 3839.2599 | 2924.9344 |  |  | 2585.6588 | 3232.0734
agua | Charleston | Radiador | Zehnder radiadores | 6110 | 1100 | 1034 | 210 |  | 1.32 | 39 |  | 4646 | 7722 | 5751.8636 | 4372.9592 |  |  | 2585.94 | 3232.425
agua | Arteplano | Radiador | Studio Collection | ZVZA140 | 1413 | 1333 | 51 |  | 1.298 | 16 | 1120 | 1193 | 1632 | 1218.3387 | 928.1895 |  |  | 2586.03 | 3232.5375
agua | Nova | Radiador | Zehnder radiadores | ZNH-063 | 647 | 598 | 47 |  | 1.224 |  | 5800 |  | 4013.6 | 3036.6628 | 2342.4794 |  |  | 2586.2987 | 3232.8734
agua | Nova | Radiador | Zehnder radiadores | ZNHH-070 | 1200 | 669 | 55 |  | 1.248 |  | 3800 |  | 4514.4 | 3392.7763 | 2600.9328 |  |  | 2587.0127 | 3233.7659
agua | Excelsior | Radiador | Zehnder radiadores | E2250/30 | 2500 | 2460 | 160 | 30 | 1.31 | 19 |  | 580 | 4332 | 3233.9726 | 2463.7971 |  |  | 2587.1968 | 3233.9959
agua | Excelsior | Radiador | Zehnder radiadores | E2250/40 | 2500 | 2460 | 160 | 40 | 1.31 | 19 |  | 760 | 4845 | 3616.943 | 2755.5626 |  |  | 2587.1968 | 3233.9959
agua | Excelsior | Radiador | Zehnder radiadores | E2250/50 | 2500 | 2460 | 160 | 50 | 1.31 | 19 |  | 940 | 5206 | 3886.4407 | 2960.879 |  |  | 2587.1968 | 3233.9959
agua | Kleo | Radiador | Zehnder radiadores | KLVD-300 | 3000 | 2962 | 72 |  | 1.25 | 30 |  | 990 | 4860 | 3677.0434 | 2836.4685 |  |  | 2587.6368 | 3234.5459
agua | Nova | Radiador | Zehnder radiadores | ZNHLH-049/049 | 2500 | 1034 | 55 |  | 1.304 |  | 4000 |  | 4112 | 3056.0664 | 2318.6109 |  |  | 2588.1468 | 3235.1834
agua | Nova Jet | Radiador | Zehnder radiadores | ZNXHLLH-014/014 | 148 | 99 | 100 |  | 1.25 |  |  | 5800 | 3920.8 | 2973.0778 | 2298.197 |  |  | 2588.4208 | 3235.5259
agua | Nova Jet | Radiador | Zehnder radiadores | ZNXHLLH-021/021 | 222 | 173 | 100 |  | 1.23 |  |  | 5800 | 5057.6 | 3801.0157 | 2913.8928 |  |  | 2588.4208 | 3235.5259
agua | Nova | Radiador | Zehnder radiadores | ZNHH-049 | 2500 | 455 | 55 |  | 1.235 |  | 5600 |  | 4872 | 3669.7085 | 2819.079 |  |  | 2590.0028 | 3237.5034
agua | Charleston | Radiador | Zehnder radiadores | 4200 | 2000 | 1934 | 136 |  | 1.32 | 32 |  | 46 | 7488 | 5577.5647 | 4240.4453 |  |  | 2590.69 | 3238.3625
agua | Nova Jet | Radiador | Zehnder radiadores | ZNXHLLH-042/042 | 444 | 395 | 100 |  | 1.33 |  |  | 3200 | 4825.6 | 3570.4487 | 2697.6422 |  |  | 2591.0307 | 3238.7884
agua | Nova | Radiador | Zehnder radiadores | ZNHLLH-035/035 | 222 | 173 | 100 |  | 1.282 |  | 4600 |  | 5704 | 4267.7257 | 3258.1185 |  |  | 2591.5788 | 3239.4734
agua | Charleston | Radiador | Zehnder radiadores | 3200 | 2000 | 1934 | 100 |  | 1.33 | 39 |  | 46 | 7137 | 5304.267 | 4024.301 |  |  | 2592.57 | 3240.7125
agua | Nova Jet | Radiador | Zehnder radiadores | ZNXHLLH-035/035 | 370 | 321 | 100 |  | 1.32 |  |  | 3800 | 5031.2 | 3739.2221 | 2836.9151 |  |  | 2593.8428 | 3242.3034
agua | Charleston | Radiador | Zehnder radiadores | 3300 | 3000 | 2934 | 100 |  | 1.3 | 23 |  | 3846 | 6187 | 4629.1057 | 3534.0076 |  |  | 2594.07 | 3242.5875
agua | Nova Jet | Radiador | Zehnder radiadores | ZNXHLLH-056/056 | 592 | 543 | 100 |  | 1.32 |  |  | 2400 | 4317.6 | 3173.2668 | 2382.6642 |  |  | 2596.4948 | 3245.6184
agua | Nova | Radiador | Zehnder radiadores | ZNHLLH-028/028 | 2000 | 1934 | 100 |  | 1.268 |  | 5600 |  | 5784.8 | 4347.5395 | 3332.8629 |  |  | 2605.4388 | 3256.7984
agua | Radiavector | Radiador | Zehnder radiadores | ZRV543 | 210 | 174 | 256 |  | 1.2986 |  | 2200 |  | 4602.4 | 3444.5859 | 2630.4718 |  |  | 2606.8808 | 3258.6009
agua | Nova Jet | Radiador | Zehnder radiadores | ZNXHLH-063/056 | 666 | 617 | 55 |  | 1.31 |  |  | 2800 | 3312.4 | 2472.8095 | 1883.9062 |  |  | 2606.9008 | 3258.6259
agua | Nova Jet | Radiador | Zehnder radiadores | ZNXHH-049 | 518 | 469 | 55 |  | 1.26 |  |  | 5000 | 4765 | 3589.1135 | 2757.1657 |  |  | 2610.5568 | 3263.1959
agua | Nova | Radiador | Zehnder radiadores | ZNHLH-042/042 | 666 | 2934 | 55 |  | 1.295 |  | 4600 |  | 4278 | 3186.5414 | 2422.6262 |  |  | 2611.6167 | 3264.5209
agua | Nova Jet | Radiador | Zehnder radiadores | ZNXHL-063/056 | 666 | 617 | 60 |  | 1.29 |  |  | 5400 | 5961.6 | 4450.5196 | 3390.6216 |  |  | 2612.0847 | 3265.1059
agua | Nova | Radiador | Zehnder radiadores | ZNHLLH-049/049 | #REF! | #REF! | 100 |  | 1.3 |  | 3400 |  | 5344.8 | 3972.2918 | 3013.7431 |  |  | 2612.5548 | 3265.6934
agua | Nova Jet | Radiador | Zehnder radiadores | ZNXHLH-049/049 | 518 | 469 | 55 |  | 1.34 |  |  | 3600 | 3898.8 | 2917.0773 | 2226.9903 |  |  | 2614.9668 | 3268.7084
agua | Charleston | Radiador | Zehnder radiadores | 3280 | 2800 | 2734 | 100 |  | 1.3 | 26 |  | 3646 | 6526 | 4882.7451 | 3727.644 |  |  | 2616.23 | 3270.2875
agua | Radiavector | Radiador | Zehnder radiadores | ZRV323 | 210 | 174 | 134 |  | 1.2986 |  | 5400 |  | 6350.4 | 4752.846 | 3629.5298 |  |  | 2617.2908 | 3271.6134
agua | Arteplano | Radiador | Studio Collection | ZVZLA120 | 1213 | 1133 | 64 |  | 1.305 | 15 | 1050 | 1119 | 1770 | 1318.4147 | 1002.3489 |  |  | 2618.36 | 3272.95
agua | Nova Jet | Radiador | Zehnder radiadores | ZNXHL-070/056 | 740 | 691 | 60 |  | 1.25 |  |  | 5000 | 980 | 731.6004 | 557.3687 |  |  | 2619.0267 | 3273.7834
agua | Charleston | Radiador | Zehnder radiadores | 3220 | 2200 | 2134 | 100 |  | 1.32 | 36 |  | 5046 | 7200 | 5363.043 | 4077.3513 |  |  | 2619.21 | 3274.0125
agua | Nova Jet | Radiador | Zehnder radiadores | ZNXHLLH-063/056 | 666 | 617 | 100 |  | 1.37 |  |  | 2200 | 4329.6 | 3189.1949 | 2399.6012 |  |  | 2622.0208 | 3277.5259
agua | Nova Jet | Radiador | Zehnder radiadores | ZNXHH-063 | 666 | 617 | 55 |  | 1.26 |  |  | 3800 | 4495.4 | 3378.4969 | 2589.9861 |  |  | 2622.3808 | 3277.9759
agua | Radiavector | Radiador | Zehnder radiadores | ZRV544 | 280 | 244 | 256 |  | 1.3008 |  | 1700 |  | 4301 | 3217.4284 | 2455.88 |  |  | 2622.6198 | 3278.2747
agua | Nova Jet | Radiador | Zehnder radiadores | ZNXHLLH-070/056 | 740 | 691 | 100 |  | 1.32 |  |  | 2000 | 4004 | 2949.357 | 2219.1434 |  |  | 2623.6668 | 3279.5834
agua | Excelsior | Radiador | Zehnder radiadores | E2200/30 | 2000 | 1960 | 160 | 30 | 1.31 | 24 |  | 730 | 4392 | 3278.7644 | 2497.9217 |  |  | 2623.7068 | 3279.6334
agua | Excelsior | Radiador | Zehnder radiadores | E2200/40 | 2000 | 1960 | 160 | 40 | 1.31 | 24 |  | 960 | 4896 | 3655.0161 | 2784.5685 |  |  | 2623.7068 | 3279.6334
agua | Excelsior | Radiador | Zehnder radiadores | E2200/50 | 2000 | 1960 | 160 | 50 | 1.31 | 24 |  | 1190 | 5352 | 3995.4342 | 3043.9156 |  |  | 2623.7068 | 3279.6334
agua | Nova Jet | Radiador | Zehnder radiadores | ZNXHLH-042/042 | 444 | 395 | 55 |  | 1.29 |  |  | 4200 | 4069.8 | 3051.8217 | 2334.7012 |  |  | 2625.1348 | 3281.4184
agua | Radiavector | Radiador | Zehnder radiadores | ZRV432 | 140 | 104 | 195 |  | 1.2965 |  | 4200 |  | 5304.6 | 3971.9961 | 3034.5536 |  |  | 2625.6888 | 3282.1109
agua | Nova | Radiador | Zehnder radiadores | ZNHLH-063/056 | 2000 | 617 | 55 |  | 1.304 |  | 3200 |  | 3881.6 | 2878.4014 | 2179.2882 |  |  | 2625.6948 | 3282.1184
agua | Nova Jet | Radiador | Zehnder radiadores | ZNXHLLH-049/049 | 518 | 469 | 100 |  | 1.37 |  |  | 2800 | 4746 | 3503.7258 | 2641.7389 |  |  | 2626.2427 | 3282.8034
agua | Nova Jet | Radiador | Zehnder radiadores | ZNXHH-070 | 740 | 691 | 55 |  | 1.26 |  |  | 3400 | 4403 | 3309.0541 | 2536.7507 |  |  | 2626.8407 | 3283.5509
agua | Nova Jet | Radiador | Zehnder radiadores | ZNXHLH-028/028 | 296 | 247 | 55 |  | 1.22 |  |  | 6000 | 4338 | 3274.786 | 2520.9276 |  |  | 2627.2468 | 3284.0584
agua | Arteplano | Radiador | Studio Collection | ZHZAA70/56 | 749 | 691 | 59 |  | 1.35 |  | 1200 | 1213 | 1515.6 | 1121.3885 | 847.2618 |  |  | 2628.534 | 3285.6675
agua | Nova | Radiador | Zehnder radiadores | ZNHLLH-056/056 | 518 | 469 | 100 |  | 1.308 |  | 3000 |  | 5124 | 3799.7035 | 2876.8222 |  |  | 2628.9468 | 3286.1834
agua | Charleston | Radiador | Zehnder radiadores | 4280 | 2800 | 2734 | 136 |  | 1.3 | 20 |  | 46 | 6460 | 4833.364 | 3689.9449 |  |  | 2629.52 | 3286.9
agua | Charleston | Radiador | Zehnder radiadores | 4220 | 2200 | 2134 | 136 |  | 1.32 | 30 |  | 92 | 7680 | 5720.5792 | 4349.1747 |  |  | 2629.72 | 3287.15
agua | Arteplano | Radiador | Studio Collection | ZHZAA42/42 | 453 | 395 | 59 |  | 1.33 |  | 2200 | 2213 | 1964.6 | 1460.1041 | 1107.7682 |  |  | 2631.756 | 3289.695
agua | Arteplano | Radiador | Studio Collection | ZHZA049 | 527 | 469 | 51 |  | 1.256 |  | 1600 | 1613 | 803.2 | 607.6957 | 468.776 |  |  | 1456.732 | 3294.46
agua | Charleston | Radiador | Zehnder radiadores | 4180 | 1800 | 1734 | 136 |  | 1.33 | 36 |  | 1659 | 7668 | 5698.9098 | 4323.7131 |  |  | 2635.77 | 3294.7125
agua | Kleo | Radiador | Zehnder radiadores | KLVD-280 | 2800 | 2762 | 72 |  | 1.25 | 33 |  | 1089 | 5049 | 3820.0395 | 2946.7756 |  |  | 2636.3868 | 3295.4834
agua | Charleston | Radiador | Zehnder radiadores | 4300 | 3000 | 2934 | 136 |  | 1.3 | 18 |  | 1135 | 6210 | 4646.3143 | 3547.1452 |  |  | 2638.18 | 3297.725
agua | Kleo | Radiador | Zehnder radiadores | KLVD-250 | 2500 | 2462 | 72 |  | 1.26 | 38 |  | 1254 | 5320 | 4016.1046 | 3091.594 |  |  | 2639.2467 | 3299.0584
agua | Arteplano | Radiador | Studio Collection | ZVZA240 | 2413 | 2333 | 51 |  | 1.303 | 11 | 770 | 823 | 1903 | 1423.8222 | 1086.9915 |  |  | 2639.88 | 3299.85
agua | Nova Jet | Radiador | Zehnder radiadores | ZNXHH-042 | 444 | 385 | 55 |  | 1.26 |  |  | 5800 | 4843 | 3656.014 | 2814.3966 |  |  | 2641.8328 | 3302.2909
agua | Charleston | Radiador | Zehnder radiadores | 5120 | 1200 | 1134 | 173 |  | 1.31 | 39 |  | 5846 | 6981 | 5211.5333 | 3970.3988 |  |  | 2642.1 | 3302.625
agua | Nova | Radiador | Zehnder radiadores | ZNHLLH-042/042 | 2500 | 2462 | 100 |  | 1.291 |  | 4000 |  | 5684 | 4243.2826 | 3232.7384 |  |  | 2643.1168 | 3303.8959
agua | Charleston | Radiador | Zehnder radiadores | 6120 | 1200 | 1134 | 210 |  | 1.32 | 34 |  | 46 | 7140 | 5318.351 | 4043.3733 |  |  | 2644.53 | 3305.6625
agua | Nova Jet | Radiador | Zehnder radiadores | ZNXV-280 | 2800 | 2732 | 47 |  | 1.299 | 23 | 1610 | 1698 | 5083 | 3803.0943 | 2903.404 |  |  | 2645.6068 | 3307.0084
agua | Nova | Radiador | Zehnder radiadores | ZNHLH-035/035 | 1200 | 2934 | 55 |  | 1.285 |  | 5600 |  | 5180 | 3875.6696 | 2958.8103 |  |  | 2645.8868 | 3307.3584
agua | Excelsior | Radiador | Zehnder radiadores | E2120/30 | 1200 | 1160 | 160 | 30 | 1.32 | 38 |  | 1150 | 4370 | 3255.0692 | 2474.7257 |  |  | 2646.8568 | 3308.5709
agua | Excelsior | Radiador | Zehnder radiadores | E2120/40 | 1200 | 1160 | 160 | 40 | 1.32 | 38 |  | 1520 | 4826 | 3594.7285 | 2732.9579 |  |  | 2646.8568 | 3308.5709
agua | Excelsior | Radiador | Zehnder radiadores | E2120/50 | 1200 | 1160 | 160 | 50 | 1.32 | 38 |  | 1890 | 5358 | 3990.9978 | 3034.2289 |  |  | 2646.8568 | 3308.5709
agua | Arteplano | Radiador | Studio Collection | ZVZA160 | 1613 | 1533 | 51 |  | 1.299 | 15 | 1050 | 1119 | 1740 | 1298.964 | 989.6138 |  |  | 2648.16 | 3310.2
agua | Excelsior | Radiador | Zehnder radiadores | E2220/30 | 2200 | 2160 | 160 | 30 | 1.31 | 22 |  | 670 | 4422 | 3301.1604 | 2514.9841 |  |  | 2648.3368 | 3310.4209
agua | Excelsior | Radiador | Zehnder radiadores | E2220/40 | 2200 | 2160 | 160 | 40 | 1.31 | 22 |  | 880 | 4928 | 3678.9051 | 2802.7683 |  |  | 2648.3368 | 3310.4209
agua | Excelsior | Radiador | Zehnder radiadores | E2220/50 | 2200 | 2160 | 160 | 50 | 1.31 | 22 |  | 1090 | 5346 | 3990.9551 | 3040.5031 |  |  | 2648.3368 | 3310.4209
agua | Nova | Radiador | Zehnder radiadores | ZNHH-063 | 1200 | 598 | 55 |  | 1.244 |  | 4400 |  | 4760.8 | 3577.957 | 2742.8941 |  |  | 2648.6088 | 3310.7609
agua | Excelsior | Radiador | Zehnder radiadores | E2150/30 | 1500 | 1460 | 160 | 30 | 1.32 | 31 |  | 940 | 4340 | 3232.7231 | 2457.7367 |  |  | 2648.8168 | 3311.0209
agua | Excelsior | Radiador | Zehnder radiadores | E2150/40 | 1500 | 1460 | 160 | 40 | 1.32 | 31 |  | 1240 | 4805 | 3579.0863 | 2721.0657 |  |  | 2648.8168 | 3311.0209
agua | Excelsior | Radiador | Zehnder radiadores | E2150/50 | 1500 | 1460 | 160 | 50 | 1.32 | 31 |  | 1540 | 5332 | 3971.6313 | 3019.5051 |  |  | 2648.8168 | 3311.0209
agua | Nova | Radiador | Zehnder radiadores | ZNHH-056 | 575 | 526 | 55 |  | 1.24 |  | 5000 |  | 4885 | 3679.5004 | 2826.6011 |  |  | 2649.6568 | 3312.0709
agua | Arteplano | Radiador | Studio Collection | ZVZLA140 | 1413 | 1333 | 64 |  | 1.315 | 13 | 910 | 971 | 1781 | 1329.5718 | 1012.9323 |  |  | 2649.75 | 3312.1875
agua | Charleston | Radiador | Zehnder radiadores | 6110 | 1100 | 1034 | 210 |  | 1.32 | 40 |  | 1017 | 7920 | 5899.3473 | 4485.0864 |  |  | 2650.45 | 3313.0625
agua | Radiavector | Radiador | Zehnder radiadores | ZRV324 | 280 | 244 | 134 |  | 1.3008 |  | 4000 |  | 5688 | 4254.9949 | 3247.8599 |  |  | 2651.3768 | 3314.2209
agua | Nova Jet | Radiador | Zehnder radiadores | ZNXHLH-056/056 | 592 | 543 | 55 |  | 1.31 |  |  | 3200 | 3785.6 | 2826.068 | 2153.0356 |  |  | 2651.9448 | 3314.9309
agua | Arteplano | Radiador | Studio Collection | ZVZLA240 | 2413 | 2333 | 64 |  | 1.306 | 9 | 630 | 675 | 1899 | 1417.6625 | 1080.044 |  |  | 2654.58 | 3318.225
agua | Arteplano | Radiador | Studio Collection | ZHZAA56/56 | 604 | 546 | 59 |  | 1.35 |  | 1600 | 1613 | 1787.2 | 1322.3446 | 999.0936 |  |  | 2655.562 | 3319.4525
agua | Nova Jet | Radiador | Zehnder radiadores | ZNXHL-056/056 | 592 | 543 | 60 |  | 1.26 |  |  | 6000 | 6444 | 4810.6462 | 3664.9835 |  |  | 2656.9568 | 3321.1959
agua | Arteplano | Radiador | Studio Collection | ZVZLA220 | 2213 | 2133 | 62 |  | 1.307 | 10 | 700 | 749 | 1990 | 1485.5968 | 1131.7997 |  |  | 2657.12 | 3321.4
agua | Charleston | Radiador | Zehnder radiadores | 3200 | 2000 | 1934 | 100 |  | 1.33 | 40 |  | 795 | 7320 | 5440.2739 | 4127.4882 |  |  | 2657.25 | 3321.5625
agua | Excelsior | Radiador | Zehnder radiadores | E2180/30 | 1800 | 1760 | 160 | 30 | 1.32 | 27 |  | 820 | 4482 | 3338.4943 | 2538.1512 |  |  | 2657.9068 | 3322.3834
agua | Excelsior | Radiador | Zehnder radiadores | E2180/40 | 1800 | 1760 | 160 | 40 | 1.32 | 27 |  | 1080 | 4968 | 3700.4997 | 2813.3724 |  |  | 2657.9068 | 3322.3834
agua | Excelsior | Radiador | Zehnder radiadores | E2180/50 | 1800 | 1760 | 160 | 50 | 1.32 | 27 |  | 1340 | 5454 | 4062.5051 | 3088.5936 |  |  | 2657.9068 | 3322.3834
agua | Nova Jet | Radiador | Zehnder radiadores | ZNXHLLH-014/014 | 148 | 99 | 100 |  | 1.25 |  |  | 6000 | 4056 | 3075.5977 | 2377.4452 |  |  | 2658.8368 | 3323.5459
agua | Nova Jet | Radiador | Zehnder radiadores | ZNXHLLH-021/021 | 222 | 173 | 100 |  | 1.23 |  |  | 6000 | 5232 | 3932.0852 | 3014.3719 |  |  | 2658.8368 | 3323.5459
agua | Arteplano | Radiador | Studio Collection | ZHZLA70/56 | 749 | 691 | 64 |  | 1.31 |  | 2400 | 2413 | 2613.6 | 1951.1336 | 1486.4682 |  |  | 2659.428 | 3324.285
agua | Arteplano | Radiador | Studio Collection | ZHZAA63/56 | 675 | 617 | 59 |  | 1.35 |  | 1400 | 1413 | 1666 | 1232.669 | 931.3395 |  |  | 2660.784 | 3325.98
agua | Kleo | Radiador | Zehnder radiadores | KLVD-300 | 3000 | 2962 | 72 |  | 1.25 | 31 |  | 1023 | 5022 | 3799.6115 | 2931.0175 |  |  | 2665.0568 | 3331.3209
agua | Nova | Radiador | Zehnder radiadores | ZNH-063 | 647 | 598 | 47 |  | 1.224 |  | 6000 |  | 4152 | 3141.3753 | 2423.2546 |  |  | 2665.2268 | 3331.5334
agua | Nova Jet | Radiador | Zehnder radiadores | ZNXHLH-070/056 | 740 | 691 | 55 |  | 1.3 |  |  | 2600 | 3473.6 | 2593.1503 | 1975.5877 |  |  | 2666.3428 | 3332.9284
agua | Radiavector | Radiador | Zehnder radiadores | ZRV433 | 210 | 174 | 195 |  | 1.2986 |  | 3400 |  | 5593 | 4185.9832 | 3196.6428 |  |  | 2666.8568 | 3333.5709
agua | Charleston | Radiador | Zehnder radiadores | 4250 | 2500 | 2434 | 136 |  | 1.31 | 27 |  | 46 | 7803 | 5825.1819 | 4437.9061 |  |  | 2666.91 | 3333.6375
agua | Nova Jet | Radiador | Zehnder radiadores | ZNXHLH-035/035 | 370 | 321 | 55 |  | 1.27 |  |  | 5000 | 4225 | 3182.3724 | 2444.7062 |  |  | 2667.2368 | 3334.0459
agua | Nova | Radiador | Zehnder radiadores | ZNHH-049 | 3000 | 455 | 55 |  | 1.235 |  | 5800 |  | 5046 | 3800.7695 | 2919.7604 |  |  | 2667.7348 | 3334.6684
agua | Nova | Radiador | Zehnder radiadores | ZNH-070 | 718 | 669 | 47 |  | 1.227 |  | 5600 |  | 4267.2 | 3228.5349 | 2490.4894 |  |  | 2668.7528 | 3335.9409
agua | Charleston | Radiador | Zehnder radiadores | 4200 | 2000 | 1934 | 136 |  | 1.32 | 33 |  | 46 | 7722 | 5751.8636 | 4372.9592 |  |  | 2669.46 | 3336.825
agua | Nova | Radiador | Zehnder radiadores | ZNHLH-056/056 | 370 | 598 | 55 |  | 1.314 |  | 3600 |  | 4042.8 | 2997.9393 | 2269.7925 |  |  | 2669.5868 | 3336.9834
agua | Nova Jet | Radiador | Zehnder radiadores | ZNXHLLH-028/028 | 296 | 247 | 100 |  | 1.31 |  |  | 4800 | 5366.4 | 4006.1843 | 3052.1055 |  |  | 2672.3227 | 3340.4034
agua | Nova Jet | Radiador | Zehnder radiadores | ZNXHH-056 | 592 | 543 | 55 |  | 1.26 |  |  | 4400 | 4703.6 | 3542.8655 | 2721.6379 |  |  | 2673.9788 | 3342.4734
agua | Arteplano | Radiador | Studio Collection | ZVZLA200 | 2013 | 1933 | 64 |  | 1.309 | 11 | 770 | 823 | 2057 | 1535.6144 | 1169.9055 |  |  | 2676.06 | 3345.075
agua | Arteplano | Radiador | Studio Collection | ZHZAA49/49 | 527 | 469 | 59 |  | 1.34 |  | 1900 | 1913 | 1901.9 | 1410.3544 | 1067.8041 |  |  | 2676.476 | 3345.595
agua | Nova | Radiador | Zehnder radiadores | ZNHLLH-035/035 | 296 | 247 | 100 |  | 1.282 |  | 4800 |  | 5952 | 4453.279 | 3399.7759 |  |  | 2679.3928 | 3349.2409
agua | Nova | Radiador | Zehnder radiadores | ZNHLLH-028/028 | 592 | 543 | 100 |  | 1.268 |  | 5800 |  | 5991.4 | 4502.8087 | 3451.8937 |  |  | 2679.5228 | 3349.4034
agua | Arteplano | Radiador | Studio Collection | ZVZA220 | 2213 | 2133 | 49 |  | 1.302 | 12 | 840 | 897 | 1908 | 1427.5632 | 1089.8475 |  |  | 2680.38 | 3350.475
agua | Nova | Radiador | Zehnder radiadores | ZNHLLH-063/056 | 527 | 469 | 100 |  | 1.309 |  | 2800 |  | 5118.4 | 3795.5508 | 2873.6781 |  |  | 2681.7987 | 3352.2484
eléctrico | Yucca Asym IHE cromado izda. | Toallero | Zehnder Toalleros | YAZCL170060EAZD | 1736 | [6 empty] | 578 |  |  |  |  | 600 |  | 3354.11
eléctrico | Yucca Asym IHE cromado izda. | Toallero | Zehnder Toalleros | YAZCR170060EAZD | 1736 | [6 empty] | 578 |  |  |  |  | 600 |  | 3354.11
agua | Arteplano | Radiador | Studio Collection | ZVZA180 | 1813 | 1733 | 51 |  | 1.3 | 14 | 980 | 1045 | 1820 | 1361.7217 | 1039.582 |  |  | 2684.33 | 3355.4125
agua | Charleston | Radiador | Zehnder radiadores | 3220 | 2200 | 2134 | 100 |  | 1.32 | 37 |  | 1091 | 7400 | 5512.0164 | 4190.611 |  |  | 2690.02 | 3362.525
agua | Nova | Radiador | Zehnder radiadores | ZNHLH-049/049 | 1736 | 247 | 55 |  | 1.304 |  | 4200 |  | 4317.6 | 3208.8697 | 2434.5414 |  |  | 2690.6388 | 3363.2984
agua | Arteplano | Radiador | Studio Collection | ZHZA049 | 527 | 469 | 51 |  | 1.256 |  | 1700 | 1713 | 853.4 | 645.6767 | 498.0745 |  |  | 1502.924 | 3363.75
agua | Nova Jet | Radiador | Zehnder radiadores | ZNXHL-063/056 | 666 | 617 | 60 |  | 1.29 |  |  | 5600 | 6182.4 | 4615.3536 | 3516.2002 |  |  | 2693.9187 | 3367.3984
agua | Nova | Radiador | Zehnder radiadores | ZNHH-070 | 1736 | 669 | 55 |  | 1.248 |  | 4000 |  | 4752 | 3571.3434 | 2737.824 |  |  | 2694.9668 | 3368.7084
agua | Arteplano | Radiador | Studio Collection | ZVZA200 | 2013 | 1933 | 51 |  | 1.301 | 13 | 910 | 971 | 1885 | 1410.3547 | 1076.7099 |  |  | 2695.03 | 3368.7875
agua | Radiavector | Radiador | Zehnder radiadores | ZRV323 | 210 | 174 | 134 |  | 1.2986 |  | 5600 |  | 6585.6 | 4928.8773 | 3763.9568 |  |  | 2696.6028 | 3370.7534
agua | Nova Jet | Radiador | Zehnder radiadores | ZNXHLLH-035/035 | 370 | 321 | 100 |  | 1.32 |  |  | 4000 | 5296 | 3936.0233 | 2986.2265 |  |  | 2696.7568 | 3370.9459
agua | Radiavector | Radiador | Zehnder radiadores | ZRV434 | 280 | 244 | 195 |  | 1.3008 |  | 2600 |  | 5174 | 3870.4894 | 2954.3648 |  |  | 2699.7028 | 3374.6284
agua | Nova | Radiador | Zehnder radiadores | ZNHLH-070/056 | 2013 | 247 | 55 |  | 1.294 |  | 3000 |  | 3903 | 2900.7362 | 2200.7632 |  |  | 2700.4268 | 3375.5334
agua | Kleo | Radiador | Zehnder radiadores | KLVD-250 | 2500 | 2462 | 72 |  | 1.26 | 39 |  | 1287 | 5460 | 4121.7916 | 3172.9518 |  |  | 2701.7267 | 3377.1584
agua | Nova Jet | Radiador | Zehnder radiadores | ZNXHH-049 | 518 | 469 | 55 |  | 1.26 |  |  | 5200 | 4955.6 | 3732.678 | 2867.4523 |  |  | 2702.1148 | 3377.6434
agua | Charleston | Radiador | Zehnder radiadores | 3300 | 3000 | 2934 | 100 |  | 1.3 | 24 |  | 5246 | 6456 | 4830.3712 | 3687.6601 |  |  | 2703.81 | 3379.7625
agua | Nova | Radiador | Zehnder radiadores | ZNHLH-042/042 | 2013 | 1933 | 55 |  | 1.295 |  | 4800 |  | 4464 | 3325.0867 | 2527.9578 |  |  | 2704.9068 | 3381.1334
agua | Nova Jet | Radiador | Zehnder radiadores | ZNXHL-070/056 | 740 | 691 | 60 |  | 1.25 |  |  | 5200 | 1019.2 | 760.8645 | 579.6634 |  |  | 2706.8188 | 3383.5234
agua | Charleston | Radiador | Zehnder radiadores | 4180 | 1800 | 1734 | 136 |  | 1.33 | 37 |  | 5246 | 7881 | 5857.2129 | 4443.8162 |  |  | 2707.04 | 3383.8
agua | Charleston | Radiador | Zehnder radiadores | 5120 | 1200 | 1134 | 173 |  | 1.31 | 40 |  | 5292 | 7160 | 5345.1624 | 4072.2039 |  |  | 2708.05 | 3385.0625
agua | Kleo | Radiador | Zehnder radiadores | KLVD-280 | 2800 | 2762 | 72 |  | 1.25 | 34 |  | 1122 | 5202 | 3935.7983 | 3036.0718 |  |  | 2708.2467 | 3385.3084
agua | Excelsior | Radiador | Zehnder radiadores | E2250/30 | 2500 | 2460 | 160 | 30 | 1.31 | 20 |  | 610 | 4560 | 3404.1816 | 2593.4707 |  |  | 2708.5568 | 3385.6959
agua | Excelsior | Radiador | Zehnder radiadores | E2250/40 | 2500 | 2460 | 160 | 40 | 1.31 | 20 |  | 800 | 5100 | 3807.3084 | 2900.5922 |  |  | 2708.5568 | 3385.6959
agua | Excelsior | Radiador | Zehnder radiadores | E2250/50 | 2500 | 2460 | 160 | 50 | 1.31 | 20 |  | 990 | 5480 | 4090.9902 | 3116.7147 |  |  | 2708.5568 | 3385.6959
agua | Excelsior | Radiador | Zehnder radiadores | E2120/30 | 1200 | 1160 | 160 | 30 | 1.32 | 39 |  | 1180 | 4485 | 3340.7289 | 2539.8501 |  |  | 2709.1068 | 3386.3834
agua | Excelsior | Radiador | Zehnder radiadores | E2120/40 | 1200 | 1160 | 160 | 40 | 1.32 | 39 |  | 1560 | 4953 | 3689.3267 | 2804.8779 |  |  | 2709.1068 | 3386.3834
agua | Excelsior | Radiador | Zehnder radiadores | E2120/50 | 1200 | 1160 | 160 | 50 | 1.32 | 39 |  | 1940 | 5499 | 4096.0241 | 3114.077 |  |  | 2709.1068 | 3386.3834
agua | Nova Jet | Radiador | Zehnder radiadores | ZNXHLLH-042/042 | 444 | 395 | 100 |  | 1.33 |  |  | 3400 | 5127.2 | 3793.6018 | 2866.2449 |  |  | 2710.1848 | 3387.7309
agua | Radiavector | Radiador | Zehnder radiadores | ZRV542 | 140 | 104 | 256 |  | 1.2965 |  | 3000 |  | 4818 | 3607.6381 | 2756.1888 |  |  | 2711.0968 | 3388.8709
agua | Charleston | Radiador | Zehnder radiadores | 3280 | 2800 | 2734 | 100 |  | 1.3 | 27 |  | 46 | 6777 | 5070.543 | 3871.015 |  |  | 2714.16 | 3392.7
agua | Nova | Radiador | Zehnder radiadores | ZNHLLH-070/056 | 1200 | 1160 | 100 |  | 1.309 |  | 2600 |  | 5033.6 | 3732.6673 | 2826.0679 |  |  | 2714.4148 | 3393.0184
agua | Charleston | Radiador | Zehnder radiadores | 4220 | 2200 | 2134 | 136 |  | 1.32 | 31 |  | 46 | 7936 | 5911.2652 | 4494.1472 |  |  | 2715.52 | 3394.4
agua | Arteplano | Radiador | Studio Collection | ZVZLA160 | 1613 | 1533 | 64 |  | 1.325 | 12 | 840 | 897 | 1860 | 1388.5478 | 1057.863 |  |  | 2718.37 | 3397.9625
agua | Arteplano | Radiador | Studio Collection | ZVZLA180 | 1813 | 1733 | 64 |  | 1.31 | 12 | 840 | 897 | 2100 | 1567.7152 | 1194.3615 |  |  | 2718.78 | 3398.475
agua | Charleston | Radiador | Zehnder radiadores | 6120 | 1200 | 1134 | 210 |  | 1.32 | 35 |  | 943 | 7350 | 5474.7731 | 4162.2961 |  |  | 2720.25 | 3400.3125
agua | Nova Jet | Radiador | Zehnder radiadores | ZNXHH-042 | 444 | 385 | 55 |  | 1.26 |  |  | 6000 | 5010 | 3782.0835 | 2911.4448 |  |  | 2721.4668 | 3401.8334
agua | Excelsior | Radiador | Zehnder radiadores | E2200/30 | 2000 | 1960 | 160 | 30 | 1.31 | 25 |  | 760 | 4575 | 3415.3796 | 2602.0018 |  |  | 2721.8668 | 3402.3334
agua | Excelsior | Radiador | Zehnder radiadores | E2200/40 | 2000 | 1960 | 160 | 40 | 1.31 | 25 |  | 1000 | 5100 | 3807.3084 | 2900.5922 |  |  | 2721.8668 | 3402.3334
agua | Excelsior | Radiador | Zehnder radiadores | E2200/50 | 2000 | 1960 | 160 | 50 | 1.31 | 25 |  | 1240 | 5575 | 4161.9107 | 3170.7454 |  |  | 2721.8668 | 3402.3334
agua | Nova | Radiador | Zehnder radiadores | ZNHLH-035/035 | 444 | 2134 | 55 |  | 1.285 |  | 5800 |  | 5365 | 4014.0863 | 3064.4821 |  |  | 2724.5867 | 3405.7334
agua | Excelsior | Radiador | Zehnder radiadores | E2150/30 | 1500 | 1460 | 160 | 30 | 1.32 | 32 |  | 970 | 4480 | 3337.0045 | 2537.0186 |  |  | 2725.1868 | 3406.4834
agua | Excelsior | Radiador | Zehnder radiadores | E2150/40 | 1500 | 1460 | 160 | 40 | 1.32 | 32 |  | 1280 | 4960 | 3694.5407 | 2808.842 |  |  | 2725.1868 | 3406.4834
agua | Excelsior | Radiador | Zehnder radiadores | E2150/50 | 1500 | 1460 | 160 | 50 | 1.32 | 32 |  | 1590 | 5504 | 4099.7484 | 3116.9085 |  |  | 2725.1868 | 3406.4834
agua | Nova Jet | Radiador | Zehnder radiadores | ZNXHLH-042/042 | 444 | 395 | 55 |  | 1.29 |  |  | 4400 | 4263.6 | 3197.1465 | 2445.8774 |  |  | 2725.4228 | 3406.7784
agua | Nova | Radiador | Zehnder radiadores | ZNHLLH-049/049 | 1500 | 1460 | 100 |  | 1.3 |  | 3600 |  | 5659.2 | 4205.956 | 3191.0221 |  |  | 2727.7988 | 3409.7484
agua | Radiavector | Radiador | Zehnder radiadores | ZRV432 | 140 | 104 | 195 |  | 1.2965 |  | 4400 |  | 5557.2 | 4161.1387 | 3179.0561 |  |  | 2728.3007 | 3410.3759
agua | Nova Jet | Radiador | Zehnder radiadores | ZNXHLH-049/049 | 518 | 469 | 55 |  | 1.34 |  |  | 3800 | 4115.4 | 3079.1372 | 2350.712 |  |  | 2728.5568 | 3410.6959
híbrido: agua + eléctrico | Folio Hybrid blanco mate | Toallero | Studio Collection | FZHW-150-052/D | 1500 |  | 50 |  |  |  |  | 520 | 514 | 389.7577 | 301.2837 |  | +100 | 2731.2886 | 3414.1107
híbrido: agua + eléctrico | Folio Hybrid negro mate | Toallero | Studio Collection | FZHB-150-052/D | 1500 |  | 50 |  |  |  |  | 520 | 514 | 389.7577 | 301.2837 |  | +100 | 2731.2886 | 3414.1107
agua | Radiavector | Radiador | Zehnder radiadores | ZRV544 | 280 | 244 | 256 |  | 1.3008 |  | 1800 |  | 4554 | 3406.6889 | 2600.3435 |  |  | 2732.4188 | 3415.5234
agua | Arteplano | Radiador | Studio Collection | ZVZLA120 | 1213 | 1133 | 64 |  | 1.305 | 16 | 1120 | 1193 | 1888 | 1406.3091 | 1069.1721 |  |  | 2733.38 | 3416.725
agua | Nova | Radiador | Zehnder radiadores | ZNHH-056 | 575 | 526 | 55 |  | 1.24 |  | 5200 |  | 5080.4 | 3826.6804 | 2939.6652 |  |  | 2737.4708 | 3421.8384
agua | Nova Jet | Radiador | Zehnder radiadores | ZNXHH-063 | 666 | 617 | 55 |  | 1.26 |  |  | 4000 | 4732 | 3556.3125 | 2726.3012 |  |  | 2737.7667 | 3422.2084
agua | Kleo | Radiador | Zehnder radiadores | KLVD-300 | 3000 | 2962 | 72 |  | 1.25 | 32 |  | 1056 | 5184 | 3922.1796 | 3025.5664 |  |  | 2742.4768 | 3428.0959
agua | Nova | Radiador | Zehnder radiadores | ZNHLLH-042/042 | 1213 | 1133 | 100 |  | 1.291 |  | 4200 |  | 5968.2 | 4455.4467 | 3394.3754 |  |  | 2744.6408 | 3430.8009
agua | Nova Jet | Radiador | Zehnder radiadores | ZNXHLH-063/056 | 666 | 617 | 55 |  | 1.31 |  |  | 3000 | 3549 | 2649.4387 | 2018.4709 |  |  | 2745.0668 | 3431.3334
agua | Nova | Radiador | Zehnder radiadores | ZNHH-049 | 1213 | 455 | 55 |  | 1.235 |  | 6000 |  | 5220 | 3931.8305 | 3020.4418 |  |  | 2745.4668 | 3431.8334
agua | Excelsior | Radiador | Zehnder radiadores | E2180/30 | 1800 | 1760 | 160 | 30 | 1.32 | 28 |  | 850 | 4648 | 3462.1422 | 2632.1568 |  |  | 2746.4268 | 3433.0334
agua | Excelsior | Radiador | Zehnder radiadores | E2180/40 | 1800 | 1760 | 160 | 40 | 1.32 | 28 |  | 1120 | 5152 | 3837.5552 | 2917.5713 |  |  | 2746.4268 | 3433.0334
agua | Excelsior | Radiador | Zehnder radiadores | E2180/50 | 1800 | 1760 | 160 | 50 | 1.32 | 28 |  | 1390 | 5656 | 4212.9682 | 3202.9859 |  |  | 2746.4268 | 3433.0334
agua | Nova | Radiador | Zehnder radiadores | ZNHH-063 | 1213 | 598 | 55 |  | 1.244 |  | 4600 |  | 4977.2 | 3740.5914 | 2867.5711 |  |  | 2746.4947 | 3433.1184
agua | Nova Jet | Radiador | Zehnder radiadores | ZNXHLLH-056/056 | 592 | 543 | 100 |  | 1.32 |  |  | 2600 | 4677.4 | 3437.7057 | 2581.2195 |  |  | 2748.1488 | 3435.1859
agua | Charleston | Radiador | Zehnder radiadores | 4200 | 2000 | 1934 | 136 |  | 1.32 | 34 |  | 2646 | 7956 | 5926.1625 | 4505.4731 |  |  | 2748.23 | 3435.2875
agua | Nova | Radiador | Zehnder radiadores | ZNHLH-063/056 | 1800 | 617 | 55 |  | 1.304 |  | 3400 |  | 4124.2 | 3058.3015 | 2315.4938 |  |  | 2750.1628 | 3437.7034
agua | Arteplano | Radiador | Studio Collection | ZHZAA70/56 | 749 | 691 | 59 |  | 1.35 |  | 1300 | 1313 | 1641.9 | 1214.8375 | 917.867 |  |  | 2751.401 | 3439.2512
agua | Nova | Radiador | Zehnder radiadores | ZNH-070 | 718 | 669 | 47 |  | 1.227 |  | 5800 |  | 4419.6 | 3343.8397 | 2579.4354 |  |  | 2752.7248 | 3440.9059
agua | Nova Jet | Radiador | Zehnder radiadores | ZNXV-280 | 2800 | 2732 | 47 |  | 1.299 | 24 | 1680 | 1772 | 5304 | 3968.4462 | 3029.639 |  |  | 2752.8968 | 3441.1209
agua | Nova | Radiador | Zehnder radiadores | ZNHLLH-028/028 | 749 | 691 | 100 |  | 1.268 |  | 6000 |  | 6198 | 4658.078 | 3570.9245 |  |  | 2753.6068 | 3442.0084
agua | Nova Jet | Radiador | Zehnder radiadores | ZNXHH-070 | 740 | 691 | 55 |  | 1.26 |  |  | 3600 | 4662 | 3503.7044 | 2685.9713 |  |  | 2754.1528 | 3442.6909
agua | Nova Jet | Radiador | Zehnder radiadores | ZNXHLH-035/035 | 370 | 321 | 55 |  | 1.27 |  |  | 5200 | 4394 | 3309.6673 | 2542.4945 |  |  | 2755.2088 | 3444.0109
agua | Excelsior | Radiador | Zehnder radiadores | E2220/30 | 2200 | 2160 | 160 | 30 | 1.31 | 23 |  | 700 | 4623 | 3451.2131 | 2629.3015 |  |  | 2755.9268 | 3444.9084
agua | Excelsior | Radiador | Zehnder radiadores | E2220/40 | 2200 | 2160 | 160 | 40 | 1.31 | 23 |  | 920 | 5152 | 3846.128 | 2930.1669 |  |  | 2755.9268 | 3444.9084
agua | Excelsior | Radiador | Zehnder radiadores | E2220/50 | 2200 | 2160 | 160 | 50 | 1.31 | 23 |  | 1140 | 5589 | 4172.3621 | 3178.7078 |  |  | 2755.9268 | 3444.9084
eléctrico | Yucca Asym IHD cromado izda. | Toallero | Zehnder Toalleros | YAZCL170060EDZD | 1736 | [6 empty] | 578 |  |  |  |  | 600 |  | 3446.11
eléctrico | Yucca Asym IHD cromado dcha. | Toallero | Zehnder Toalleros | YAZCR170060EDZD | 1736 | [6 empty] | 578 |  |  |  |  | 600 |  | 3446.11
agua | Nova | Radiador | Zehnder radiadores | ZNHLLH-056/056 | 2200 | 2160 | 100 |  | 1.308 |  | 3200 |  | 5465.6 | 4053.017 | 3068.6103 |  |  | 2757.9288 | 3447.4109
agua | Charleston | Radiador | Zehnder radiadores | 4280 | 2800 | 2734 | 136 |  | 1.3 | 21 |  | 46 | 6783 | 5075.0322 | 3874.4421 |  |  | 2758.21 | 3447.7625
agua | Nova Jet | Radiador | Zehnder radiadores | ZNXHLLH-028/028 | 296 | 247 | 100 |  | 1.31 |  |  | 5000 | 5590 | 4173.1086 | 3179.2765 |  |  | 2758.9868 | 3448.7334
agua | Radiavector | Radiador | Zehnder radiadores | ZRV324 | 280 | 244 | 134 |  | 1.3008 |  | 4200 |  | 5972.4 | 4467.7446 | 3410.2529 |  |  | 2759.6468 | 3449.5584
agua | Arteplano | Radiador | Studio Collection | ZHZAA56/56 | 604 | 546 | 59 |  | 1.35 |  | 1700 | 1713 | 1898.9 | 1404.9911 | 1061.537 |  |  | 2759.914 | 3449.8925
agua | Charleston | Radiador | Zehnder radiadores | 3220 | 2200 | 2134 | 100 |  | 1.32 | 38 |  | 1759 | 7600 | 5660.9898 | 4303.8708 |  |  | 2760.83 | 3451.0375
agua | Nova Jet | Radiador | Zehnder radiadores | ZNXHLLH-049/049 | 518 | 469 | 100 |  | 1.37 |  |  | 3000 | 5085 | 3753.992 | 2830.4346 |  |  | 2761.6467 | 3452.0584
agua | Charleston | Radiador | Zehnder radiadores | 4250 | 2500 | 2434 | 136 |  | 1.31 | 28 |  | 3046 | 8092 | 6040.9294 | 4602.2729 |  |  | 2763.09 | 3453.8625
eléctrico | Yucca Asym IHC cromado izda. | Toallero | Zehnder Toalleros | YAZCL170060ECZD | 1736 | [6 empty] | 578 |  |  |  |  | 600 |  | 3454.11
eléctrico | Yucca Asym IHC cromado dcha. | Toallero | Zehnder Toalleros | YAZCR170060ECZD | 1736 | [6 empty] | 578 |  |  |  |  | 600 |  | 3454.11
agua | Kleo | Radiador | Zehnder radiadores | KLVD-250 | 2500 | 2462 | 72 |  | 1.26 | 40 |  | 1320 | 5600 | 4227.4785 | 3254.3095 |  |  | 2764.2067 | 3455.2584
agua | Nova | Radiador | Zehnder radiadores | ZNHLLH-035/035 | 2500 | 2434 | 100 |  | 1.282 |  | 5000 |  | 6200 | 4638.8323 | 3541.4332 |  |  | 2767.2068 | 3459.0084
agua | Arteplano | Radiador | Studio Collection | ZHZAA49/49 | 527 | 469 | 59 |  | 1.34 |  | 2000 | 2013 | 2002 | 1484.5836 | 1124.0043 |  |  | 2769.88 | 3462.35
agua | Excelsior | Radiador | Zehnder radiadores | E2120/30 | 1200 | 1160 | 160 | 30 | 1.32 | 40 |  | 1210 | 4600 | 3426.3886 | 2604.9744 |  |  | 2771.3568 | 3464.1959
agua | Excelsior | Radiador | Zehnder radiadores | E2120/40 | 1200 | 1160 | 160 | 40 | 1.32 | 40 |  | 1600 | 5080 | 3783.9248 | 2876.7978 |  |  | 2771.3568 | 3464.1959
agua | Excelsior | Radiador | Zehnder radiadores | E2120/50 | 1200 | 1160 | 160 | 50 | 1.32 | 40 |  | 1990 | 5640 | 4201.0504 | 3193.9252 |  |  | 2771.3568 | 3464.1959
agua | Arteplano | Radiador | Studio Collection | ZHZAA63/56 | 675 | 617 | 59 |  | 1.35 |  | 1500 | 1513 | 1785 | 1320.7168 | 997.8638 |  |  | 2774.405 | 3468.0062
agua | Radiavector | Radiador | Zehnder radiadores | ZRV543 | 210 | 174 | 256 |  | 1.2986 |  | 2400 |  | 5020.8 | 3757.7301 | 2869.6056 |  |  | 2775.5648 | 3469.4559
agua | Nova Jet | Radiador | Zehnder radiadores | ZNXHL-063/056 | 666 | 617 | 60 |  | 1.29 |  |  | 5800 | 6403.2 | 4780.1877 | 3641.7788 |  |  | 2775.7528 | 3469.6909
agua | Radiavector | Radiador | Zehnder radiadores | ZRV323 | 210 | 174 | 134 |  | 1.2986 |  | 5800 |  | 6820.8 | 5104.9086 | 3898.3839 |  |  | 2775.9147 | 3469.8934
agua | Nova Jet | Radiador | Zehnder radiadores | ZNXHH-056 | 592 | 543 | 55 |  | 1.26 |  |  | 4600 | 4917.4 | 3703.9048 | 2845.3487 |  |  | 2777.4547 | 3471.8184
agua | Charleston | Radiador | Zehnder radiadores | 4180 | 1800 | 1734 | 136 |  | 1.33 | 38 |  | 4646 | 8094 | 6015.516 | 4563.9194 |  |  | 2778.31 | 3472.8875
agua | Nova Jet | Radiador | Zehnder radiadores | ZNXHLH-056/056 | 592 | 543 | 55 |  | 1.31 |  |  | 3400 | 4022.2 | 3002.6972 | 2287.6004 |  |  | 2778.8528 | 3473.5659
agua | Arteplano | Radiador | Studio Collection | ZVZLA140 | 1413 | 1333 | 64 |  | 1.315 | 14 | 980 | 1045 | 1918 | 1431.8466 | 1090.8502 |  |  | 2779.64 | 3474.55
agua | Kleo | Radiador | Zehnder radiadores | KLVD-280 | 2800 | 2762 | 72 |  | 1.25 | 35 |  | 1155 | 5355 | 4051.5571 | 3125.3681 |  |  | 2780.1067 | 3475.1334
agua | Charleston | Radiador | Zehnder radiadores | 4300 | 3000 | 2934 | 136 |  | 1.3 | 19 |  | 1201 | 6555 | 4904.4429 | 3744.2088 |  |  | 2781.65 | 3477.0625
agua | Nova Jet | Radiador | Zehnder radiadores | ZNXHLLH-063/056 | 666 | 617 | 100 |  | 1.37 |  |  | 2400 | 4723.2 | 3479.1217 | 2617.7468 |  |  | 2785.5948 | 3481.9934
agua | Nova | Radiador | Zehnder radiadores | ZNHLH-056/056 | 1413 | #REF! | 55 |  | 1.314 |  | 3800 |  | 4267.4 | 3164.4915 | 2395.8921 |  |  | 2786.6768 | 3483.3459
agua | Radiavector | Radiador | Zehnder radiadores | ZRV433 | 210 | 174 | 195 |  | 1.2986 |  | 3600 |  | 5922 | 4432.2175 | 3384.6806 |  |  | 2788.1768 | 3485.2209
agua | Nova | Radiador | Zehnder radiadores | ZNHLH-049/049 | 3000 | 1734 | 55 |  | 1.304 |  | 4400 |  | 4523.2 | 3361.6731 | 2550.472 |  |  | 2793.1308 | 3491.4134
agua | Nova Jet | Radiador | Zehnder radiadores | ZNXHH-049 | 518 | 469 | 55 |  | 1.26 |  |  | 5400 | 5146.2 | 3876.2425 | 2977.739 |  |  | 2793.6728 | 3492.0909
agua | Nova Jet | Radiador | Zehnder radiadores | ZNXHL-070/056 | 740 | 691 | 60 |  | 1.25 |  |  | 5400 | 1058.4 | 790.1285 | 601.9582 |  |  | 2794.6108 | 3493.2634
agua | Charleston | Radiador | Zehnder radiadores | 6120 | 1200 | 1134 | 210 |  | 1.32 | 36 |  | 5446 | 7560 | 5631.1952 | 4281.2188 |  |  | 2795.97 | 3494.9625
agua | Arteplano | Radiador | Studio Collection | ZHZAA42/42 | 453 | 395 | 59 |  | 1.33 |  | 2400 | 2413 | 2143.2 | 1592.8408 | 1208.4744 |  |  | 2796.672 | 3495.84
agua | Nova | Radiador | Zehnder radiadores | ZNHLH-042/042 | 518 | 617 | 55 |  | 1.295 |  | 5000 |  | 4650 | 3463.6319 | 2633.2894 |  |  | 2798.1968 | 3497.7459
agua | Arteplano | Radiador | Studio Collection | ZVZA160 | 1613 | 1533 | 51 |  | 1.299 | 16 | 1120 | 1193 | 1856 | 1385.5617 | 1055.5881 |  |  | 2798.47 | 3498.0875
agua | Nova Jet | Radiador | Zehnder radiadores | ZNXHLLH-070/056 | 740 | 691 | 100 |  | 1.32 |  |  | 2200 | 4404.4 | 3244.2928 | 2441.0577 |  |  | 2799.1588 | 3498.9484
agua | Nova Jet | Radiador | Zehnder radiadores | ZNXHLLH-035/035 | 370 | 321 | 100 |  | 1.32 |  |  | 4200 | 5560.8 | 4132.8245 | 3135.5378 |  |  | 2799.6708 | 3499.5884
eléctrico | Splash vertical | Radiador | Studio Collection | SPZE-120-075-GP | 1230 | [6 empty] | 750 |  |  |  |  | 750 | 2800.42 | 3500.525
eléctrico | Splash horizontal | Radiador | Studio Collection | SPZE-120-075-GP | 750 | [6 empty] | 1230 |  |  |  |  | 750 | 2800.42 | 3500.525
agua | Excelsior | Radiador | Zehnder radiadores | E2150/30 | 1500 | 1460 | 160 | 30 | 1.32 | 33 |  | 1000 | 4620 | 3441.2859 | 2616.3004 |  |  | 2801.5568 | 3501.9459
agua | Excelsior | Radiador | Zehnder radiadores | E2150/40 | 1500 | 1460 | 160 | 40 | 1.32 | 33 |  | 1320 | 5115 | 3809.9951 | 2896.6183 |  |  | 2801.5568 | 3501.9459
agua | Excelsior | Radiador | Zehnder radiadores | E2150/50 | 1500 | 1460 | 160 | 50 | 1.32 | 33 |  | 1640 | 5676 | 4227.8656 | 3214.3119 |  |  | 2801.5568 | 3501.9459
agua | Nova | Radiador | Zehnder radiadores | ZNHH-070 | 370 | 669 | 55 |  | 1.248 |  | 4200 |  | 4989.6 | 3749.9106 | 2874.7152 |  |  | 2802.9208 | 3503.6509
agua | Nova | Radiador | Zehnder radiadores | ZNHLH-035/035 | 1500 | 691 | 55 |  | 1.285 |  | 6000 |  | 5550 | 4152.5031 | 3170.1539 |  |  | 2803.2868 | 3504.1084
agua | Charleston | Radiador | Zehnder radiadores | 3280 | 2800 | 2734 | 100 |  | 1.3 | 28 |  | 46 | 7028 | 5258.3409 | 4014.3859 |  |  | 2812.09 | 3515.1125
agua | Charleston | Radiador | Zehnder radiadores | 3300 | 3000 | 2934 | 100 |  | 1.3 | 25 |  | 92 | 6725 | 5031.6366 | 3841.3126 |  |  | 2813.55 | 3516.9375
agua | Arteplano | Radiador | Studio Collection | ZVZLA220 | 2213 | 2133 | 62 |  | 1.307 | 11 | 770 | 823 | 2189 | 1634.1565 | 1244.9797 |  |  | 2813.7 | 3517.125
agua | Charleston | Radiador | Zehnder radiadores | 4220 | 2200 | 2134 | 136 |  | 1.32 | 32 |  | 869 | 8192 | 6101.9511 | 4639.1197 |  |  | 2815.65 | 3519.5625
agua | Nova Jet | Radiador | Zehnder radiadores | ZNXHLH-070/056 | 740 | 691 | 55 |  | 1.3 |  |  | 2800 | 3740.8 | 2792.6234 | 2127.5559 |  |  | 2815.7648 | 3519.7059
agua | Arteplano | Radiador | Studio Collection | ZVZLA240 | 2413 | 2333 | 64 |  | 1.306 | 10 | 700 | 749 | 2110 | 1575.1805 | 1200.0489 |  |  | 2819.49 | 3524.3625
agua | Kleo | Radiador | Zehnder radiadores | KLVD-300 | 3000 | 2962 | 72 |  | 1.25 | 33 |  | 1089 | 5346 | 4044.7477 | 3120.1154 |  |  | 2819.8968 | 3524.8709
agua | Excelsior | Radiador | Zehnder radiadores | E2200/30 | 2000 | 1960 | 160 | 30 | 1.31 | 26 |  | 790 | 4758 | 3551.9948 | 2706.0819 |  |  | 2820.0267 | 3525.0334
agua | Excelsior | Radiador | Zehnder radiadores | E2200/40 | 2000 | 1960 | 160 | 40 | 1.31 | 26 |  | 1040 | 5304 | 3959.6008 | 3016.6159 |  |  | 2820.0267 | 3525.0334
agua | Excelsior | Radiador | Zehnder radiadores | E2200/50 | 2000 | 1960 | 160 | 50 | 1.31 | 26 |  | 1290 | 5798 | 4328.3871 | 3297.5752 |  |  | 2820.0267 | 3525.0334
agua | Nova | Radiador | Zehnder radiadores | ZNHLLH-063/056 | 3000 | 2962 | 100 |  | 1.309 |  | 3000 |  | 5484 | 4066.6615 | 3078.9408 |  |  | 2820.8567 | 3526.0709
agua | Arteplano | Radiador | Studio Collection | ZVZLA200 | 2013 | 1933 | 64 |  | 1.309 | 12 | 840 | 897 | 2244 | 1675.2157 | 1276.2606 |  |  | 2824.33 | 3530.4125
agua | Nova | Radiador | Zehnder radiadores | ZNHH-056 | 575 | 526 | 55 |  | 1.24 |  | 5400 |  | 5275.8 | 3973.8604 | 3052.7292 |  |  | 2825.2848 | 3531.6059
agua | Nova Jet | Radiador | Zehnder radiadores | ZNXHLH-042/042 | 444 | 395 | 55 |  | 1.29 |  |  | 4600 | 4457.4 | 3342.4713 | 2557.0536 |  |  | 2825.7108 | 3532.1384
agua | Kleo | Radiador | Zehnder radiadores | KLVD-250 | 2500 | 2462 | 72 |  | 1.26 | 41 |  | 1353 | 5740 | 4333.1655 | 3335.6673 |  |  | 2826.6867 | 3533.3584
agua | Charleston | Radiador | Zehnder radiadores | 4200 | 2000 | 1934 | 136 |  | 1.32 | 35 |  | 1399 | 8190 | 6100.4614 | 4637.9871 |  |  | 2827 | 3533.75
agua | Nova Jet | Radiador | Zehnder radiadores | ZNXHLLH-042/042 | 444 | 395 | 100 |  | 1.33 |  |  | 3600 | 5428.8 | 4016.7548 | 3034.8475 |  |  | 2829.3387 | 3536.6734
agua | Excelsior | Radiador | Zehnder radiadores | E2250/30 | 2500 | 2460 | 160 | 30 | 1.31 | 21 |  | 640 | 4788 | 3574.3907 | 2723.1442 |  |  | 2829.9168 | 3537.3959
agua | Excelsior | Radiador | Zehnder radiadores | E2250/40 | 2500 | 2460 | 160 | 40 | 1.31 | 21 |  | 840 | 5355 | 3997.6738 | 3045.6218 |  |  | 2829.9168 | 3537.3959
agua | Excelsior | Radiador | Zehnder radiadores | E2250/50 | 2500 | 2460 | 160 | 50 | 1.31 | 21 |  | 1040 | 5754 | 4295.5397 | 3272.5505 |  |  | 2829.9168 | 3537.3959
agua | Radiavector | Radiador | Zehnder radiadores | ZRV432 | 140 | 104 | 195 |  | 1.2965 |  | 4600 |  | 5809.8 | 4350.2814 | 3323.5587 |  |  | 2830.9127 | 3538.6409
agua | Charleston | Radiador | Zehnder radiadores | 3220 | 2200 | 2134 | 100 |  | 1.32 | 39 |  | 46 | 7800 | 5809.9633 | 4417.1305 |  |  | 2831.64 | 3539.55
agua | Excelsior | Radiador | Zehnder radiadores | E2180/30 | 1800 | 1760 | 160 | 30 | 1.32 | 29 |  | 880 | 4814 | 3585.7901 | 2726.1624 |  |  | 2834.9468 | 3543.6834
agua | Excelsior | Radiador | Zehnder radiadores | E2180/40 | 1800 | 1760 | 160 | 40 | 1.32 | 29 |  | 1160 | 5336 | 3974.6108 | 3021.7703 |  |  | 2834.9468 | 3543.6834
agua | Excelsior | Radiador | Zehnder radiadores | E2180/50 | 1800 | 1760 | 160 | 50 | 1.32 | 29 |  | 1440 | 5858 | 4363.4314 | 3317.3783 |  |  | 2834.9468 | 3543.6834
agua | Nova | Radiador | Zehnder radiadores | ZNHLH-070/056 | 2200 | 2460 | 55 |  | 1.294 |  | 3200 |  | 4163.2 | 3094.1186 | 2347.4807 |  |  | 2834.9748 | 3543.7184
eléctrico | Zenia | Toallero | Studio Collection | ZENLB-100-045/X | 1000 |  | 180 |  |  |  | 450 | [5 empty] | 1000 | 2836.08 | 3545.1
eléctrico | Zenia | Toallero | Studio Collection | ZENRB-100-045/X | 1000 |  | 180 |  |  |  | 450 | [5 empty] | 1000 | 2836.08 | 3545.1
agua | Nova | Radiador | Zehnder radiadores | ZNH-070 | 718 | 669 | 47 |  | 1.227 |  | 6000 |  | 4572 | 3459.1445 | 2668.3815 |  |  | 2836.6968 | 3545.8709
agua | Arteplano | Radiador | Studio Collection | ZVZA240 | 2413 | 2333 | 51 |  | 1.303 | 12 | 840 | 897 | 2076 | 1553.2606 | 1185.8089 |  |  | 2841.14 | 3551.425
agua | Nova Jet | Radiador | Zehnder radiadores | ZNXHLH-049/049 | 518 | 469 | 55 |  | 1.34 |  |  | 4000 | 4332 | 3241.197 | 2474.4336 |  |  | 2842.1468 | 3552.6834
agua | Radiavector | Radiador | Zehnder radiadores | ZRV544 | 280 | 244 | 256 |  | 1.3008 |  | 1900 |  | 4807 | 3595.9494 | 2744.807 |  |  | 2842.2178 | 3552.7722
agua | Nova | Radiador | Zehnder radiadores | ZNHLLH-049/049 | 718 | 669 | 100 |  | 1.3 |  | 3800 |  | 5973.6 | 4439.6202 | 3368.3011 |  |  | 2843.0428 | 3553.8034
agua | Nova Jet | Radiador | Zehnder radiadores | ZNXHLH-035/035 | 370 | 321 | 55 |  | 1.27 |  |  | 5400 | 4563 | 3436.9622 | 2640.2827 |  |  | 2843.1808 | 3553.9759
agua | Nova | Radiador | Zehnder radiadores | ZNHH-063 | 718 | 598 | 55 |  | 1.244 |  | 4800 |  | 5193.6 | 3903.2259 | 2992.2481 |  |  | 2844.3808 | 3555.4759
agua | Nova Jet | Radiador | Zehnder radiadores | ZNXHLLH-028/028 | 296 | 247 | 100 |  | 1.31 |  |  | 5200 | 5813.6 | 4340.033 | 3306.4476 |  |  | 2845.6508 | 3557.0634
agua | Nova | Radiador | Zehnder radiadores | ZNHLLH-042/042 | 718 | 669 | 100 |  | 1.291 |  | 4400 |  | 6252.4 | 4667.6108 | 3556.0123 |  |  | 2846.1648 | 3557.7059
agua | Arteplano | Radiador | Studio Collection | ZVZA180 | 1813 | 1733 | 51 |  | 1.3 | 15 | 1050 | 1119 | 1950 | 1458.9876 | 1113.8379 |  |  | 2847.38 | 3559.225
agua | Charleston | Radiador | Zehnder radiadores | 4180 | 1800 | 1734 | 136 |  | 1.33 | 39 |  | 1165 | 8307 | 6173.819 | 4684.0225 |  |  | 2849.58 | 3561.975
agua | Kleo | Radiador | Zehnder radiadores | KLVD-280 | 2800 | 2762 | 72 |  | 1.25 | 36 |  | 1188 | 5508 | 4167.3158 | 3214.6643 |  |  | 2851.9668 | 3564.9584
agua | Nova Jet | Radiador | Zehnder radiadores | ZNXHH-063 | 666 | 617 | 55 |  | 1.26 |  |  | 4200 | 4968.6 | 3734.1282 | 2862.6162 |  |  | 2853.1528 | 3566.4409
agua | Nova | Radiador | Zehnder radiadores | ZNHLLH-035/035 | 1813 | 1733 | 100 |  | 1.282 |  | 5200 |  | 6448 | 4824.3856 | 3683.0905 |  |  | 2855.0208 | 3568.7759
agua | Radiavector | Radiador | Zehnder radiadores | ZRV323 | 210 | 174 | 134 |  | 1.2986 |  | 6000 |  | 7056 | 5280.94 | 4032.8109 |  |  | 2855.2268 | 3569.0334
agua | Radiavector | Radiador | Zehnder radiadores | ZRV542 | 140 | 104 | 256 |  | 1.2965 |  | 3200 |  | 5139.2 | 3848.1473 | 2939.9347 |  |  | 2857.0908 | 3571.3634
agua | Nova Jet | Radiador | Zehnder radiadores | ZNXHL-063/056 | 666 | 617 | 60 |  | 1.29 |  |  | 6000 | 6624 | 4945.0218 | 3767.3574 |  |  | 2857.5868 | 3571.9834
agua | Charleston | Radiador | Zehnder radiadores | 4250 | 2500 | 2434 | 136 |  | 1.31 | 29 |  | 6046 | 8381 | 6256.6768 | 4766.6398 |  |  | 2859.27 | 3574.0875
agua | Radiavector | Radiador | Zehnder radiadores | ZRV434 | 280 | 244 | 195 |  | 1.3008 |  | 2800 |  | 5572 | 4168.2193 | 3181.6236 |  |  | 2859.4848 | 3574.3559
agua | Arteplano | Radiador | Studio Collection | ZVZLA180 | 1813 | 1733 | 64 |  | 1.31 | 13 | 910 | 971 | 2275 | 1698.3582 | 1293.8916 |  |  | 2860.87 | 3576.0875
agua | Arteplano | Radiador | Studio Collection | ZVZLA160 | 1613 | 1533 | 64 |  | 1.325 | 13 | 910 | 971 | 2015 | 1504.2601 | 1146.0183 |  |  | 2860.95 | 3576.1875
agua | Excelsior | Radiador | Zehnder radiadores | E2220/30 | 2200 | 2160 | 160 | 30 | 1.31 | 24 |  | 730 | 4824 | 3601.2658 | 2743.619 |  |  | 2863.5168 | 3579.3959
agua | Excelsior | Radiador | Zehnder radiadores | E2220/40 | 2200 | 2160 | 160 | 40 | 1.31 | 24 |  | 960 | 5376 | 4013.351 | 3057.5654 |  |  | 2863.5168 | 3579.3959
agua | Excelsior | Radiador | Zehnder radiadores | E2220/50 | 2200 | 2160 | 160 | 50 | 1.31 | 24 |  | 1190 | 5832 | 4353.7692 | 3316.9125 |  |  | 2863.5168 | 3579.3959
agua | Nova | Radiador | Zehnder radiadores | ZNHLLH-070/056 | 1613 | 1533 | 100 |  | 1.309 |  | 2800 |  | 5420.8 | 4019.7956 | 3043.4578 |  |  | 2863.5408 | 3579.4259
agua | Arteplano | Radiador | Studio Collection | ZHZAA56/56 | 604 | 546 | 59 |  | 1.35 |  | 1800 | 1813 | 2010.6 | 1487.6376 | 1123.9803 |  |  | 2864.266 | 3580.3325 | 5490.04
agua | Radiavector | Radiador | Zehnder radiadores | ZRV324 | 280 | 244 | 134 |  | 1.3008 |  | 4400 |  | 6256.8 | 4680.4944 | 3572.6458 |  |  | 2867.9168 | 3584.8959
agua | Arteplano | Radiador | Studio Collection | ZVZA220 | 2213 | 2133 | 49 |  | 1.302 | 13 | 910 | 971 | 2067 | 1546.5268 | 1180.6681 |  |  | 2868.92 | 3586.15
agua | Arteplano | Radiador | Studio Collection | ZVZA200 | 2013 | 1933 | 51 |  | 1.301 | 14 | 980 | 1045 | 2030 | 1518.8435 | 1159.5338 |  |  | 2870.82 | 3588.525
agua | Charleston | Radiador | Zehnder radiadores | 6120 | 1200 | 1134 | 210 |  | 1.32 | 37 |  | 1091 | 7770 | 5787.6172 | 4400.1416 |  |  | 2871.69 | 3589.6125
agua | Arteplano | Radiador | Studio Collection | ZHZAA70/56 | 749 | 691 | 59 |  | 1.35 |  | 1400 | 1413 | 1768.2 | 1308.2865 | 988.4721 |  |  | 2874.268 | 3592.835
agua | Nova | Radiador | Zehnder radiadores | ZNHLH-063/056 | 2213 | 2160 | 55 |  | 1.304 |  | 3600 |  | 4366.8 | 3238.2016 | 2451.6993 |  |  | 2874.6308 | 3593.2884
agua | Excelsior | Radiador | Zehnder radiadores | E2150/30 | 1500 | 1460 | 160 | 30 | 1.32 | 34 |  | 1030 | 4760 | 3545.5673 | 2695.5822 |  |  | 2877.9268 | 3597.4084
agua | Excelsior | Radiador | Zehnder radiadores | E2150/40 | 1500 | 1460 | 160 | 40 | 1.32 | 34 |  | 1360 | 5270 | 3925.4495 | 2984.3946 |  |  | 2877.9268 | 3597.4084
agua | Excelsior | Radiador | Zehnder radiadores | E2150/50 | 1500 | 1460 | 160 | 50 | 1.32 | 34 |  | 1690 | 5848 | 4355.9827 | 3311.7153 |  |  | 2877.9268 | 3597.4084
agua | Nova Jet | Radiador | Zehnder radiadores | ZNXHH-056 | 592 | 543 | 55 |  | 1.26 |  |  | 4800 | 5131.2 | 3864.9442 | 2969.0595 |  |  | 2880.9308 | 3601.1634
agua | Nova Jet | Radiador | Zehnder radiadores | ZNXHH-070 | 740 | 691 | 55 |  | 1.26 |  |  | 3800 | 4921 | 3698.3546 | 2835.1919 |  |  | 2881.4648 | 3601.8309
agua | Nova Jet | Radiador | Zehnder radiadores | ZNXHL-070/056 | 740 | 691 | 60 |  | 1.25 |  |  | 5600 | 1097.6 | 819.3925 | 624.2529 |  |  | 2882.4028 | 3603.0034
agua | Nova Jet | Radiador | Zehnder radiadores | ZNXHLH-063/056 | 666 | 617 | 55 |  | 1.31 |  |  | 3200 | 3785.6 | 2826.068 | 2153.0356 |  |  | 2883.2328 | 3604.0409
agua | Nova Jet | Radiador | Zehnder radiadores | ZNXHH-049 | 518 | 469 | 55 |  | 1.26 |  |  | 5600 | 5336.8 | 4019.8071 | 3088.0256 |  |  | 2885.2308 | 3606.5384
agua | Charleston | Radiador | Zehnder radiadores | 4280 | 2800 | 2734 | 136 |  | 1.3 | 22 |  | 5646 | 7106 | 5316.7004 | 4058.9394 |  |  | 2886.9 | 3608.625
agua | Nova | Radiador | Zehnder radiadores | ZNHLLH-056/056 | 740 | 691 | 100 |  | 1.308 |  | 3400 |  | 5807.2 | 4306.3306 | 3260.3985 |  |  | 2886.9108 | 3608.6384
agua | Arteplano | Radiador | Studio Collection | ZHZAA63/56 | 675 | 617 | 59 |  | 1.35 |  | 1600 | 1613 | 1904 | 1408.7646 | 1064.388 |  |  | 2888.026 | 3610.0325
agua | Kleo | Radiador | Zehnder radiadores | KLVD-250 | 2500 | 2462 | 72 |  | 1.26 | 42 |  | 1386 | 5880 | 4438.8525 | 3417.025 |  |  | 2889.1667 | 3611.4584
agua | Nova | Radiador | Zehnder radiadores | ZNHLH-042/042 | 2800 | 691 | 55 |  | 1.295 |  | 5200 |  | 4836 | 3602.1772 | 2738.6209 |  |  | 2891.4868 | 3614.3584
agua | Nova | Radiador | Zehnder radiadores | ZNHLH-049/049 | 675 | 617 | 55 |  | 1.304 |  | 4600 |  | 4728.8 | 3514.4764 | 2666.4025 |  |  | 2895.6227 | 3619.5284
agua | Nova Jet | Radiador | Zehnder radiadores | ZNXHLLH-049/049 | 518 | 469 | 100 |  | 1.37 |  |  | 3200 | 5424 | 4004.2581 | 3019.1302 |  |  | 2897.0508 | 3621.3134
agua | Kleo | Radiador | Zehnder radiadores | KLVD-300 | 3000 | 2962 | 72 |  | 1.25 | 34 |  | 1122 | 5508 | 4167.3158 | 3214.6643 |  |  | 2897.3168 | 3621.6459
eléctrico | Zenia | Toallero | Studio Collection | ZENLW-100-045/X | 1000 |  | 180 |  |  |  | 450 | [5 empty] | 1000 | 2899.49 | 3624.3625
eléctrico | Zenia | Toallero | Studio Collection | ZENRW-100-045/X | 1000 |  | 180 |  |  |  | 450 | [5 empty] | 1000 | 2899.49 | 3624.3625
agua | Nova Jet | Radiador | Zehnder radiadores | ZNXHLLH-056/056 | 592 | 543 | 100 |  | 1.32 |  |  | 2800 | 5037.2 | 3702.1446 | 2779.7749 |  |  | 2899.8028 | 3624.7534
agua | Charleston | Radiador | Zehnder radiadores | 4220 | 2200 | 2134 | 136 |  | 1.32 | 33 |  | 2846 | 8448 | 6292.6371 | 4784.0921 |  |  | 2901.45 | 3626.8125
agua | Charleston | Radiador | Zehnder radiadores | 3220 | 2200 | 2134 | 100 |  | 1.32 | 40 |  | 2892 | 8000 | 5958.9367 | 4530.3903 |  |  | 2902.45 | 3628.0625
agua | Nova Jet | Radiador | Zehnder radiadores | ZNXHLLH-035/035 | 370 | 321 | 100 |  | 1.32 |  |  | 4400 | 5825.6 | 4329.6256 | 3284.8491 |  |  | 2902.5848 | 3628.2309
agua | Nova | Radiador | Zehnder radiadores | ZNHLH-056/056 | 592 | 469 | 55 |  | 1.314 |  | 4000 |  | 4492 | 3331.0437 | 2521.9917 |  |  | 2903.7668 | 3629.7084
agua | Nova Jet | Radiador | Zehnder radiadores | ZNXHLH-056/056 | 592 | 543 | 55 |  | 1.31 |  |  | 3600 | 4258.8 | 3179.3265 | 2422.1651 |  |  | 2905.7608 | 3632.2009
agua | Charleston | Radiador | Zehnder radiadores | 4200 | 2000 | 1934 | 136 |  | 1.32 | 36 |  | 3646 | 8424 | 6274.7603 | 4770.501 |  |  | 2905.77 | 3632.2125
agua | Radiavector | Radiador | Zehnder radiadores | ZRV433 | 210 | 174 | 195 |  | 1.2986 |  | 3800 |  | 6251 | 4678.4518 | 3572.7184 |  |  | 2909.4968 | 3636.8709
agua | Arteplano | Radiador | Studio Collection | ZVZLA140 | 1413 | 1333 | 64 |  | 1.315 | 15 | 1050 | 1119 | 2055 | 1534.1213 | 1168.768 |  |  | 2909.53 | 3636.9125
agua | Charleston | Radiador | Zehnder radiadores | 3280 | 2800 | 2734 | 100 |  | 1.3 | 29 |  | 1165 | 7279 | 5446.1388 | 4157.7568 |  |  | 2910.02 | 3637.525
agua | Nova | Radiador | Zehnder radiadores | ZNHH-070 | 592 | 669 | 55 |  | 1.248 |  | 4400 |  | 5227.2 | 3928.4778 | 3011.6064 |  |  | 2910.8748 | 3638.5934
agua | Nova | Radiador | Zehnder radiadores | ZNHH-056 | 575 | 526 | 55 |  | 1.24 |  | 5600 |  | 5471.2 | 4121.0404 | 3165.7933 |  |  | 2913.0988 | 3641.3734
agua | Excelsior | Radiador | Zehnder radiadores | E2200/30 | 2000 | 1960 | 160 | 30 | 1.31 | 27 |  | 820 | 4941 | 3688.61 | 2810.162 |  |  | 2918.1867 | 3647.7334
agua | Excelsior | Radiador | Zehnder radiadores | E2200/40 | 2000 | 1960 | 160 | 40 | 1.31 | 27 |  | 1080 | 5508 | 4111.8931 | 3132.6396 |  |  | 2918.1867 | 3647.7334
agua | Excelsior | Radiador | Zehnder radiadores | E2200/50 | 2000 | 1960 | 160 | 50 | 1.31 | 27 |  | 1340 | 6021 | 4494.8635 | 3424.405 |  |  | 2918.1867 | 3647.7334
agua | Charleston | Radiador | Zehnder radiadores | 4180 | 1800 | 1734 | 136 |  | 1.33 | 40 |  | 1386 | 8520 | 6332.1221 | 4804.1257 |  |  | 2920.85 | 3651.0625
agua | Charleston | Radiador | Zehnder radiadores | 3300 | 3000 | 2934 | 100 |  | 1.3 | 26 |  | 1432 | 6994 | 5232.9021 | 3994.9651 |  |  | 2923.29 | 3654.1125
agua | Excelsior | Radiador | Zehnder radiadores | E2180/30 | 1800 | 1760 | 160 | 30 | 1.32 | 30 |  | 910 | 4980 | 3709.4381 | 2820.168 |  |  | 2923.4668 | 3654.3334
agua | Excelsior | Radiador | Zehnder radiadores | E2180/40 | 1800 | 1760 | 160 | 40 | 1.32 | 30 |  | 1200 | 5520 | 4111.6663 | 3125.9693 |  |  | 2923.4668 | 3654.3334
agua | Excelsior | Radiador | Zehnder radiadores | E2180/50 | 1800 | 1760 | 160 | 50 | 1.32 | 30 |  | 1490 | 6060 | 4513.8945 | 3431.7706 |  |  | 2923.4668 | 3654.3334
agua | Kleo | Radiador | Zehnder radiadores | KLVD-280 | 2800 | 2762 | 72 |  | 1.25 | 37 |  | 1221 | 5661 | 4283.0746 | 3303.9605 |  |  | 2923.8268 | 3654.7834
agua | Charleston | Radiador | Zehnder radiadores | 4300 | 3000 | 2934 | 136 |  | 1.3 | 20 |  | 1267 | 6900 | 5162.5714 | 3941.2724 |  |  | 2925.12 | 3656.4
agua | Nova Jet | Radiador | Zehnder radiadores | ZNXHLH-042/042 | 444 | 395 | 55 |  | 1.29 |  |  | 4800 | 4651.2 | 3487.7962 | 2668.2299 |  |  | 2925.9988 | 3657.4984
agua | Nova Jet | Radiador | Zehnder radiadores | ZNXHLH-035/035 | 370 | 321 | 55 |  | 1.27 |  |  | 5600 | 4732 | 3564.2571 | 2738.071 |  |  | 2931.1528 | 3663.9409
agua | Nova Jet | Radiador | Zehnder radiadores | ZNXHLLH-028/028 | 296 | 247 | 100 |  | 1.31 |  |  | 5400 | 6037.2 | 4506.9573 | 3433.6187 |  |  | 2932.3148 | 3665.3934
agua | Radiavector | Radiador | Zehnder radiadores | ZRV432 | 140 | 104 | 195 |  | 1.2965 |  | 4800 |  | 6062.4 | 4539.4241 | 3468.0612 |  |  | 2933.5248 | 3666.9059
agua | Nova | Radiador | Zehnder radiadores | ZNHH-063 | 2800 | 598 | 55 |  | 1.244 |  | 5000 |  | 5410 | 4065.8603 | 3116.9251 |  |  | 2942.2668 | 3677.8334
agua | Nova | Radiador | Zehnder radiadores | ZNHLLH-035/035 | 370 | 321 | 100 |  | 1.282 |  | 5400 |  | 6696 | 5009.9389 | 3824.7478 |  |  | 2942.8348 | 3678.5434
agua | Radiavector | Radiador | Zehnder radiadores | ZRV543 | 210 | 174 | 256 |  | 1.2986 |  | 2600 |  | 5439.2 | 4070.8742 | 3108.7394 |  |  | 2944.2488 | 3680.3109
agua | Charleston | Radiador | Zehnder radiadores | 6120 | 1200 | 1134 | 210 |  | 1.32 | 38 |  | #REF! | 7980 | 5944.0393 | 4519.0643 |  |  | 2947.41 | 3684.2625
agua | Nova | Radiador | Zehnder radiadores | ZNHLLH-042/042 | 370 | 321 | 100 |  | 1.291 |  | 4600 |  | 6536.6 | 4879.7749 | 3717.6492 |  |  | 2947.6887 | 3684.6109
agua | Nova Jet | Radiador | Zehnder radiadores | ZNXHLLH-042/042 | 444 | 395 | 100 |  | 1.33 |  |  | 3800 | 5730.4 | 4239.9079 | 3203.4501 |  |  | 2948.4928 | 3685.6159
agua | Nova Jet | Radiador | Zehnder radiadores | ZNXHLLH-063/056 | 666 | 617 | 100 |  | 1.37 |  |  | 2600 | 5116.8 | 3769.0485 | 2835.8923 |  |  | 2949.1688 | 3686.4609
agua | Excelsior | Radiador | Zehnder radiadores | E2250/30 | 2500 | 2460 | 160 | 30 | 1.31 | 22 |  | 670 | 5016 | 3744.5998 | 2852.8177 |  |  | 2951.2768 | 3689.0959
agua | Excelsior | Radiador | Zehnder radiadores | E2250/40 | 2500 | 2460 | 160 | 40 | 1.31 | 22 |  | 880 | 5610 | 4188.0393 | 3190.6514 |  |  | 2951.2768 | 3689.0959
agua | Excelsior | Radiador | Zehnder radiadores | E2250/50 | 2500 | 2460 | 160 | 50 | 1.31 | 22 |  | 1090 | 6028 | 4500.0892 | 3428.3862 |  |  | 2951.2768 | 3689.0959
agua | Radiavector | Radiador | Zehnder radiadores | ZRV544 | 280 | 244 | 256 |  | 1.3008 |  | 2000 |  | 5060 | 3785.2099 | 2889.2706 |  |  | 2952.0168 | 3690.0209
agua | Excelsior | Radiador | Zehnder radiadores | E2150/30 | 1500 | 1460 | 160 | 30 | 1.32 | 35 |  | 1060 | 4900 | 3649.8487 | 2774.8641 |  |  | 2954.2968 | 3692.8709
agua | Excelsior | Radiador | Zehnder radiadores | E2150/40 | 1500 | 1460 | 160 | 40 | 1.32 | 35 |  | 1400 | 5425 | 4040.9039 | 3072.1709 |  |  | 2954.2968 | 3692.8709
agua | Excelsior | Radiador | Zehnder radiadores | E2150/50 | 1500 | 1460 | 160 | 50 | 1.32 | 35 |  | 1740 | 6020 | 4484.0998 | 3409.1187 |  |  | 2954.2968 | 3692.8709
agua | Nova Jet | Radiador | Zehnder radiadores | ZNXHLH-049/049 | 518 | 469 | 55 |  | 1.34 |  |  | 4200 | 4548.6 | 3403.2569 | 2598.1553 |  |  | 2955.7368 | 3694.6709
agua | Arteplano | Radiador | Studio Collection | ZHZAA49/49 | 527 | 469 | 59 |  | 1.34 |  | 2200 | 2213 | 2202.2 | 1633.0419 | 1236.4047 |  |  | 2956.688 | 3695.86
agua | Nova | Radiador | Zehnder radiadores | ZNHLLH-049/049 | 1500 | 1460 | 100 |  | 1.3 |  | 4000 |  | 6288 | 4673.2844 | 3545.5801 |  |  | 2958.2868 | 3697.8584
agua | Nova | Radiador | Zehnder radiadores | ZNHLLH-063/056 | 1500 | 1460 | 100 |  | 1.309 |  | 3200 |  | 5849.6 | 4337.7723 | 3284.2036 |  |  | 2959.9147 | 3699.8934
agua | Nova Jet | Radiador | Zehnder radiadores | ZNXHLH-070/056 | 740 | 691 | 55 |  | 1.3 |  |  | 3000 | 4008 | 2992.0965 | 2279.5242 |  |  | 2965.1868 | 3706.4834
agua | Nova Jet | Radiador | Zehnder radiadores | ZNXHH-063 | 666 | 617 | 55 |  | 1.26 |  |  | 4400 | 5205.2 | 3911.9438 | 2998.9313 |  |  | 2968.5388 | 3710.6734
agua | Arteplano | Radiador | Studio Collection | ZHZAA56/56 | 604 | 546 | 59 |  | 1.35 |  | 1900 | 1913 | 2122.3 | 1570.2842 | 1186.4237 |  |  | 2968.618 | 3710.7725
agua | Nova | Radiador | Zehnder radiadores | ZNHLH-070/056 | 1500 | 1460 | 55 |  | 1.294 |  | 3400 |  | 4423.4 | 3287.501 | 2494.1983 |  |  | 2969.5228 | 3711.9034
agua | Nova Jet | Radiador | Zehnder radiadores | ZNXHL-070/056 | 740 | 691 | 60 |  | 1.25 |  |  | 5800 | 1136.8 | 848.6565 | 646.5477 |  |  | 2970.1948 | 3712.7434
agua | Arteplano | Radiador | Studio Collection | ZVZLA220 | 2213 | 2133 | 62 |  | 1.307 | 12 | 840 | 897 | 2388 | 1782.7162 | 1358.1596 |  |  | 2970.28 | 3712.85
agua | Excelsior | Radiador | Zehnder radiadores | E2220/30 | 2200 | 2160 | 160 | 30 | 1.31 | 25 |  | 760 | 5025 | 3751.3186 | 2857.9364 |  |  | 2971.1068 | 3713.8834
agua | Excelsior | Radiador | Zehnder radiadores | E2220/40 | 2200 | 2160 | 160 | 40 | 1.31 | 25 |  | 1000 | 5600 | 4180.5739 | 3184.964 |  |  | 2971.1068 | 3713.8834
agua | Excelsior | Radiador | Zehnder radiadores | E2220/50 | 2200 | 2160 | 160 | 50 | 1.31 | 25 |  | 1240 | 6075 | 4535.1762 | 3455.1172 |  |  | 2971.1068 | 3713.8834
agua | Arteplano | Radiador | Studio Collection | ZVZLA200 | 2013 | 1933 | 64 |  | 1.309 | 13 | 910 | 971 | 2431 | 1814.817 | 1382.6156 |  |  | 2972.6 | 3715.75
agua | Nova Jet | Radiador | Zehnder radiadores | ZNXHLLH-070/056 | 740 | 691 | 100 |  | 1.32 |  |  | 2400 | 4804.8 | 3539.2285 | 2662.9721 |  |  | 2974.6508 | 3718.3134
agua | Kleo | Radiador | Zehnder radiadores | KLVD-300 | 3000 | 2962 | 72 |  | 1.25 | 35 |  | 1155 | 5670 | 4289.8839 | 3309.2133 |  |  | 2974.7368 | 3718.4209
agua | Radiavector | Radiador | Zehnder radiadores | ZRV324 | 280 | 244 | 134 |  | 1.3008 |  | 4600 |  | 6541.2 | 4893.2441 | 3735.0388 |  |  | 2976.1868 | 3720.2334
agua | Nova Jet | Radiador | Zehnder radiadores | ZNXHH-049 | 518 | 469 | 55 |  | 1.26 |  |  | 5800 | 5527.4 | 4163.3716 | 3198.3122 |  |  | 2976.7888 | 3720.9859
híbrido: agua + eléctrico | Folio Hybrid blanco mate | Toallero | Studio Collection | FZHW-180-052/D | 1800 |  | 50 |  |  |  |  | 520 | 648 | 491.3677 | 379.8285 |  | +100 | 2981.2037 | 3726.5046
híbrido: agua + eléctrico | Folio Hybrid negro mate | Toallero | Studio Collection | FZHB-180-052/D | 1800 |  | 50 |  |  |  |  | 520 | 648 | 491.3677 | 379.8285 |  | +100 | 2981.2037 | 3726.5046
agua | Arteplano | Radiador | Studio Collection | ZVZLA240 | 2413 | 2333 | 64 |  | 1.306 | 11 | 770 | 823 | 2321 | 1732.6986 | 1320.0538 |  |  | 2984.4 | 3730.5
agua | Nova Jet | Radiador | Zehnder radiadores | ZNXHH-056 | 592 | 543 | 55 |  | 1.26 |  |  | 5000 | 5345 | 4025.9835 | 3092.7703 |  |  | 2984.4068 | 3730.5084
agua | Charleston | Radiador | Zehnder radiadores | 4200 | 2000 | 1934 | 136 |  | 1.32 | 37 |  | 5046 | 8658 | 6449.0592 | 4903.0149 |  |  | 2984.54 | 3730.675
agua | Nova | Radiador | Zehnder radiadores | ZNHLH-042/042 | 1800 | 2962 | 55 |  | 1.295 |  | 5400 |  | 5022 | 3740.7225 | 2843.9525 |  |  | 2984.7767 | 3730.9709
agua | Charleston | Radiador | Zehnder radiadores | 4220 | 2200 | 2134 | 136 |  | 1.32 | 34 |  | 46 | 8704 | 6483.3231 | 4929.0646 |  |  | 2987.25 | 3734.0625
agua | Kleo | Radiador | Zehnder radiadores | KLVD-280 | 2800 | 2762 | 72 |  | 1.25 | 38 |  | 1254 | 5814 | 4398.8334 | 3393.2568 |  |  | 2995.6867 | 3744.6084
agua | Arteplano | Radiador | Studio Collection | ZHZAA70/56 | 749 | 691 | 59 |  | 1.35 |  | 1500 | 1513 | 1894.5 | 1401.7356 | 1059.0773 |  |  | 2997.135 | 3746.4188
agua | Nova | Radiador | Zehnder radiadores | ZNHLH-049/049 | 1800 | 0 | 55 |  | 1.304 |  | 4800 |  | 4934.4 | 3667.2797 | 2782.3331 |  |  | 2998.1148 | 3747.6434
agua | Nova | Radiador | Zehnder radiadores | ZNHLH-063/056 | 2200 | 2333 | 55 |  | 1.304 |  | 3800 |  | 4609.4 | 3418.1017 | 2587.9048 |  |  | 2999.0988 | 3748.8734
agua | Nova | Radiador | Zehnder radiadores | ZNHH-056 | 575 | 526 | 55 |  | 1.24 |  | 5800 |  | 5666.6 | 4268.2204 | 3278.8573 |  |  | 3000.9127 | 3751.1409
agua | Arteplano | Radiador | Studio Collection | ZHZAA63/56 | 675 | 617 | 59 |  | 1.35 |  | 1700 | 1713 | 2023 | 1496.8124 | 1130.9123 |  |  | 3001.647 | 3752.0588
agua | Arteplano | Radiador | Studio Collection | ZVZLA180 | 1813 | 1733 | 64 |  | 1.31 | 14 | 980 | 1045 | 2450 | 1829.0011 | 1393.4217 |  |  | 3002.96 | 3753.7
agua | Radiavector | Radiador | Zehnder radiadores | ZRV542 | 140 | 104 | 256 |  | 1.2965 |  | 3400 |  | 5460.4 | 4088.6565 | 3123.6806 |  |  | 3003.0848 | 3753.8559
agua | Arteplano | Radiador | Studio Collection | ZVZLA160 | 1613 | 1533 | 64 |  | 1.325 | 14 | 980 | 1045 | 2170 | 1619.9724 | 1234.1735 |  |  | 3003.53 | 3754.4125
agua | Nova Jet | Radiador | Zehnder radiadores | ZNXHLLH-035/035 | 370 | 321 | 100 |  | 1.32 |  |  | 4600 | 6090.4 | 4526.4268 | 3434.1604 |  |  | 3005.4988 | 3756.8734
agua | Nova Jet | Radiador | Zehnder radiadores | ZNXHH-070 | 740 | 691 | 55 |  | 1.26 |  |  | 4000 | 5180 | 3893.0048 | 2984.4125 |  |  | 3008.7767 | 3760.9709
agua | Arteplano | Radiador | Studio Collection | ZVZA180 | 1813 | 1733 | 51 |  | 1.3 | 16 | 1120 | 1193 | 2080 | 1556.2534 | 1188.0937 |  |  | 3010.43 | 3763.0375
agua | Excelsior | Radiador | Zehnder radiadores | E2180/30 | 1800 | 1760 | 160 | 30 | 1.32 | 31 |  | 940 | 5146 | 3833.086 | 2914.1736 |  |  | 3011.9868 | 3764.9834
agua | Excelsior | Radiador | Zehnder radiadores | E2180/40 | 1800 | 1760 | 160 | 40 | 1.32 | 31 |  | 1240 | 5704 | 4248.7218 | 3230.1683 |  |  | 3011.9868 | 3764.9834
agua | Nova | Radiador | Zehnder radiadores | ZNHLLH-070/056 | 740 | 691 | 100 |  | 1.309 |  | 3000 |  | 5808 | 4306.9238 | 3260.8476 |  |  | 3012.6668 | 3765.8334
agua | Nova | Radiador | Zehnder radiadores | ZNHLLH-056/056 | 1813 | 1733 | 100 |  | 1.308 |  | 3600 |  | 6148.8 | 4559.6441 | 3452.1866 |  |  | 3015.8927 | 3769.8659
agua | Excelsior | Radiador | Zehnder radiadores | E2200/30 | 2000 | 1960 | 160 | 30 | 1.31 | 28 |  | 850 | 5124 | 3825.2252 | 2914.242 |  |  | 3016.3468 | 3770.4334
agua | Excelsior | Radiador | Zehnder radiadores | E2200/40 | 2000 | 1960 | 160 | 40 | 1.31 | 28 |  | 1120 | 5712 | 4264.1854 | 3248.6633 |  |  | 3016.3468 | 3770.4334
agua | Excelsior | Radiador | Zehnder radiadores | E2200/50 | 2000 | 1960 | 160 | 50 | 1.31 | 28 |  | 1390 | 6244 | 4661.34 | 3551.2348 |  |  | 3016.3468 | 3770.4334
agua | Nova | Radiador | Zehnder radiadores | ZNHH-070 | 1800 | 669 | 55 |  | 1.248 |  | 4600 |  | 5464.8 | 4107.0449 | 3148.4976 |  |  | 3018.8287 | 3773.5359
agua | Nova Jet | Radiador | Zehnder radiadores | ZNXHLLH-028/028 | 296 | 247 | 100 |  | 1.31 |  |  | 5600 | 6260.8 | 4673.8817 | 3560.7897 |  |  | 3018.9787 | 3773.7234
agua | Nova Jet | Radiador | Zehnder radiadores | ZNXHLH-035/035 | 370 | 321 | 55 |  | 1.27 |  |  | 5800 | 4901 | 3691.552 | 2835.8592 |  |  | 3019.1248 | 3773.9059
agua | Radiavector | Radiador | Zehnder radiadores | ZRV434 | 280 | 244 | 195 |  | 1.3008 |  | 3000 |  | 5970 | 4465.9493 | 3408.8824 |  |  | 3019.2668 | 3774.0834
agua | Nova | Radiador | Zehnder radiadores | ZNHLH-056/056 | 1800 | 1733 | 55 |  | 1.314 |  | 4200 |  | 4716.6 | 3497.5959 | 2648.0912 |  |  | 3020.8568 | 3776.0709
agua | Nova Jet | Radiador | Zehnder radiadores | ZNXHLH-063/056 | 666 | 617 | 55 |  | 1.31 |  |  | 3400 | 4022.2 | 3002.6972 | 2287.6004 |  |  | 3021.3988 | 3776.7484
agua | Charleston | Radiador | Zehnder radiadores | 6120 | 1200 | 1134 | 210 |  | 1.32 | 39 |  | 3446 | 8190 | 6100.4614 | 4637.9871 |  |  | 3023.13 | 3778.9125
agua | Nova Jet | Radiador | Zehnder radiadores | ZNXHLH-042/042 | 444 | 395 | 55 |  | 1.29 |  |  | 5000 | 4845 | 3633.121 | 2779.4061 |  |  | 3026.2868 | 3782.8584
agua | Charleston | Radiador | Zehnder radiadores | 4280 | 2800 | 2734 | 136 |  | 1.3 | 23 |  | 5046 | 7429 | 5558.3686 | 4243.4366 |  |  | 3029.92 | 3787.4
agua | Nova | Radiador | Zehnder radiadores | ZNHLLH-035/035 | 666 | 617 | 100 |  | 1.282 |  | 5600 |  | 6944 | 5195.4922 | 3966.4052 |  |  | 3030.6488 | 3788.3109
agua | Excelsior | Radiador | Zehnder radiadores | E2150/30 | 1500 | 1460 | 160 | 30 | 1.32 | 36 |  | 1090 | 5040 | 3754.1301 | 2854.1459 |  |  | 3030.6668 | 3788.3334
agua | Excelsior | Radiador | Zehnder radiadores | E2150/40 | 1500 | 1460 | 160 | 40 | 1.32 | 36 |  | 1440 | 5580 | 4156.3583 | 3159.9472 |  |  | 3030.6668 | 3788.3334
agua | Excelsior | Radiador | Zehnder radiadores | E2150/50 | 1500 | 1460 | 160 | 50 | 1.32 | 36 |  | 1790 | 6192 | 4612.217 | 3506.5221 |  |  | 3030.6668 | 3788.3334
agua | Radiavector | Radiador | Zehnder radiadores | ZRV433 | 210 | 174 | 195 |  | 1.2986 |  | 4000 |  | 6580 | 4924.6861 | 3760.7562 |  |  | 3030.8168 | 3788.5209
agua | Nova Jet | Radiador | Zehnder radiadores | ZNXHLLH-049/049 | 518 | 469 | 100 |  | 1.37 |  |  | 3400 | 5763 | 4254.5242 | 3207.8259 |  |  | 3032.4547 | 3790.5684
agua | Nova Jet | Radiador | Zehnder radiadores | ZNXHLH-056/056 | 592 | 543 | 55 |  | 1.31 |  |  | 3800 | 4495.4 | 3355.9557 | 2556.7298 |  |  | 3032.6688 | 3790.8359
agua | Charleston | Radiador | Zehnder radiadores | 3300 | 3000 | 2934 | 100 |  | 1.3 | 27 |  | 3846 | 7263 | 5434.1676 | 4148.6176 |  |  | 3033.03 | 3791.2875
agua | Radiavector | Radiador | Zehnder radiadores | ZRV432 | 140 | 104 | 195 |  | 1.2965 |  | 5000 |  | 6315 | 4728.5667 | 3612.5638 |  |  | 3036.1368 | 3795.1709
agua | Arteplano | Radiador | Studio Collection | ZVZLA140 | 1413 | 1333 | 64 |  | 1.315 | 16 | 1120 | 1193 | 2192 | 1636.3961 | 1246.6859 |  |  | 3039.42 | 3799.275
agua | Nova | Radiador | Zehnder radiadores | ZNHH-063 | 518 | 598 | 55 |  | 1.244 |  | 5200 |  | 5626.4 | 4228.4947 | 3241.6021 |  |  | 3040.1528 | 3800.1909
agua | Arteplano | Radiador | Studio Collection | ZVZA240 | 2413 | 2333 | 51 |  | 1.303 | 13 | 910 | 971 | 2249 | 1682.699 | 1284.6263 |  |  | 3042.4 | 3803
agua | Arteplano | Radiador | Studio Collection | ZVZA200 | 2013 | 1933 | 51 |  | 1.301 | 15 | 1050 | 1119 | 2175 | 1627.3323 | 1242.3576 |  |  | 3046.61 | 3808.2625
agua | Nova | Radiador | Zehnder radiadores | ZNHLLH-042/042 | #REF! | #REF! | 100 |  | 1.291 |  | 4800 |  | 6820.8 | 5091.9391 | 3879.2861 |  |  | 3049.2128 | 3811.5159
agua | Nova Jet | Radiador | Zehnder radiadores | ZNXHLLH-056/056 | 592 | 543 | 100 |  | 1.32 |  |  | 3000 | 5397 | 3966.5835 | 2978.3302 |  |  | 3051.4568 | 3814.3209
agua | Kleo | Radiador | Zehnder radiadores | KLVD-300 | 3000 | 2962 | 72 |  | 1.25 | 36 |  | 1188 | 5832 | 4412.4521 | 3403.7622 |  |  | 3052.1568 | 3815.1959
agua | Arteplano | Radiador | Studio Collection | ZVZA220 | 2213 | 2133 | 49 |  | 1.302 | 14 | 980 | 1045 | 2226 | 1665.4904 | 1271.4888 |  |  | 3057.46 | 3821.825
agua | Nova Jet | Radiador | Zehnder radiadores | ZNXHL-070/056 | 740 | 691 | 60 |  | 1.25 |  |  | 6000 | 1176 | 877.9205 | 668.8424 |  |  | 3057.9868 | 3822.4834
agua | Charleston | Radiador | Zehnder radiadores | 4200 | 2000 | 1934 | 136 |  | 1.32 | 38 |  | 6046 | 8892 | 6623.3581 | 5035.5288 |  |  | 3063.31 | 3829.1375
agua | Kleo | Radiador | Zehnder radiadores | KLVD-280 | 2800 | 2762 | 72 |  | 1.25 | 39 |  | 1287 | 5967 | 4514.5921 | 3482.553 |  |  | 3067.5467 | 3834.4334
agua | Nova Jet | Radiador | Zehnder radiadores | ZNXHLLH-042/042 | 444 | 395 | 100 |  | 1.33 |  |  | 4000 | 6032 | 4463.0609 | 3372.0528 |  |  | 3067.6467 | 3834.5584
agua | Nova Jet | Radiador | Zehnder radiadores | ZNXHH-049 | 518 | 469 | 55 |  | 1.26 |  |  | 6000 | 5718 | 4306.9362 | 3308.5988 |  |  | 3068.3468 | 3835.4334
agua | Charleston | Radiador | Zehnder radiadores | 4300 | 3000 | 2934 | 136 |  | 1.3 | 21 |  | 6046 | 7245 | 5420.7 | 4138.336 |  |  | 3068.59 | 3835.7375
agua | Nova Jet | Radiador | Zehnder radiadores | ZNXHLH-049/049 | 518 | 469 | 55 |  | 1.34 |  |  | 4400 | 4765.2 | 3565.3167 | 2721.877 |  |  | 3069.3268 | 3836.6584
agua | Excelsior | Radiador | Zehnder radiadores | E2250/30 | 2500 | 2460 | 160 | 30 | 1.31 | 23 |  | 700 | 5244 | 3914.8089 | 2982.4913 |  |  | 3072.6368 | 3840.7959
agua | Excelsior | Radiador | Zehnder radiadores | E2250/40 | 2500 | 2460 | 160 | 40 | 1.31 | 23 |  | 920 | 5865 | 4378.4047 | 3335.681 |  |  | 3072.6368 | 3840.7959
agua | Excelsior | Radiador | Zehnder radiadores | E2250/50 | 2500 | 2460 | 160 | 50 | 1.31 | 23 |  | 1140 | 6302 | 4704.6388 | 3584.222 |  |  | 3072.6368 | 3840.7959
agua | Arteplano | Radiador | Studio Collection | ZHZAA56/56 | 604 | 546 | 59 |  | 1.35 |  | 2000 | 2013 | 2234 | 1652.9307 | 1248.867 |  |  | 3072.97 | 3841.2125
agua | Charleston | Radiador | Zehnder radiadores | 4220 | 2200 | 2134 | 136 |  | 1.32 | 35 |  | 2059 | 8960 | 6674.0091 | 5074.0371 |  |  | 3073.05 | 3841.3125
agua | Nova | Radiador | Zehnder radiadores | ZNHLLH-049/049 | 2500 | 2460 | 100 |  | 1.3 |  | 4200 |  | 6602.4 | 4906.9487 | 3722.8591 |  |  | 3073.5308 | 3841.9134
agua | Nova | Radiador | Zehnder radiadores | ZNHLH-042/042 | 2500 | 2934 | 55 |  | 1.295 |  | 5600 |  | 5208 | 3879.2678 | 2949.2841 |  |  | 3078.0667 | 3847.5834
agua | Excelsior | Radiador | Zehnder radiadores | E2220/30 | 2200 | 2160 | 160 | 30 | 1.31 | 26 |  | 790 | 5226 | 3901.3713 | 2972.2539 |  |  | 3078.6968 | 3848.3709
agua | Excelsior | Radiador | Zehnder radiadores | E2220/40 | 2200 | 2160 | 160 | 40 | 1.31 | 26 |  | 1040 | 5824 | 4347.7969 | 3312.3625 |  |  | 3078.6968 | 3848.3709
agua | Excelsior | Radiador | Zehnder radiadores | E2220/50 | 2200 | 2160 | 160 | 50 | 1.31 | 26 |  | 1290 | 6318 | 4716.5833 | 3593.3219 |  |  | 3078.6968 | 3848.3709
agua | Nova Jet | Radiador | Zehnder radiadores | ZNXHH-063 | 666 | 617 | 55 |  | 1.26 |  |  | 4600 | 5441.8 | 4089.7594 | 3135.2464 |  |  | 3083.9248 | 3854.9059
agua | Radiavector | Radiador | Zehnder radiadores | ZRV324 | 280 | 244 | 134 |  | 1.3008 |  | 4800 |  | 6825.6 | 5105.9939 | 3897.4318 |  |  | 3084.4568 | 3855.5709
agua | Nova Jet | Radiador | Zehnder radiadores | ZNXHH-056 | 592 | 543 | 55 |  | 1.26 |  |  | 5200 | 5558.8 | 4187.0229 | 3216.4812 |  |  | 3087.8828 | 3859.8534
agua | Nova | Radiador | Zehnder radiadores | ZNHH-056 | 575 | 526 | 55 |  | 1.24 |  | 6000 |  | 5862 | 4415.4005 | 3391.9214 |  |  | 3088.7268 | 3860.9084
agua | Charleston | Radiador | Zehnder radiadores | 6120 | 1200 | 1134 | 210 |  | 1.32 | 40 |  | 46 | 8400 | 6256.8835 | 4756.9098 |  |  | 3098.85 | 3873.5625
agua | Nova | Radiador | Zehnder radiadores | ZNHLLH-063/056 | 280 | 244 | 100 |  | 1.309 |  | 3400 |  | 6215.2 | 4608.8831 | 3489.4663 |  |  | 3098.9727 | 3873.7159
agua | Excelsior | Radiador | Zehnder radiadores | E2180/30 | 1800 | 1760 | 160 | 30 | 1.32 | 32 |  | 970 | 5312 | 3956.7339 | 3008.1792 |  |  | 3100.5068 | 3875.6334
agua | Excelsior | Radiador | Zehnder radiadores | E2180/40 | 1800 | 1760 | 160 | 40 | 1.32 | 32 |  | 1280 | 5888 | 4385.7774 | 3334.3673 |  |  | 3100.5068 | 3875.6334
agua | Nova | Radiador | Zehnder radiadores | ZNHLH-049/049 | 1200 | 617 | 55 |  | 1.304 |  | 5000 |  | 5140 | 3820.083 | 2898.2636 |  |  | 3100.6068 | 3875.7584
agua | Nova | Radiador | Zehnder radiadores | ZNHLH-070/056 | 280 | 244 | 55 |  | 1.294 |  | 3600 |  | 4683.6 | 3480.8834 | 2640.9158 |  |  | 3104.0708 | 3880.0884
agua | Nova Jet | Radiador | Zehnder radiadores | ZNXHLLH-028/028 | 296 | 247 | 100 |  | 1.31 |  |  | 5800 | 6484.4 | 4840.806 | 3687.9608 |  |  | 3105.6427 | 3882.0534
agua | Excelsior | Radiador | Zehnder radiadores | E2150/30 | 1500 | 1460 | 160 | 30 | 1.32 | 37 |  | 1120 | 5180 | 3858.4115 | 2933.4277 |  |  | 3107.0368 | 3883.7959
agua | Excelsior | Radiador | Zehnder radiadores | E2150/40 | 1500 | 1460 | 160 | 40 | 1.32 | 37 |  | 1480 | 5735 | 4271.8127 | 3247.7235 |  |  | 3107.0368 | 3883.7959
agua | Excelsior | Radiador | Zehnder radiadores | E2150/50 | 1500 | 1460 | 160 | 50 | 1.32 | 37 |  | 1840 | 6364 | 4740.3341 | 3603.9255 |  |  | 3107.0368 | 3883.7959
agua | Nova Jet | Radiador | Zehnder radiadores | ZNXHLH-035/035 | 370 | 321 | 55 |  | 1.27 |  |  | 6000 | 5070 | 3818.8469 | 2933.6475 |  |  | 3107.0968 | 3883.8709
agua | Nova Jet | Radiador | Zehnder radiadores | ZNXHLLH-035/035 | 370 | 321 | 100 |  | 1.32 |  |  | 4800 | 6355.2 | 4723.2279 | 3583.4718 |  |  | 3108.4128 | 3885.5159
agua | Nova Jet | Radiador | Zehnder radiadores | ZNXHLLH-063/056 | 666 | 617 | 100 |  | 1.37 |  |  | 2800 | 5510.4 | 4058.9753 | 3054.0379 |  |  | 3112.7428 | 3890.9284
agua | Radiavector | Radiador | Zehnder radiadores | ZRV543 | 210 | 174 | 256 |  | 1.2986 |  | 2800 |  | 5857.6 | 4384.0184 | 3347.8732 |  |  | 3112.9328 | 3891.1659
agua | Excelsior | Radiador | Zehnder radiadores | E2200/30 | 2000 | 1960 | 160 | 30 | 1.31 | 29 |  | 880 | 5307 | 3961.8403 | 3018.3221 |  |  | 3114.5068 | 3893.1334
agua | Excelsior | Radiador | Zehnder radiadores | E2200/40 | 2000 | 1960 | 160 | 40 | 1.31 | 29 |  | 1160 | 5916 | 4416.4778 | 3364.6869 |  |  | 3114.5068 | 3893.1334
agua | Excelsior | Radiador | Zehnder radiadores | E2200/50 | 2000 | 1960 | 160 | 50 | 1.31 | 29 |  | 1440 | 6467 | 4827.8164 | 3678.0646 |  |  | 3114.5068 | 3893.1334
agua | Nova Jet | Radiador | Zehnder radiadores | ZNXHLH-070/056 | 740 | 691 | 55 |  | 1.3 |  |  | 3200 | 4275.2 | 3191.5696 | 2431.4925 |  |  | 3114.6088 | 3893.2609
agua | Arteplano | Radiador | Studio Collection | ZHZAA63/56 | 675 | 617 | 59 |  | 1.35 |  | 1800 | 1813 | 2142 | 1584.8602 | 1197.4365 |  |  | 3115.268 | 3894.085
agua | Nova | Radiador | Zehnder radiadores | ZNHLLH-035/035 | 2000 | 1960 | 100 |  | 1.282 |  | 5800 |  | 7192 | 5381.0455 | 4108.0625 |  |  | 3118.4628 | 3898.0784
agua | Arteplano | Radiador | Studio Collection | ZHZAA70/56 | 749 | 691 | 59 |  | 1.35 |  | 1600 | 1613 | 2020.8 | 1495.1846 | 1129.6824 |  |  | 3120.002 | 3900.0025
agua | Arteplano | Radiador | Studio Collection | ZVZLA200 | 2013 | 1933 | 64 |  | 1.309 | 14 | 980 | 1045 | 2618 | 1954.4183 | 1488.9707 |  |  | 3120.87 | 3901.0875
agua | Nova | Radiador | Zehnder radiadores | ZNHLH-063/056 | #REF! | 1960 | 55 |  | 1.304 |  | 4000 |  | 4852 | 3598.0018 | 2724.1103 |  |  | 3123.5668 | 3904.4584
agua | Nova Jet | Radiador | Zehnder radiadores | ZNXHLH-042/042 | 444 | 395 | 55 |  | 1.29 |  |  | 5200 | 5038.8 | 3778.4459 | 2890.5824 |  |  | 3126.5748 | 3908.2184
agua | Nova | Radiador | Zehnder radiadores | ZNHH-070 | #REF! | 669 | 55 |  | 1.248 |  | 4800 |  | 5702.4 | 4285.6121 | 3285.3888 |  |  | 3126.7827 | 3908.4784
agua | Arteplano | Radiador | Studio Collection | ZVZLA220 | 2213 | 2133 | 62 |  | 1.307 | 13 | 910 | 971 | 2587 | 1931.2759 | 1471.3396 |  |  | 3126.86 | 3908.575
agua | Kleo | Radiador | Zehnder radiadores | KLVD-300 | 3000 | 2962 | 72 |  | 1.25 | 37 |  | 1221 | 5994 | 4535.0202 | 3498.3112 |  |  | 3129.5768 | 3911.9709
agua | Nova Jet | Radiador | Zehnder radiadores | ZNXHH-070 | 740 | 691 | 55 |  | 1.26 |  |  | 4200 | 5439 | 4087.6551 | 3133.6332 |  |  | 3136.0887 | 3920.1109
agua | Nova | Radiador | Zehnder radiadores | ZNHLH-056/056 | #REF! | 691 | 55 |  | 1.314 |  | 4400 |  | 4941.2 | 3664.1481 | 2774.1908 |  |  | 3137.9468 | 3922.4334
agua | Nova | Radiador | Zehnder radiadores | ZNHH-063 | 444 | 598 | 55 |  | 1.244 |  | 5400 |  | 5842.8 | 4391.1291 | 3366.2791 |  |  | 3138.0388 | 3922.5484
agua | Radiavector | Radiador | Zehnder radiadores | ZRV432 | 140 | 104 | 195 |  | 1.2965 |  | 5200 |  | 6567.6 | 4917.7094 | 3757.0663 |  |  | 3138.7487 | 3923.4359
agua | Kleo | Radiador | Zehnder radiadores | KLVD-280 | 2800 | 2762 | 72 |  | 1.25 | 40 |  | 1320 | 6120 | 4630.3509 | 3571.8492 |  |  | 3139.4068 | 3924.2584
agua | Charleston | Radiador | Zehnder radiadores | 4200 | 2000 | 1934 | 136 |  | 1.32 | 39 |  | 1366 | 9126 | 6797.657 | 5168.0427 |  |  | 3142.08 | 3927.6
agua | Charleston | Radiador | Zehnder radiadores | 3300 | 3000 | 2934 | 100 |  | 1.3 | 28 |  | 1412 | 7532 | 5635.433 | 4302.2701 |  |  | 3142.77 | 3928.4625
agua | Arteplano | Radiador | Studio Collection | ZHZAA49/49 | 527 | 469 | 59 |  | 1.34 |  | 2400 | 2413 | 2402.4 | 1781.5003 | 1348.8052 |  |  | 3143.496 | 3929.37
agua | Nova | Radiador | Zehnder radiadores | ZNHLLH-056/056 | 2800 | 2762 | 100 |  | 1.308 |  | 3800 |  | 6490.4 | 4812.9577 | 3643.9748 |  |  | 3144.8747 | 3931.0934
agua | Arteplano | Radiador | Studio Collection | ZVZLA180 | 1813 | 1733 | 64 |  | 1.31 | 15 | 1050 | 1119 | 2625 | 1959.644 | 1492.9519 |  |  | 3145.05 | 3931.3125
agua | Arteplano | Radiador | Studio Collection | ZVZLA160 | 1613 | 1533 | 64 |  | 1.325 | 15 | 1050 | 1119 | 2325 | 1735.6847 | 1322.3288 |  |  | 3146.11 | 3932.6375
agua | Radiavector | Radiador | Zehnder radiadores | ZRV542 | 140 | 104 | 256 |  | 1.2965 |  | 3600 |  | 5781.6 | 4329.1657 | 3307.4266 |  |  | 3149.0788 | 3936.3484
agua | Arteplano | Radiador | Studio Collection | ZVZLA240 | 2413 | 2333 | 64 |  | 1.306 | 12 | 840 | 897 | 2532 | 1890.2166 | 1440.0587 |  |  | 3149.31 | 3936.6375
agua | Nova Jet | Radiador | Zehnder radiadores | ZNXHLLH-070/056 | 740 | 691 | 100 |  | 1.32 |  |  | 2600 | 5205.2 | 3834.1642 | 2884.8864 |  |  | 3150.1428 | 3937.6784
agua | Nova | Radiador | Zehnder radiadores | ZNHLLH-042/042 | 1613 | 1533 | 100 |  | 1.291 |  | 5000 |  | 7105 | 5304.1032 | 4040.923 |  |  | 3150.7368 | 3938.4209
agua | Radiavector | Radiador | Zehnder radiadores | ZRV433 | 210 | 174 | 195 |  | 1.2986 |  | 4200 |  | 6909 | 5170.9204 | 3948.794 |  |  | 3152.1368 | 3940.1709
agua | Charleston | Radiador | Zehnder radiadores | 4280 | 2800 | 2734 | 136 |  | 1.3 | 24 |  | 46 | 7752 | 5800.0368 | 4427.9339 |  |  | 3158.61 | 3948.2625
agua | Charleston | Radiador | Zehnder radiadores | 4220 | 2200 | 2134 | 136 |  | 1.32 | 36 |  | 92 | 9216 | 6864.695 | 5219.0096 |  |  | 3158.85 | 3948.5625
agua | Nova Jet | Radiador | Zehnder radiadores | ZNXHLH-063/056 | 666 | 617 | 55 |  | 1.31 |  |  | 3600 | 4258.8 | 3179.3265 | 2422.1651 |  |  | 3159.5648 | 3949.4559
agua | Nova Jet | Radiador | Zehnder radiadores | ZNXHLH-056/056 | 592 | 543 | 55 |  | 1.31 |  |  | 4000 | 4732 | 3532.585 | 2691.2946 |  |  | 3159.5768 | 3949.4709
agua | Nova | Radiador | Zehnder radiadores | ZNHLLH-070/056 | 2800 | 2734 | 100 |  | 1.309 |  | 3200 |  | 6195.2 | 4594.0521 | 3478.2375 |  |  | 3161.7928 | 3952.2409
agua | Nova Jet | Radiador | Zehnder radiadores | ZNXHLLH-049/049 | 518 | 469 | 100 |  | 1.37 |  |  | 3600 | 6102 | 4504.7904 | 3396.5215 |  |  | 3167.8588 | 3959.8234
agua | Nova | Radiador | Zehnder radiadores | ZNHLH-042/042 | 666 | 1533 | 55 |  | 1.295 |  | 5800 |  | 5394 | 4017.813 | 3054.6157 |  |  | 3171.3567 | 3964.1959
agua | Radiavector | Radiador | Zehnder radiadores | ZRV544 | 280 | 244 | 256 |  | 1.3008 |  | 2200 |  | 5566 | 4163.7309 | 3178.1976 |  |  | 3171.6148 | 3964.5184
agua | Radiavector | Radiador | Zehnder radiadores | ZRV434 | 280 | 244 | 195 |  | 1.3008 |  | 3200 |  | 6368 | 4763.6792 | 3636.1413 |  |  | 3179.0488 | 3973.8109
agua | Nova Jet | Radiador | Zehnder radiadores | ZNXHLH-049/049 | 518 | 469 | 55 |  | 1.34 |  |  | 4600 | 4981.8 | 3727.3766 | 2845.5987 |  |  | 3182.9168 | 3978.6459
agua | Excelsior | Radiador | Zehnder radiadores | E2150/30 | 1500 | 1460 | 160 | 30 | 1.32 | 38 |  | 1150 | 5320 | 3962.6929 | 3012.7095 |  |  | 3183.4068 | 3979.2584
agua | Excelsior | Radiador | Zehnder radiadores | E2150/40 | 1500 | 1460 | 160 | 40 | 1.32 | 38 |  | 1520 | 5890 | 4387.2671 | 3335.4999 |  |  | 3183.4068 | 3979.2584
agua | Excelsior | Radiador | Zehnder radiadores | E2150/50 | 1500 | 1460 | 160 | 50 | 1.32 | 38 |  | 1890 | 6536 | 4868.4513 | 3701.3289 |  |  | 3183.4068 | 3979.2584
agua | Excelsior | Radiador | Zehnder radiadores | E2220/30 | 2200 | 2160 | 160 | 30 | 1.31 | 27 |  | 820 | 5427 | 4051.4241 | 3086.5713 |  |  | 3186.2868 | 3982.8584
agua | Excelsior | Radiador | Zehnder radiadores | E2220/40 | 2200 | 2160 | 160 | 40 | 1.31 | 27 |  | 1080 | 6048 | 4515.0199 | 3439.7611 |  |  | 3186.2868 | 3982.8584
agua | Excelsior | Radiador | Zehnder radiadores | E2220/50 | 2200 | 2160 | 160 | 50 | 1.31 | 27 |  | 1340 | 6561 | 4897.9903 | 3731.5265 |  |  | 3186.2868 | 3982.8584
agua | Nova Jet | Radiador | Zehnder radiadores | ZNXHLLH-042/042 | 444 | 395 | 100 |  | 1.33 |  |  | 4200 | 6333.6 | 4686.214 | 3540.6554 |  |  | 3186.8008 | 3983.5009
agua | Nova | Radiador | Zehnder radiadores | ZNHLLH-049/049 | 2200 | 2160 | 100 |  | 1.3 |  | 4400 |  | 6916.8 | 5140.6129 | 3900.1381 |  |  | 3188.7748 | 3985.9684
agua | Excelsior | Radiador | Zehnder radiadores | E2180/30 | 1800 | 1760 | 160 | 30 | 1.32 | 33 |  | 1000 | 5478 | 4080.3819 | 3102.1848 |  |  | 3189.0267 | 3986.2834
agua | Excelsior | Radiador | Zehnder radiadores | E2180/40 | 1800 | 1760 | 160 | 40 | 1.32 | 33 |  | 1320 | 6072 | 4522.8329 | 3438.5662 |  |  | 3189.0267 | 3986.2834
agua | Nova Jet | Radiador | Zehnder radiadores | ZNXHH-056 | 592 | 543 | 55 |  | 1.26 |  |  | 5400 | 5772.6 | 4348.0622 | 3340.192 |  |  | 3191.3588 | 3989.1984
agua | Nova Jet | Radiador | Zehnder radiadores | ZNXHLLH-028/028 | 296 | 247 | 100 |  | 1.31 |  |  | 6000 | 6708 | 5007.7304 | 3815.1318 |  |  | 3192.3068 | 3990.3834
agua | Radiavector | Radiador | Zehnder radiadores | ZRV324 | 280 | 244 | 134 |  | 1.3008 |  | 5000 |  | 7110 | 5318.7436 | 4059.8248 |  |  | 3192.7268 | 3990.9084
agua | Excelsior | Radiador | Zehnder radiadores | E2250/30 | 2500 | 2460 | 160 | 30 | 1.31 | 24 |  | 730 | 5472 | 4085.018 | 3112.1648 |  |  | 3193.9968 | 3992.4959
agua | Excelsior | Radiador | Zehnder radiadores | E2250/40 | 2500 | 2460 | 160 | 40 | 1.31 | 24 |  | 960 | 6120 | 4568.7701 | 3480.7106 |  |  | 3193.9968 | 3992.4959
agua | Excelsior | Radiador | Zehnder radiadores | E2250/50 | 2500 | 2460 | 160 | 50 | 1.31 | 24 |  | 1190 | 6576 | 4909.1883 | 3740.0577 |  |  | 3193.9968 | 3992.4959
agua | Nova Jet | Radiador | Zehnder radiadores | ZNXHH-063 | 666 | 617 | 55 |  | 1.26 |  |  | 4800 | 5678.4 | 4267.575 | 3271.5614 |  |  | 3199.3107 | 3999.1384
agua | Nova | Radiador | Zehnder radiadores | ZNHLH-049/049 | 2500 | 1760 | 55 |  | 1.304 |  | 5200 |  | 5345.6 | 3972.8863 | 3014.1942 |  |  | 3203.0988 | 4003.8734
agua | Nova Jet | Radiador | Zehnder radiadores | ZNXHLLH-056/056 | 592 | 543 | 100 |  | 1.32 |  |  | 3200 | 5756.8 | 4231.0224 | 3176.8856 |  |  | 3203.1108 | 4003.8884
agua | Nova | Radiador | Zehnder radiadores | ZNHLLH-035/035 | 2500 | 2460 | 100 |  | 1.282 |  | 6000 |  | 7440 | 5566.5988 | 4249.7198 |  |  | 3206.2768 | 4007.8459
agua | Kleo | Radiador | Zehnder radiadores | KLVD-300 | 3000 | 2962 | 72 |  | 1.25 | 38 |  | 1254 | 6156 | 4657.5883 | 3592.8601 |  |  | 3206.9968 | 4008.7459
agua | Kleo | Radiador | Zehnder radiadores | KLVD-280 | 2800 | 2762 | 72 |  | 1.25 | 41 |  | 1353 | 6273 | 4746.1097 | 3661.1455 |  |  | 3211.2667 | 4014.0834
agua | Nova Jet | Radiador | Zehnder radiadores | ZNXHLLH-035/035 | 370 | 321 | 100 |  | 1.32 |  |  | 5000 | 6620 | 4920.0291 | 3732.7831 |  |  | 3211.3268 | 4014.1584
agua | Charleston | Radiador | Zehnder radiadores | 4300 | 3000 | 2934 | 136 |  | 1.3 | 22 |  | 5046 | 7590 | 5678.8286 | 4335.3997 |  |  | 3212.06 | 4015.075
agua | Excelsior | Radiador | Zehnder radiadores | E2200/30 | 2000 | 1960 | 160 | 30 | 1.31 | 30 |  | 910 | 5490 | 4098.4555 | 3122.4022 |  |  | 3212.6667 | 4015.8334
agua | Excelsior | Radiador | Zehnder radiadores | E2200/40 | 2000 | 1960 | 160 | 40 | 1.31 | 30 |  | 1200 | 6120 | 4568.7701 | 3480.7106 |  |  | 3212.6667 | 4015.8334
agua | Excelsior | Radiador | Zehnder radiadores | E2200/50 | 2000 | 1960 | 160 | 50 | 1.31 | 30 |  | 1490 | 6690 | 4994.2928 | 3804.8945 |  |  | 3212.6667 | 4015.8334
agua | Charleston | Radiador | Zehnder radiadores | 4200 | 2000 | 1934 | 136 |  | 1.32 | 40 |  | 1536 | 9360 | 6971.9559 | 5300.5566 |  |  | 3220.85 | 4026.0625
agua | Arteplano | Radiador | Studio Collection | ZVZA200 | 2013 | 1933 | 51 |  | 1.301 | 16 | 1120 | 1193 | 2320 | 1735.8211 | 1325.1815 |  |  | 3222.4 | 4028
agua | Nova Jet | Radiador | Zehnder radiadores | ZNXHLH-042/042 | 444 | 395 | 55 |  | 1.29 |  |  | 5400 | 5232.6 | 3923.7707 | 3001.7586 |  |  | 3226.8628 | 4033.5784
agua | Arteplano | Radiador | Studio Collection | ZHZAA63/56 | 675 | 617 | 59 |  | 1.35 |  | 1900 | 1913 | 2261 | 1672.9079 | 1263.9608 |  |  | 3228.889 | 4036.1112
agua | Nova | Radiador | Zehnder radiadores | ZNHH-070 | 2000 | 669 | 55 |  | 1.248 |  | 5000 |  | 5940 | 4464.1793 | 3422.28 |  |  | 3234.7368 | 4043.4209
agua | Nova | Radiador | Zehnder radiadores | ZNHH-063 | 2000 | 598 | 55 |  | 1.244 |  | 5600 |  | 6059.2 | 4553.7635 | 3490.9561 |  |  | 3235.9248 | 4044.9059
agua | Nova | Radiador | Zehnder radiadores | ZNHLLH-063/056 | 444 | 395 | 100 |  | 1.309 |  | 3600 |  | 6580.8 | 4879.9939 | 3694.729 |  |  | 3238.0307 | 4047.5384
agua | Nova | Radiador | Zehnder radiadores | ZNHLH-070/056 | 675 | 1960 | 55 |  | 1.294 |  | 3800 |  | 4943.8 | 3674.2658 | 2787.6334 |  |  | 3238.6188 | 4048.2734
agua | Radiavector | Radiador | Zehnder radiadores | ZRV432 | 140 | 104 | 195 |  | 1.2965 |  | 5400 |  | 6820.2 | 5106.8521 | 3901.5689 |  |  | 3241.3607 | 4051.7009
agua | Arteplano | Radiador | Studio Collection | ZHZAA70/56 | 749 | 691 | 59 |  | 1.35 |  | 1700 | 1713 | 2147.1 | 1588.6336 | 1200.2876 |  |  | 3242.869 | 4053.5862
agua | Arteplano | Radiador | Studio Collection | ZVZA240 | 2413 | 2333 | 51 |  | 1.303 | 14 | 980 | 1045 | 2422 | 1812.1374 | 1383.4437 |  |  | 3243.66 | 4054.575
agua | Charleston | Radiador | Zehnder radiadores | 4220 | 2200 | 2134 | 136 |  | 1.32 | 37 |  | 1091 | 9472 | 7055.381 | 5363.9821 |  |  | 3244.65 | 4055.8125
agua | Arteplano | Radiador | Studio Collection | ZVZA220 | 2213 | 2133 | 49 |  | 1.302 | 15 | 1050 | 1119 | 2385 | 1784.454 | 1362.3094 |  |  | 3246 | 4057.5
agua | Nova | Radiador | Zehnder radiadores | ZNHLH-063/056 | 749 | 598 | 55 |  | 1.304 |  | 4200 |  | 5094.6 | 3777.9019 | 2860.3158 |  |  | 3248.0348 | 4060.0434
agua | Nova | Radiador | Zehnder radiadores | ZNHLLH-042/042 | 2413 | 2333 | 100 |  | 1.291 |  | 5200 |  | 7389.2 | 5516.2673 | 4202.56 |  |  | 3252.2608 | 4065.3259
agua | Charleston | Radiador | Zehnder radiadores | 3300 | 3000 | 2934 | 100 |  | 1.3 | 29 |  | 46 | 7801 | 5836.6985 | 4455.9226 |  |  | 3252.51 | 4065.6375
agua | Nova | Radiador | Zehnder radiadores | ZNHLH-056/056 | 2213 | 104 | 55 |  | 1.314 |  | 4600 |  | 5165.8 | 3830.7003 | 2900.2904 |  |  | 3255.0368 | 4068.7959
agua | Excelsior | Radiador | Zehnder radiadores | E2150/30 | 1500 | 1460 | 160 | 30 | 1.32 | 39 |  | 1180 | 5460 | 4066.9743 | 3091.9914 |  |  | 3259.7768 | 4074.7209
agua | Excelsior | Radiador | Zehnder radiadores | E2150/40 | 1500 | 1460 | 160 | 40 | 1.32 | 39 |  | 1560 | 6045 | 4502.7215 | 3423.2762 |  |  | 3259.7768 | 4074.7209
agua | Excelsior | Radiador | Zehnder radiadores | E2150/50 | 1500 | 1460 | 160 | 50 | 1.32 | 39 |  | 1940 | 6708 | 4996.5684 | 3798.7323 |  |  | 3259.7768 | 4074.7209
agua | Nova Jet | Radiador | Zehnder radiadores | ZNXHH-070 | 740 | 691 | 55 |  | 1.26 |  |  | 4400 | 5698 | 4282.3053 | 3282.8538 |  |  | 3263.4008 | 4079.2509
agua | Nova Jet | Radiador | Zehnder radiadores | ZNXHLH-070/056 | 740 | 691 | 55 |  | 1.3 |  |  | 3400 | 4542.4 | 3391.0427 | 2583.4608 |  |  | 3264.0308 | 4080.0384
agua | Nova | Radiador | Zehnder radiadores | ZNHLH-042/042 | 1500 | 2333 | 55 |  | 1.295 |  | 6000 |  | 5580 | 4156.3583 | 3159.9472 |  |  | 3264.6467 | 4080.8084
agua | Arteplano | Radiador | Studio Collection | ZVZLA200 | 2013 | 1933 | 64 |  | 1.309 | 15 | 1050 | 1119 | 2805 | 2094.0196 | 1595.3257 |  |  | 3269.14 | 4086.425
agua | Radiavector | Radiador | Zehnder radiadores | ZRV433 | 210 | 174 | 195 |  | 1.2986 |  | 4400 |  | 7238 | 5417.1547 | 4136.8318 |  |  | 3273.4568 | 4091.8209
agua | Nova | Radiador | Zehnder radiadores | ZNHLLH-056/056 | 740 | 691 | 100 |  | 1.308 |  | 4000 |  | 6832 | 5066.2713 | 3835.7629 |  |  | 3273.8567 | 4092.3209
agua | Nova Jet | Radiador | Zehnder radiadores | ZNXHLLH-063/056 | 666 | 617 | 100 |  | 1.37 |  |  | 3000 | 5904 | 4348.9021 | 3272.1835 |  |  | 3276.3168 | 4095.3959
agua | Excelsior | Radiador | Zehnder radiadores | E2180/30 | 1800 | 1760 | 160 | 30 | 1.32 | 34 |  | 1030 | 5644 | 4204.0298 | 3196.1903 |  |  | 3277.5467 | 4096.9334
agua | Excelsior | Radiador | Zehnder radiadores | E2180/40 | 1800 | 1760 | 160 | 40 | 1.32 | 34 |  | 1360 | 6256 | 4659.8885 | 3542.7652 |  |  | 3277.5467 | 4096.9334
agua | Radiavector | Radiador | Zehnder radiadores | ZRV543 | 210 | 174 | 256 |  | 1.2986 |  | 3000 |  | 6276 | 4697.1626 | 3587.007 |  |  | 3281.6168 | 4102.0209
agua | Arteplano | Radiador | Studio Collection | ZHZAA56/56 | 604 | 546 | 59 |  | 1.35 |  | 2200 | 2213 | 2457.4 | 1818.2238 | 1373.7537 |  |  | 3281.674 | 4102.0925
agua | Kleo | Radiador | Zehnder radiadores | KLVD-280 | 2800 | 2762 | 72 |  | 1.25 | 42 |  | 1386 | 6426 | 4861.8685 | 3750.4417 |  |  | 3283.1267 | 4103.9084
agua | Arteplano | Radiador | Studio Collection | ZVZLA220 | 2213 | 2133 | 62 |  | 1.307 | 14 | 980 | 1045 | 2786 | 2079.8355 | 1584.5196 |  |  | 3283.44 | 4104.3
agua | Kleo | Radiador | Zehnder radiadores | KLVD-300 | 3000 | 2962 | 72 |  | 1.25 | 39 |  | 1287 | 6318 | 4780.1564 | 3687.4091 |  |  | 3284.4168 | 4105.5209
agua | Nova Jet | Radiador | Zehnder radiadores | ZNXHLH-056/056 | 592 | 543 | 55 |  | 1.31 |  |  | 4200 | 4968.6 | 3709.2142 | 2825.8593 |  |  | 3286.4848 | 4108.1059
agua | Arteplano | Radiador | Studio Collection | ZVZLA180 | 1813 | 1733 | 64 |  | 1.31 | 16 | 1120 | 1193 | 2800 | 2090.287 | 1592.482 |  |  | 3287.14 | 4108.925
agua | Charleston | Radiador | Zehnder radiadores | 4280 | 2800 | 2734 | 136 |  | 1.3 | 25 |  | 1239 | 8075 | 6041.705 | 4612.4311 |  |  | 3287.3 | 4109.125
agua | Arteplano | Radiador | Studio Collection | ZVZLA160 | 1613 | 1533 | 64 |  | 1.325 | 16 | 1120 | 1193 | 2480 | 1851.397 | 1410.484 |  |  | 3288.69 | 4110.8625
agua | Excelsior | Radiador | Zehnder radiadores | E2220/30 | 2200 | 2160 | 160 | 30 | 1.31 | 28 |  | 850 | 5628 | 4201.4768 | 3200.8888 |  |  | 3293.8768 | 4117.3459
agua | Excelsior | Radiador | Zehnder radiadores | E2220/40 | 2200 | 2160 | 160 | 40 | 1.31 | 28 |  | 1120 | 6272 | 4682.2428 | 3567.1597 |  |  | 3293.8768 | 4117.3459
agua | Excelsior | Radiador | Zehnder radiadores | E2220/50 | 2200 | 2160 | 160 | 50 | 1.31 | 28 |  | 1390 | 6804 | 5079.3973 | 3869.7312 |  |  | 3293.8768 | 4117.3459
agua | Nova Jet | Radiador | Zehnder radiadores | ZNXHH-056 | 592 | 543 | 55 |  | 1.26 |  |  | 5600 | 5986.4 | 4509.1015 | 3463.9028 |  |  | 3294.8347 | 4118.5434
agua | Radiavector | Radiador | Zehnder radiadores | ZRV542 | 140 | 104 | 256 |  | 1.2965 |  | 3800 |  | 6102.8 | 4569.6749 | 3491.1725 |  |  | 3295.0728 | 4118.8409
agua | Nova Jet | Radiador | Zehnder radiadores | ZNXHLH-049/049 | 518 | 469 | 55 |  | 1.34 |  |  | 4800 | 5198.4 | 3889.4364 | 2969.3204 |  |  | 3296.5068 | 4120.6334
agua | Nova Jet | Radiador | Zehnder radiadores | ZNXHLH-063/056 | 666 | 617 | 55 |  | 1.31 |  |  | 3800 | 4495.4 | 3355.9557 | 2556.7298 |  |  | 3297.7308 | 4122.1634
agua | Radiavector | Radiador | Zehnder radiadores | ZRV324 | 280 | 244 | 134 |  | 1.3008 |  | 5200 |  | 7394.4 | 5531.4934 | 4222.2178 |  |  | 3300.9968 | 4126.2459
agua | Nova Jet | Radiador | Zehnder radiadores | ZNXHLLH-049/049 | 518 | 469 | 100 |  | 1.37 |  |  | 3800 | 6441 | 4755.0565 | 3585.2171 |  |  | 3303.2627 | 4129.0784
agua | Nova | Radiador | Zehnder radiadores | ZNHLLH-049/049 | 518 | 469 | 100 |  | 1.3 |  | 4600 |  | 7231.2 | 5374.2771 | 4077.4171 |  |  | 3304.0188 | 4130.0234
agua | Nova | Radiador | Zehnder radiadores | ZNHLH-049/049 | 666 | 2160 | 55 |  | 1.304 |  | 5400 |  | 5551.2 | 4125.6897 | 3130.1247 |  |  | 3305.5908 | 4131.9884
agua | Nova Jet | Radiador | Zehnder radiadores | ZNXHLLH-042/042 | 444 | 395 | 100 |  | 1.33 |  |  | 4400 | 6635.2 | 4909.367 | 3709.2581 |  |  | 3305.9547 | 4132.4434
agua | Excelsior | Radiador | Zehnder radiadores | E2200/30 | 2000 | 1960 | 160 | 30 | 1.31 | 31 |  | 940 | 5673 | 4235.0707 | 3226.4823 |  |  | 3310.8268 | 4138.5334
agua | Excelsior | Radiador | Zehnder radiadores | E2200/40 | 2000 | 1960 | 160 | 40 | 1.31 | 31 |  | 1240 | 6324 | 4721.0624 | 3596.7343 |  |  | 3310.8268 | 4138.5334
agua | Nova | Radiador | Zehnder radiadores | ZNHLLH-070/056 | 666 | 2160 | 100 |  | 1.309 |  | 3400 |  | 6582.4 | 4881.1803 | 3695.6273 |  |  | 3310.9187 | 4138.6484
agua | Arteplano | Radiador | Studio Collection | ZVZLA240 | 2413 | 2333 | 64 |  | 1.306 | 13 | 910 | 971 | 2743 | 2047.7347 | 1560.0636 |  |  | 3314.22 | 4142.775
agua | Nova Jet | Radiador | Zehnder radiadores | ZNXHLLH-035/035 | 370 | 321 | 100 |  | 1.32 |  |  | 5200 | 6884.8 | 5116.8303 | 3882.0944 |  |  | 3314.2408 | 4142.8009
agua | Nova Jet | Radiador | Zehnder radiadores | ZNXHH-063 | 666 | 617 | 55 |  | 1.26 |  |  | 5000 | 5915 | 4445.3907 | 3407.8765 |  |  | 3314.6968 | 4143.3709
agua | Excelsior | Radiador | Zehnder radiadores | E2250/30 | 2500 | 2460 | 160 | 30 | 1.31 | 25 |  | 760 | 5700 | 4255.2271 | 3241.8383 |  |  | 3315.3568 | 4144.1959
agua | Excelsior | Radiador | Zehnder radiadores | E2250/40 | 2500 | 2460 | 160 | 40 | 1.31 | 25 |  | 1000 | 6375 | 4759.1355 | 3625.7402 |  |  | 3315.3568 | 4144.1959
agua | Excelsior | Radiador | Zehnder radiadores | E2250/50 | 2500 | 2460 | 160 | 50 | 1.31 | 25 |  | 1240 | 6850 | 5113.7378 | 3895.8934 |  |  | 3315.3568 | 4144.1959
agua | Nova Jet | Radiador | Zehnder radiadores | ZNXHLLH-070/056 | 740 | 691 | 100 |  | 1.32 |  |  | 2800 | 5605.6 | 4129.0999 | 3106.8008 |  |  | 3325.6348 | 4157.0434
agua | Nova Jet | Radiador | Zehnder radiadores | ZNXHLH-042/042 | 444 | 395 | 55 |  | 1.29 |  |  | 5600 | 5426.4 | 4069.0955 | 3112.9349 |  |  | 3327.1508 | 4158.9384
agua | Charleston | Radiador | Zehnder radiadores | 4220 | 2200 | 2134 | 136 |  | 1.32 | 38 |  | #REF! | 9728 | 7246.067 | 5508.9546 |  |  | 3330.45 | 4163.0625
agua | Nova | Radiador | Zehnder radiadores | ZNHH-063 | 2500 | 598 | 55 |  | 1.244 |  | 5800 |  | 6275.6 | 4716.3979 | 3615.6331 |  |  | 3333.8108 | 4167.2634
agua | Excelsior | Radiador | Zehnder radiadores | E2150/30 | 1500 | 1460 | 160 | 30 | 1.32 | 40 |  | 1210 | 5600 | 4171.2557 | 3171.2732 |  |  | 3336.1468 | 4170.1834
agua | Excelsior | Radiador | Zehnder radiadores | E2150/40 | 1500 | 1460 | 160 | 40 | 1.32 | 40 |  | 1600 | 6200 | 4618.1759 | 3511.0525 |  |  | 3336.1468 | 4170.1834
agua | Excelsior | Radiador | Zehnder radiadores | E2150/50 | 1500 | 1460 | 160 | 50 | 1.32 | 40 |  | 1990 | 6880 | 5124.6855 | 3896.1356 |  |  | 3336.1468 | 4170.1834
agua | Radiavector | Radiador | Zehnder radiadores | ZRV434 | 280 | 244 | 195 |  | 1.3008 |  | 3400 |  | 6766 | 5061.4092 | 3863.4001 |  |  | 3338.8308 | 4173.5384
agua | Arteplano | Radiador | Studio Collection | ZHZAA63/56 | 675 | 617 | 59 |  | 1.35 |  | 2000 | 2013 | 2380 | 1760.9557 | 1330.485 |  |  | 3342.51 | 4178.1375
agua | Nova | Radiador | Zehnder radiadores | ZNHH-070 | 2500 | 669 | 55 |  | 1.248 |  | 5200 |  | 6177.6 | 4642.7465 | 3559.1712 |  |  | 3342.6908 | 4178.3634
agua | Radiavector | Radiador | Zehnder radiadores | ZRV432 | 140 | 104 | 195 |  | 1.2965 |  | 5600 |  | 7072.8 | 5295.9947 | 4046.0714 |  |  | 3343.9727 | 4179.9659
agua | Nova | Radiador | Zehnder radiadores | ZNHLLH-042/042 | 280 | 244 | 100 |  | 1.291 |  | 5400 |  | 7673.4 | 5728.4315 | 4364.1969 |  |  | 3353.7848 | 4192.2309
agua | Nova Jet | Radiador | Zehnder radiadores | ZNXHLLH-056/056 | 592 | 543 | 100 |  | 1.32 |  |  | 3400 | 6116.6 | 4495.4613 | 3375.4409 |  |  | 3354.7648 | 4193.4559
agua | Kleo | Radiador | Zehnder radiadores | KLVD-300 | 3000 | 2962 | 72 |  | 1.25 | 40 |  | 1320 | 6480 | 4902.7245 | 3781.958 |  |  | 3361.8368 | 4202.2959
agua | Arteplano | Radiador | Studio Collection | ZHZAA70/56 | 749 | 691 | 59 |  | 1.35 |  | 1800 | 1813 | 2273.4 | 1682.0827 | 1270.8927 |  |  | 3365.736 | 4207.17
agua | Excelsior | Radiador | Zehnder radiadores | E2180/30 | 1800 | 1760 | 160 | 30 | 1.32 | 35 |  | 1060 | 5810 | 4327.6778 | 3290.1959 |  |  | 3366.0667 | 4207.5834
agua | Excelsior | Radiador | Zehnder radiadores | E2180/40 | 1800 | 1760 | 160 | 40 | 1.32 | 35 |  | 1400 | 6440 | 4796.944 | 3646.9642 |  |  | 3366.0667 | 4207.5834
agua | Charleston | Radiador | Zehnder radiadores | 4300 | 3000 | 2934 | 136 |  | 1.3 | 23 |  | 1446 | 7935 | 5936.9571 | 4532.4633 |  |  | 3369.86 | 4212.325
agua | Nova | Radiador | Zehnder radiadores | ZNHLH-056/056 | 749 | 104 | 55 |  | 1.314 |  | 4800 |  | 5390.4 | 3997.2524 | 3026.39 |  |  | 3372.1268 | 4215.1584
agua | Nova | Radiador | Zehnder radiadores | ZNHLH-063/056 | 1800 | 244 | 55 |  | 1.304 |  | 4400 |  | 5337.2 | 3957.802 | 2996.5213 |  |  | 3372.5028 | 4215.6284
agua | Nova | Radiador | Zehnder radiadores | ZNHLH-070/056 | 1800 | 543 | 55 |  | 1.294 |  | 4000 |  | 5204 | 3867.6483 | 2934.3509 |  |  | 3373.1668 | 4216.4584
agua | Nova | Radiador | Zehnder radiadores | ZNHLLH-063/056 | 3000 | 2934 | 100 |  | 1.309 |  | 3800 |  | 6946.4 | 5151.1046 | 3899.9917 |  |  | 3377.0887 | 4221.3609
agua | Nova Jet | Radiador | Zehnder radiadores | ZNXHH-070 | 740 | 691 | 55 |  | 1.26 |  |  | 4600 | 5957 | 4476.9556 | 3432.0744 |  |  | 3390.7127 | 4238.3909
agua | Radiavector | Radiador | Zehnder radiadores | ZRV544 | 280 | 244 | 256 |  | 1.3008 |  | 2400 |  | 6072 | 4542.2519 | 3467.1247 |  |  | 3391.2128 | 4239.0159
agua | Radiavector | Radiador | Zehnder radiadores | ZRV433 | 210 | 174 | 195 |  | 1.2986 |  | 4600 |  | 7567 | 5663.389 | 4324.8696 |  |  | 3394.7768 | 4243.4709
agua | Nova Jet | Radiador | Zehnder radiadores | ZNXHH-056 | 592 | 543 | 55 |  | 1.26 |  |  | 5800 | 6200.2 | 4670.1409 | 3587.6136 |  |  | 3398.3108 | 4247.8884
agua | Excelsior | Radiador | Zehnder radiadores | E2220/30 | 2200 | 2160 | 160 | 30 | 1.31 | 29 |  | 880 | 5829 | 4351.5296 | 3315.2063 |  |  | 3401.4668 | 4251.8334
agua | Excelsior | Radiador | Zehnder radiadores | E2220/40 | 2200 | 2160 | 160 | 40 | 1.31 | 29 |  | 1160 | 6496 | 4849.4658 | 3694.5582 |  |  | 3401.4668 | 4251.8334
agua | Excelsior | Radiador | Zehnder radiadores | E2220/50 | 2200 | 2160 | 160 | 50 | 1.31 | 29 |  | 1440 | 7047 | 5260.8044 | 4007.9359 |  |  | 3401.4668 | 4251.8334
agua | Nova | Radiador | Zehnder radiadores | ZNHLLH-056/056 | 592 | 543 | 100 |  | 1.308 |  | 4200 |  | 7173.6 | 5319.5848 | 4027.5511 |  |  | 3402.8387 | 4253.5484
agua | Nova | Radiador | Zehnder radiadores | ZNHLH-049/049 | 2200 | 691 | 55 |  | 1.304 |  | 5600 |  | 5756.8 | 4278.493 | 3246.0552 |  |  | 3408.0828 | 4260.1034
agua | Excelsior | Radiador | Zehnder radiadores | E2200/30 | 2000 | 1960 | 160 | 30 | 1.31 | 32 |  | 970 | 5856 | 4371.6859 | 3330.5623 |  |  | 3408.9868 | 4261.2334
agua | Excelsior | Radiador | Zehnder radiadores | E2200/40 | 2000 | 1960 | 160 | 40 | 1.31 | 32 |  | 1280 | 6528 | 4873.3548 | 3712.758 |  |  | 3408.9868 | 4261.2334
agua | Radiavector | Radiador | Zehnder radiadores | ZRV324 | 280 | 244 | 134 |  | 1.3008 |  | 5400 |  | 7678.8 | 5744.2431 | 4384.6108 |  |  | 3409.2668 | 4261.5834
agua | Nova Jet | Radiador | Zehnder radiadores | ZNXHLH-049/049 | 518 | 469 | 55 |  | 1.34 |  |  | 5000 | 5415 | 4051.4963 | 3093.0421 |  |  | 3410.0968 | 4262.6209
agua | Nova Jet | Radiador | Zehnder radiadores | ZNXHLH-056/056 | 592 | 543 | 55 |  | 1.31 |  |  | 4400 | 5205.2 | 3885.8435 | 2960.424 |  |  | 3413.3928 | 4266.7409
agua | Nova Jet | Radiador | Zehnder radiadores | ZNXHLH-070/056 | 740 | 691 | 55 |  | 1.3 |  |  | 3600 | 4809.6 | 3590.5158 | 2735.4291 |  |  | 3413.4528 | 4266.8159
agua | Charleston | Radiador | Zehnder radiadores | 4280 | 2800 | 2734 | 136 |  | 1.3 | 26 |  | 3646 | 8398 | 6283.3732 | 4796.9284 |  |  | 3415.99 | 4269.9875
agua | Charleston | Radiador | Zehnder radiadores | 4220 | 2200 | 2134 | 136 |  | 1.32 | 39 |  | 3692 | 9984 | 7436.753 | 5653.9271 |  |  | 3416.25 | 4270.3125
agua | Nova Jet | Radiador | Zehnder radiadores | ZNXHLLH-035/035 | 370 | 321 | 100 |  | 1.32 |  |  | 5400 | 7149.6 | 5313.6314 | 4031.4057 |  |  | 3417.1548 | 4271.4434
agua | Arteplano | Radiador | Studio Collection | ZVZLA200 | 2013 | 1933 | 64 |  | 1.309 | 16 | 1120 | 1193 | 2992 | 2233.6209 | 1701.6808 |  |  | 3417.41 | 4271.7625
agua | Nova | Radiador | Zehnder radiadores | ZNHLLH-049/049 | 2800 | 2734 | 100 |  | 1.3 |  | 4800 |  | 7545.6 | 5607.9413 | 4254.6961 |  |  | 3419.2628 | 4274.0784
agua | Nova Jet | Radiador | Zehnder radiadores | ZNXHLLH-042/042 | 444 | 395 | 100 |  | 1.33 |  |  | 4600 | 6936.8 | 5132.5201 | 3877.8607 |  |  | 3425.1088 | 4281.3859
agua | Nova Jet | Radiador | Zehnder radiadores | ZNXHLH-042/042 | 444 | 395 | 55 |  | 1.29 |  |  | 5800 | 5620.2 | 4214.4204 | 3224.1111 |  |  | 3427.4388 | 4284.2984
agua | Nova Jet | Radiador | Zehnder radiadores | ZNXHH-063 | 666 | 617 | 55 |  | 1.26 |  |  | 5200 | 6151.6 | 4623.2063 | 3544.1915 |  |  | 3430.0828 | 4287.6034
agua | Nova | Radiador | Zehnder radiadores | ZNHH-063 | 370 | 598 | 55 |  | 1.244 |  | 6000 |  | 6492 | 4879.0323 | 3740.3101 |  |  | 3431.6968 | 4289.6209
agua | Arteplano | Radiador | Studio Collection | ZVZA220 | 2213 | 2133 | 49 |  | 1.302 | 16 | 1120 | 1193 | 2544 | 1903.4176 | 1453.13 |  |  | 3434.54 | 4293.175
agua | Nova Jet | Radiador | Zehnder radiadores | ZNXHLH-063/056 | 666 | 617 | 55 |  | 1.31 |  |  | 4000 | 4732 | 3532.585 | 2691.2946 |  |  | 3435.8968 | 4294.8709
agua | Excelsior | Radiador | Zehnder radiadores | E2250/30 | 2500 | 2460 | 160 | 30 | 1.31 | 26 |  | 790 | 5928 | 4425.4361 | 3371.5119 |  |  | 3436.7168 | 4295.8959
agua | Excelsior | Radiador | Zehnder radiadores | E2250/40 | 2500 | 2460 | 160 | 40 | 1.31 | 26 |  | 1040 | 6630 | 4949.5009 | 3770.7698 |  |  | 3436.7168 | 4295.8959
agua | Excelsior | Radiador | Zehnder radiadores | E2250/50 | 2500 | 2460 | 160 | 50 | 1.31 | 26 |  | 1290 | 7124 | 5318.2873 | 4051.7292 |  |  | 3436.7168 | 4295.8959
agua | Nova Jet | Radiador | Zehnder radiadores | ZNXHLLH-049/049 | 518 | 469 | 100 |  | 1.37 |  |  | 4000 | 6780 | 5005.3226 | 3773.9128 |  |  | 3438.6668 | 4298.3334
agua | Kleo | Radiador | Zehnder radiadores | KLVD-300 | 3000 | 2962 | 72 |  | 1.25 | 41 |  | 1353 | 6642 | 5025.2926 | 3876.507 |  |  | 3439.2568 | 4299.0709
agua | Nova Jet | Radiador | Zehnder radiadores | ZNXHLLH-063/056 | 666 | 617 | 100 |  | 1.37 |  |  | 3200 | 6297.6 | 4638.8289 | 3490.329 |  |  | 3439.8908 | 4299.8634
agua | Arteplano | Radiador | Studio Collection | ZVZLA220 | 2213 | 2133 | 62 |  | 1.307 | 15 | 1050 | 1119 | 2985 | 2228.3952 | 1697.6995 |  |  | 3440.02 | 4300.025
agua | Radiavector | Radiador | Zehnder radiadores | ZRV542 | 140 | 104 | 256 |  | 1.2965 |  | 4000 |  | 6424 | 4810.1841 | 3674.9184 |  |  | 3441.0668 | 4301.3334
agua | Arteplano | Radiador | Studio Collection | ZVZA240 | 2413 | 2333 | 51 |  | 1.303 | 15 | 1050 | 1119 | 2595 | 1941.5758 | 1482.2611 |  |  | 3444.92 | 4306.15
agua | Radiavector | Radiador | Zehnder radiadores | ZRV432 | 140 | 104 | 195 |  | 1.2965 |  | 5800 |  | 7325.4 | 5485.1374 | 4190.574 |  |  | 3446.5847 | 4308.2309
agua | Radiavector | Radiador | Zehnder radiadores | ZRV543 | 210 | 174 | 256 |  | 1.2986 |  | 3200 |  | 6694.4 | 5010.3067 | 3826.1408 |  |  | 3450.3008 | 4312.8759
agua | Nova | Radiador | Zehnder radiadores | ZNHH-070 | 666 | 669 | 55 |  | 1.248 |  | 5400 |  | 6415.2 | 4821.3136 | 3696.0624 |  |  | 3450.6448 | 4313.3059
agua | Excelsior | Radiador | Zehnder radiadores | E2180/30 | 1800 | 1760 | 160 | 30 | 1.32 | 36 |  | 1090 | 5976 | 4451.3257 | 3384.2015 |  |  | 3454.5867 | 4318.2334
agua | Excelsior | Radiador | Zehnder radiadores | E2180/40 | 1800 | 1760 | 160 | 40 | 1.32 | 36 |  | 1440 | 6624 | 4933.9996 | 3751.1632 |  |  | 3454.5867 | 4318.2334
agua | Nova | Radiador | Zehnder radiadores | ZNHLLH-042/042 | 210 | 174 | 100 |  | 1.291 |  | 5600 |  | 7957.6 | 5940.5956 | 4525.8338 |  |  | 3455.3088 | 4319.1359
agua | Nova | Radiador | Zehnder radiadores | ZNHLLH-070/056 | 666 | 669 | 100 |  | 1.309 |  | 3600 |  | 6969.6 | 5168.3086 | 3913.0172 |  |  | 3460.0448 | 4325.0559
agua | Arteplano | Radiador | Studio Collection | ZVZLA240 | 2413 | 2333 | 64 |  | 1.306 | 14 | 980 | 1045 | 2954 | 2205.2528 | 1680.0685 |  |  | 3479.13 | 4348.9125
agua | Arteplano | Radiador | Studio Collection | ZHZAA70/56 | 749 | 691 | 59 |  | 1.35 |  | 1900 | 1913 | 2399.7 | 1775.5317 | 1341.4979 |  |  | 3488.603 | 4360.7537
agua | Nova | Radiador | Zehnder radiadores | ZNHLH-056/056 | 210 | 174 | 55 |  | 1.314 |  | 5000 |  | 5615 | 4163.8046 | 3152.4896 |  |  | 3489.2168 | 4361.5209
agua | Arteplano | Radiador | Studio Collection | ZHZAA56/56 | 604 | 546 | 59 |  | 1.35 |  | 2400 | 2413 | 2680.8 | 1983.5169 | 1498.6404 |  |  | 3490.378 | 4362.9725
agua | Nova | Radiador | Zehnder radiadores | ZNHLH-063/056 | 2413 | 1760 | 55 |  | 1.304 |  | 4600 |  | 5579.8 | 4137.7021 | 3132.7269 |  |  | 3496.9708 | 4371.2134
agua | Radiavector | Radiador | Zehnder radiadores | ZRV434 | 280 | 244 | 195 |  | 1.3008 |  | 3600 |  | 7164 | 5359.1391 | 4090.6589 |  |  | 3498.6128 | 4373.2659
agua | Nova Jet | Radiador | Zehnder radiadores | ZNXHLLH-070/056 | 740 | 691 | 100 |  | 1.32 |  |  | 3000 | 6006 | 4424.0356 | 3328.7151 |  |  | 3501.1268 | 4376.4084
agua | Nova Jet | Radiador | Zehnder radiadores | ZNXHH-056 | 592 | 543 | 55 |  | 1.26 |  |  | 6000 | 6414 | 4831.1802 | 3711.3244 |  |  | 3501.7868 | 4377.2334
agua | Charleston | Radiador | Zehnder radiadores | 4220 | 2200 | 2134 | 136 |  | 1.32 | 40 |  | 6046 | 10240 | 7627.4389 | 5798.8996 |  |  | 3502.05 | 4377.5625
agua | Nova Jet | Radiador | Zehnder radiadores | ZNXHLLH-056/056 | 592 | 543 | 100 |  | 1.32 |  |  | 3600 | 6476.4 | 4759.9002 | 3573.9963 |  |  | 3506.4188 | 4383.0234
agua | Excelsior | Radiador | Zehnder radiadores | E2200/30 | 2000 | 1960 | 160 | 30 | 1.31 | 33 |  | 1000 | 6039 | 4508.3011 | 3434.6424 |  |  | 3507.1467 | 4383.9334
agua | Excelsior | Radiador | Zehnder radiadores | E2200/40 | 2000 | 1960 | 160 | 40 | 1.31 | 33 |  | 1320 | 6732 | 5025.6471 | 3828.7817 |  |  | 3507.1467 | 4383.9334
agua | Nova | Radiador | Zehnder radiadores | ZNHLH-070/056 | 2200 | 1760 | 55 |  | 1.294 |  | 4200 |  | 5464.2 | 4061.0307 | 3081.0685 |  |  | 3507.7148 | 4384.6434
agua | Excelsior | Radiador | Zehnder radiadores | E2220/30 | 2200 | 2160 | 160 | 30 | 1.31 | 30 |  | 910 | 6030 | 4501.5823 | 3429.5237 |  |  | 3509.0568 | 4386.3209
agua | Excelsior | Radiador | Zehnder radiadores | E2220/40 | 2200 | 2160 | 160 | 40 | 1.31 | 30 |  | 1200 | 6720 | 5016.6887 | 3821.9568 |  |  | 3509.0568 | 4386.3209
agua | Excelsior | Radiador | Zehnder radiadores | E2220/50 | 2200 | 2160 | 160 | 50 | 1.31 | 30 |  | 1490 | 7290 | 5442.2114 | 4146.1406 |  |  | 3509.0568 | 4386.3209
agua | Nova | Radiador | Zehnder radiadores | ZNHLH-049/049 | 2200 | 2134 | 55 |  | 1.304 |  | 5800 |  | 5962.4 | 4431.2963 | 3361.9858 |  |  | 3510.5748 | 4388.2184
agua | Charleston | Radiador | Zehnder radiadores | 4300 | 3000 | 2934 | 136 |  | 1.3 | 24 |  | 46 | 8280 | 6195.0857 | 4729.5269 |  |  | 3513.33 | 4391.6625
agua | Radiavector | Radiador | Zehnder radiadores | ZRV433 | 210 | 174 | 195 |  | 1.2986 |  | 4800 |  | 7896 | 5909.6233 | 4512.9074 |  |  | 3516.0968 | 4395.1209
agua | Nova | Radiador | Zehnder radiadores | ZNHLLH-063/056 | 2200 | 2160 | 100 |  | 1.309 |  | 4000 |  | 7312 | 5422.2154 | 4105.2545 |  |  | 3516.1467 | 4395.1834
agua | Kleo | Radiador | Zehnder radiadores | KLVD-300 | 3000 | 2962 | 72 |  | 1.25 | 42 |  | 1386 | 6804 | 5147.8607 | 3971.0559 |  |  | 3516.6768 | 4395.8459
agua | Radiavector | Radiador | Zehnder radiadores | ZRV324 | 280 | 244 | 134 |  | 1.3008 |  | 5600 |  | 7963.2 | 5956.9928 | 4547.0038 |  |  | 3517.5368 | 4396.9209
agua | Nova Jet | Radiador | Zehnder radiadores | ZNXHH-070 | 740 | 691 | 55 |  | 1.26 |  |  | 4800 | 6216 | 4671.6058 | 3581.295 |  |  | 3518.0248 | 4397.5309
agua | Nova Jet | Radiador | Zehnder radiadores | ZNXHLLH-035/035 | 370 | 321 | 100 |  | 1.32 |  |  | 5600 | 7414.4 | 5510.4326 | 4180.7171 |  |  | 3520.0688 | 4400.0859
agua | Nova Jet | Radiador | Zehnder radiadores | ZNXHLH-049/049 | 518 | 469 | 55 |  | 1.34 |  |  | 5200 | 5631.6 | 4213.5561 | 3216.7637 |  |  | 3523.6868 | 4404.6084
agua | Nova Jet | Radiador | Zehnder radiadores | ZNXHLH-042/042 | 444 | 395 | 55 |  | 1.29 |  |  | 6000 | 5814 | 4359.7452 | 3335.2874 |  |  | 3527.7268 | 4409.6584
agua | Nova | Radiador | Zehnder radiadores | ZNHLLH-056/056 | 740 | 691 | 100 |  | 1.308 |  | 4400 |  | 7515.2 | 5572.8984 | 4219.3392 |  |  | 3531.8208 | 4414.7759
agua | Nova | Radiador | Zehnder radiadores | ZNHLLH-049/049 | 370 | 321 | 100 |  | 1.3 |  | 5000 |  | 7860 | 5841.6056 | 4431.9751 |  |  | 3534.5068 | 4418.1334
agua | Nova Jet | Radiador | Zehnder radiadores | ZNXHLH-056/056 | 592 | 543 | 55 |  | 1.31 |  |  | 4600 | 5441.8 | 4062.4727 | 3094.9887 |  |  | 3540.3007 | 4425.3759
agua | Excelsior | Radiador | Zehnder radiadores | E2180/30 | 1800 | 1760 | 160 | 30 | 1.32 | 37 |  | 1120 | 6142 | 4574.9736 | 3478.2071 |  |  | 3543.1067 | 4428.8834
agua | Excelsior | Radiador | Zehnder radiadores | E2180/40 | 1800 | 1760 | 160 | 40 | 1.32 | 37 |  | 1480 | 6808 | 5071.0551 | 3855.3621 |  |  | 3543.1067 | 4428.8834
agua | Nova Jet | Radiador | Zehnder radiadores | ZNXHLLH-042/042 | 444 | 395 | 100 |  | 1.33 |  |  | 4800 | 7238.4 | 5355.6731 | 4046.4633 |  |  | 3544.2627 | 4430.3284
agua | Charleston | Radiador | Zehnder radiadores | 4280 | 2800 | 2734 | 136 |  | 1.3 | 27 |  | 4846 | 8721 | 6525.0414 | 4981.4256 |  |  | 3544.68 | 4430.85
agua | Nova Jet | Radiador | Zehnder radiadores | ZNXHH-063 | 666 | 617 | 55 |  | 1.26 |  |  | 5400 | 6388.2 | 4801.0219 | 3680.5066 |  |  | 3545.4688 | 4431.8359
agua | Radiavector | Radiador | Zehnder radiadores | ZRV432 | 140 | 104 | 195 |  | 1.2965 |  | 6000 |  | 7578 | 5674.2801 | 4335.0765 |  |  | 3549.1968 | 4436.4959
agua | Nova | Radiador | Zehnder radiadores | ZNHLLH-042/042 | 444 | 395 | 100 |  | 1.291 |  | 5800 |  | 8241.8 | 6152.7597 | 4687.4707 |  |  | 3556.8328 | 4446.0409
agua | Excelsior | Radiador | Zehnder radiadores | E2250/30 | 2500 | 2460 | 160 | 30 | 1.31 | 27 |  | 820 | 6156 | 4595.6452 | 3501.1854 |  |  | 3558.0768 | 4447.5959
agua | Excelsior | Radiador | Zehnder radiadores | E2250/40 | 2500 | 2460 | 160 | 40 | 1.31 | 27 |  | 1080 | 6885 | 5139.8664 | 3915.7995 |  |  | 3558.0768 | 4447.5959
agua | Excelsior | Radiador | Zehnder radiadores | E2250/50 | 2500 | 2460 | 160 | 50 | 1.31 | 27 |  | 1340 | 7398 | 5522.8368 | 4207.5649 |  |  | 3558.0768 | 4447.5959
agua | Nova | Radiador | Zehnder radiadores | ZNHH-070 | 666 | 669 | 55 |  | 1.248 |  | 5600 |  | 6652.8 | 4999.8808 | 3832.9536 |  |  | 3558.5987 | 4448.2484
agua | Nova Jet | Radiador | Zehnder radiadores | ZNXHLH-070/056 | 740 | 691 | 55 |  | 1.3 |  |  | 3800 | 5076.8 | 3789.9889 | 2887.3973 |  |  | 3562.8748 | 4453.5934
agua | Arteplano | Radiador | Studio Collection | ZHZAA63/56 | 675 | 617 | 59 |  | 1.35 |  | 2200 | 2213 | 2618 | 1937.0513 | 1463.5335 |  |  | 3569.752 | 4462.19
agua | Nova Jet | Radiador | Zehnder radiadores | ZNXHLH-063/056 | 666 | 617 | 55 |  | 1.31 |  |  | 4200 | 4968.6 | 3709.2142 | 2825.8593 |  |  | 3574.0628 | 4467.5784
agua | Nova Jet | Radiador | Zehnder radiadores | ZNXHLLH-049/049 | 518 | 469 | 100 |  | 1.37 |  |  | 4200 | 7119 | 5255.5888 | 3962.6084 |  |  | 3574.0707 | 4467.5884
agua | Radiavector | Radiador | Zehnder radiadores | ZRV542 | 140 | 104 | 256 |  | 1.2965 |  | 4200 |  | 6745.2 | 5050.6933 | 3858.6643 |  |  | 3587.0608 | 4483.8259
agua | Arteplano | Radiador | Studio Collection | ZVZLA220 | 2213 | 2133 | 62 |  | 1.307 | 16 | 1120 | 1193 | 3184 | 2376.9549 | 1810.8795 |  |  | 3596.6 | 4495.75
agua | Nova Jet | Radiador | Zehnder radiadores | ZNXHLLH-063/056 | 666 | 617 | 100 |  | 1.37 |  |  | 3400 | 6691.2 | 4928.7557 | 3708.4746 |  |  | 3603.4648 | 4504.3309
agua | Excelsior | Radiador | Zehnder radiadores | E2200/30 | 2000 | 1960 | 160 | 30 | 1.31 | 34 |  | 1030 | 6222 | 4644.9163 | 3538.7225 |  |  | 3605.3068 | 4506.6334
agua | Excelsior | Radiador | Zehnder radiadores | E2200/40 | 2000 | 1960 | 160 | 40 | 1.31 | 34 |  | 1360 | 6936 | 5177.9394 | 3944.8054 |  |  | 3605.3068 | 4506.6334
agua | Nova | Radiador | Zehnder radiadores | ZNHLH-056/056 | 2213 | 617 | 55 |  | 1.314 |  | 5200 |  | 5839.6 | 4330.3568 | 3278.5892 |  |  | 3606.3068 | 4507.8834
agua | Nova | Radiador | Zehnder radiadores | ZNHLLH-070/056 | 666 | 617 | 100 |  | 1.309 |  | 3800 |  | 7356.8 | 5455.4368 | 4130.407 |  |  | 3609.1708 | 4511.4634
agua | Radiavector | Radiador | Zehnder radiadores | ZRV544 | 280 | 244 | 256 |  | 1.3008 |  | 2600 |  | 6578 | 4920.7729 | 3756.0517 |  |  | 3610.8108 | 4513.5134
agua | Arteplano | Radiador | Studio Collection | ZHZAA70/56 | 749 | 691 | 59 |  | 1.35 |  | 2000 | 2013 | 2526 | 1868.9808 | 1412.103 |  |  | 3611.47 | 4514.3375
agua | Nova | Radiador | Zehnder radiadores | ZNHLH-049/049 | 2213 | 2133 | 55 |  | 1.304 |  | 6000 |  | 6168 | 4584.0996 | 3477.9163 |  |  | 3613.0668 | 4516.3334
agua | Excelsior | Radiador | Zehnder radiadores | E2220/30 | 2200 | 2160 | 160 | 30 | 1.31 | 31 |  | 940 | 6231 | 4651.635 | 3543.8412 |  |  | 3616.6468 | 4520.8084
agua | Excelsior | Radiador | Zehnder radiadores | E2220/40 | 2200 | 2160 | 160 | 40 | 1.31 | 31 |  | 1240 | 6944 | 5183.9117 | 3949.3553 |  |  | 3616.6468 | 4520.8084
agua | Radiavector | Radiador | Zehnder radiadores | ZRV543 | 210 | 174 | 256 |  | 1.2986 |  | 3400 |  | 7112.8 | 5323.4509 | 4065.2746 |  |  | 3618.9848 | 4523.7309
agua | Nova | Radiador | Zehnder radiadores | ZNHLH-063/056 | 2213 | 617 | 55 |  | 1.304 |  | 4800 |  | 5822.4 | 4317.6021 | 3268.9324 |  |  | 3621.4388 | 4526.7984
agua | Nova Jet | Radiador | Zehnder radiadores | ZNXHLLH-035/035 | 370 | 321 | 100 |  | 1.32 |  |  | 5800 | 7679.2 | 5707.2338 | 4330.0284 |  |  | 3622.9828 | 4528.7284
agua | Radiavector | Radiador | Zehnder radiadores | ZRV324 | 280 | 244 | 134 |  | 1.3008 |  | 5800 |  | 8247.6 | 6169.7426 | 4709.3968 |  |  | 3625.8068 | 4532.2584
agua | Excelsior | Radiador | Zehnder radiadores | E2180/30 | 1800 | 1760 | 160 | 30 | 1.32 | 38 |  | 1150 | 6308 | 4698.6216 | 3572.2127 |  |  | 3631.6267 | 4539.5334
agua | Excelsior | Radiador | Zehnder radiadores | E2180/40 | 1800 | 1760 | 160 | 40 | 1.32 | 38 |  | 1520 | 6992 | 5208.1106 | 3959.5611 |  |  | 3631.6267 | 4539.5334
agua | Nova Jet | Radiador | Zehnder radiadores | ZNXHLH-049/049 | 518 | 469 | 55 |  | 1.34 |  |  | 5400 | 5848.2 | 4375.616 | 3340.4854 |  |  | 3637.2768 | 4546.5959
agua | Radiavector | Radiador | Zehnder radiadores | ZRV433 | 210 | 174 | 195 |  | 1.2986 |  | 5000 |  | 8225 | 6155.8576 | 4700.9452 |  |  | 3637.4168 | 4546.7709
agua | Nova | Radiador | Zehnder radiadores | ZNHLH-070/056 | 1800 | 174 | 55 |  | 1.294 |  | 4400 |  | 5724.4 | 4254.4131 | 3227.786 |  |  | 3642.2628 | 4552.8284
agua | Arteplano | Radiador | Studio Collection | ZVZLA240 | 2413 | 2333 | 64 |  | 1.306 | 15 | 1050 | 1119 | 3165 | 2362.7708 | 1800.0734 |  |  | 3644.04 | 4555.05
agua | Nova Jet | Radiador | Zehnder radiadores | ZNXHH-070 | 740 | 691 | 55 |  | 1.26 |  |  | 5000 | 6475 | 4866.256 | 3730.5157 |  |  | 3645.3367 | 4556.6709
agua | Arteplano | Radiador | Studio Collection | ZVZA240 | 2413 | 2333 | 51 |  | 1.303 | 16 | 1120 | 1193 | 2768 | 2071.0142 | 1581.0786 |  |  | 3646.18 | 4557.725
agua | Nova | Radiador | Zehnder radiadores | ZNHLLH-049/049 | 1800 | 174 | 100 |  | 1.3 |  | 5200 |  | 8174.4 | 6075.2698 | 4609.2541 |  |  | 3649.7508 | 4562.1884
agua | Nova | Radiador | Zehnder radiadores | ZNHLLH-063/056 | 2413 | 2333 | 100 |  | 1.309 |  | 4200 |  | 7677.6 | 5693.3262 | 4310.5172 |  |  | 3655.2047 | 4569.0059
agua | Charleston | Radiador | Zehnder radiadores | 4300 | 3000 | 2934 | 136 |  | 1.3 | 25 |  | 46 | 8625 | 6453.2143 | 4926.5905 |  |  | 3656.8 | 4571
agua | Nova Jet | Radiador | Zehnder radiadores | ZNXHLLH-056/056 | 592 | 543 | 100 |  | 1.32 |  |  | 3800 | 6836.2 | 5024.3391 | 3772.5516 |  |  | 3658.0728 | 4572.5909
agua | Nova | Radiador | Zehnder radiadores | ZNHLLH-042/042 | 1800 | 174 | 100 |  | 1.291 |  | 6000 |  | 8526 | 6364.9238 | 4849.1076 |  |  | 3658.3568 | 4572.9459
agua | Radiavector | Radiador | Zehnder radiadores | ZRV434 | 280 | 244 | 195 |  | 1.3008 |  | 3800 |  | 7562 | 5656.8691 | 4317.9178 |  |  | 3658.3948 | 4572.9934
agua | Nova | Radiador | Zehnder radiadores | ZNHLLH-056/056 | 3000 | 2934 | 100 |  | 1.308 |  | 4600 |  | 7856.8 | 5826.212 | 4411.1273 |  |  | 3660.8027 | 4576.0034
agua | Nova Jet | Radiador | Zehnder radiadores | ZNXHH-063 | 666 | 617 | 55 |  | 1.26 |  |  | 5600 | 6624.8 | 4978.8375 | 3816.8217 |  |  | 3660.8547 | 4576.0684
agua | Nova Jet | Radiador | Zehnder radiadores | ZNXHLLH-042/042 | 444 | 395 | 100 |  | 1.33 |  |  | 5000 | 7540 | 5578.8262 | 4215.066 |  |  | 3663.4168 | 4579.2709
agua | Nova | Radiador | Zehnder radiadores | ZNHH-070 | 592 | 669 | 55 |  | 1.248 |  | 5800 |  | 6890.4 | 5178.448 | 3969.8448 |  |  | 3666.5527 | 4583.1909
agua | Nova Jet | Radiador | Zehnder radiadores | ZNXHLH-056/056 | 592 | 543 | 55 |  | 1.31 |  |  | 4800 | 5678.4 | 4239.102 | 3229.5535 |  |  | 3667.2088 | 4584.0109
agua | Charleston | Radiador | Zehnder radiadores | 4280 | 2800 | 2734 | 136 |  | 1.3 | 28 |  | 4846 | 9044 | 6766.7096 | 5165.9229 |  |  | 3673.37 | 4591.7125
agua | Nova Jet | Radiador | Zehnder radiadores | ZNXHLLH-070/056 | 740 | 691 | 100 |  | 1.32 |  |  | 3200 | 6406.4 | 4718.9713 | 3550.6294 |  |  | 3676.6188 | 4595.7734
agua | Excelsior | Radiador | Zehnder radiadores | E2250/30 | 2500 | 2460 | 160 | 30 | 1.31 | 28 |  | 850 | 6384 | 4765.8543 | 3630.8589 |  |  | 3679.4368 | 4599.2959
agua | Excelsior | Radiador | Zehnder radiadores | E2250/40 | 2500 | 2460 | 160 | 40 | 1.31 | 28 |  | 1120 | 7140 | 5330.2318 | 4060.8291 |  |  | 3679.4368 | 4599.2959
agua | Excelsior | Radiador | Zehnder radiadores | E2250/50 | 2500 | 2460 | 160 | 50 | 1.31 | 28 |  | 1390 | 7672 | 5727.3863 | 4363.4006 |  |  | 3679.4368 | 4599.2959
agua | Excelsior | Radiador | Zehnder radiadores | E2200/30 | 2000 | 1960 | 160 | 30 | 1.31 | 35 |  | 1060 | 6405 | 4781.5315 | 3642.8025 |  |  | 3703.4668 | 4629.3334
agua | Excelsior | Radiador | Zehnder radiadores | E2200/40 | 2000 | 1960 | 160 | 40 | 1.31 | 35 |  | 1400 | 7140 | 5330.2318 | 4060.8291 |  |  | 3703.4668 | 4629.3334
agua | Nova Jet | Radiador | Zehnder radiadores | ZNXHLLH-049/049 | 518 | 469 | 100 |  | 1.37 |  |  | 4400 | 7458 | 5505.8549 | 4151.3041 |  |  | 3709.4748 | 4636.8434
agua | Nova Jet | Radiador | Zehnder radiadores | ZNXHLH-063/056 | 666 | 617 | 55 |  | 1.31 |  |  | 4400 | 5205.2 | 3885.8435 | 2960.424 |  |  | 3712.2288 | 4640.2859
agua | Nova Jet | Radiador | Zehnder radiadores | ZNXHLH-070/056 | 740 | 691 | 55 |  | 1.3 |  |  | 4000 | 5344 | 3989.462 | 3039.3656 |  |  | 3712.2968 | 4640.3709
agua | Excelsior | Radiador | Zehnder radiadores | E2180/30 | 1800 | 1760 | 160 | 30 | 1.32 | 39 |  | 1180 | 6474 | 4822.2695 | 3666.2183 |  |  | 3720.1467 | 4650.1834
agua | Nova | Radiador | Zehnder radiadores | ZNHLH-056/056 | 518 | 2460 | 55 |  | 1.314 |  | 5400 |  | 6064.2 | 4496.909 | 3404.6887 |  |  | 3723.3968 | 4654.2459
agua | Excelsior | Radiador | Zehnder radiadores | E2220/30 | 2200 | 2160 | 160 | 30 | 1.31 | 32 |  | 970 | 6432 | 4801.6878 | 3658.1586 |  |  | 3724.2368 | 4655.2959
agua | Excelsior | Radiador | Zehnder radiadores | E2220/40 | 2200 | 2160 | 160 | 40 | 1.31 | 32 |  | 1280 | 7168 | 5351.1347 | 4076.7539 |  |  | 3724.2368 | 4655.2959
agua | Nova Jet | Radiador | Zehnder radiadores | ZNXHLLH-035/035 | 370 | 321 | 100 |  | 1.32 |  |  | 6000 | 7944 | 5904.0349 | 4479.3397 |  |  | 3725.8968 | 4657.3709
agua | Radiavector | Radiador | Zehnder radiadores | ZRV542 | 140 | 104 | 256 |  | 1.2965 |  | 4400 |  | 7066.4 | 5291.2025 | 4042.4102 |  |  | 3733.0548 | 4666.3184
agua | Radiavector | Radiador | Zehnder radiadores | ZRV324 | 280 | 244 | 134 |  | 1.3008 |  | 6000 |  | 8532 | 6382.4923 | 4871.7898 |  |  | 3734.0768 | 4667.5959
agua | Nova | Radiador | Zehnder radiadores | ZNHLH-063/056 | 2200 | 691 | 55 |  | 1.304 |  | 5000 |  | 6065 | 4497.5022 | 3405.1379 |  |  | 3745.9068 | 4682.3834
agua | Nova Jet | Radiador | Zehnder radiadores | ZNXHLH-049/049 | 518 | 469 | 55 |  | 1.34 |  |  | 5600 | 6064.8 | 4537.6758 | 3464.2071 |  |  | 3750.8668 | 4688.5834
agua | Nova | Radiador | Zehnder radiadores | ZNHLLH-070/056 | 140 | 104 | 100 |  | 1.309 |  | 4000 |  | 7744 | 5742.5651 | 4347.7968 |  |  | 3758.2968 | 4697.8709
agua | Radiavector | Radiador | Zehnder radiadores | ZRV433 | 210 | 174 | 195 |  | 1.2986 |  | 5200 |  | 8554 | 6402.0919 | 4888.983 |  |  | 3758.7368 | 4698.4209
agua | Nova | Radiador | Zehnder radiadores | ZNHLLH-049/049 | 2200 | 691 | 100 |  | 1.3 |  | 5400 |  | 8488.8 | 6308.934 | 4786.5331 |  |  | 3764.9948 | 4706.2434
agua | Nova Jet | Radiador | Zehnder radiadores | ZNXHLLH-063/056 | 666 | 617 | 100 |  | 1.37 |  |  | 3600 | 7084.8 | 5218.6825 | 3926.6202 |  |  | 3767.0388 | 4708.7984
agua | Nova Jet | Radiador | Zehnder radiadores | ZNXHH-070 | 740 | 691 | 55 |  | 1.26 |  |  | 5200 | 6734 | 5060.9063 | 3879.7363 |  |  | 3772.6487 | 4715.8109
agua | Nova | Radiador | Zehnder radiadores | ZNHH-070 | 518 | 669 | 55 |  | 1.248 |  | 6000 |  | 7128 | 5357.0151 | 4106.736 |  |  | 3774.5068 | 4718.1334
agua | Nova Jet | Radiador | Zehnder radiadores | ZNXHH-063 | 666 | 617 | 55 |  | 1.26 |  |  | 5800 | 6861.4 | 5156.6532 | 3953.1367 |  |  | 3776.2407 | 4720.3009
agua | Nova | Radiador | Zehnder radiadores | ZNHLH-070/056 | 666 | 469 | 55 |  | 1.294 |  | 4600 |  | 5984.6 | 4447.7955 | 3374.5036 |  |  | 3776.8108 | 4721.0134
agua | Nova Jet | Radiador | Zehnder radiadores | ZNXHLLH-042/042 | 444 | 395 | 100 |  | 1.33 |  |  | 5200 | 7841.6 | 5801.9792 | 4383.6686 |  |  | 3782.5707 | 4728.2134
agua | Radiavector | Radiador | Zehnder radiadores | ZRV543 | 210 | 174 | 256 |  | 1.2986 |  | 3600 |  | 7531.2 | 5636.5951 | 4304.4084 |  |  | 3787.6688 | 4734.5859
agua | Nova | Radiador | Zehnder radiadores | ZNHLLH-056/056 | 666 | 617 | 100 |  | 1.308 |  | 4800 |  | 8198.4 | 6079.5255 | 4602.9155 |  |  | 3789.7847 | 4737.2309
agua | Nova Jet | Radiador | Zehnder radiadores | ZNXHLH-056/056 | 592 | 543 | 55 |  | 1.31 |  |  | 5000 | 5915 | 4415.7312 | 3364.1182 |  |  | 3794.1168 | 4742.6459
agua | Nova | Radiador | Zehnder radiadores | ZNHLLH-063/056 | 444 | 395 | 100 |  | 1.309 |  | 4400 |  | 8043.2 | 5964.4369 | 4515.7799 |  |  | 3794.2628 | 4742.8284
agua | Arteplano | Radiador | Studio Collection | ZHZAA63/56 | 675 | 617 | 59 |  | 1.35 |  | 2400 | 2413 | 2856 | 2113.1469 | 1596.582 |  |  | 3796.994 | 4746.2425
agua | Charleston | Radiador | Zehnder radiadores | 4300 | 3000 | 2934 | 136 |  | 1.3 | 26 |  | 2459 | 8970 | 6711.3429 | 5123.6541 |  |  | 3800.27 | 4750.3375
agua | Excelsior | Radiador | Zehnder radiadores | E2250/30 | 2500 | 2460 | 160 | 30 | 1.31 | 29 |  | 880 | 6612 | 4936.0634 | 3760.5325 |  |  | 3800.7968 | 4750.9959
agua | Excelsior | Radiador | Zehnder radiadores | E2250/40 | 2500 | 2460 | 160 | 40 | 1.31 | 29 |  | 1160 | 7395 | 5520.5972 | 4205.8587 |  |  | 3800.7968 | 4750.9959
agua | Excelsior | Radiador | Zehnder radiadores | E2250/50 | 2500 | 2460 | 160 | 50 | 1.31 | 29 |  | 1440 | 7946 | 5931.9358 | 4519.2364 |  |  | 3800.7968 | 4750.9959
agua | Excelsior | Radiador | Zehnder radiadores | E2200/30 | 2000 | 1960 | 160 | 30 | 1.31 | 36 |  | 1090 | 6588 | 4918.1466 | 3746.8826 |  |  | 3801.6267 | 4752.0334
agua | Excelsior | Radiador | Zehnder radiadores | E2200/40 | 2000 | 1960 | 160 | 40 | 1.31 | 36 |  | 1440 | 7344 | 5482.5241 | 4176.8528 |  |  | 3801.6267 | 4752.0334
agua | Charleston | Radiador | Zehnder radiadores | 4280 | 2800 | 2734 | 136 |  | 1.3 | 29 |  | 1486 | 9367 | 7008.3778 | 5350.4201 |  |  | 3802.06 | 4752.575
agua | Excelsior | Radiador | Zehnder radiadores | E2180/30 | 1800 | 1760 | 160 | 30 | 1.32 | 40 |  | 1210 | 6640 | 4945.9174 | 3760.2239 |  |  | 3808.6667 | 4760.8334
agua | Arteplano | Radiador | Studio Collection | ZVZLA240 | 2413 | 2333 | 64 |  | 1.306 | 16 | 1120 | 1193 | 3376 | 2520.2889 | 1920.0783 |  |  | 3808.95 | 4761.1875
agua | Nova Jet | Radiador | Zehnder radiadores | ZNXHLLH-056/056 | 592 | 543 | 100 |  | 1.32 |  |  | 4000 | 7196 | 5288.778 | 3971.107 |  |  | 3809.7268 | 4762.1584
agua | Radiavector | Radiador | Zehnder radiadores | ZRV434 | 280 | 244 | 195 |  | 1.3008 |  | 4000 |  | 7960 | 5954.599 | 4545.1766 |  |  | 3818.1768 | 4772.7209
agua | Radiavector | Radiador | Zehnder radiadores | ZRV544 | 280 | 244 | 256 |  | 1.3008 |  | 2800 |  | 7084 | 5299.2939 | 4044.9788 |  |  | 3830.4088 | 4788.0109
agua | Excelsior | Radiador | Zehnder radiadores | E2220/30 | 2200 | 2160 | 160 | 30 | 1.31 | 33 |  | 1000 | 6633 | 4951.7405 | 3772.4761 |  |  | 3831.8268 | 4789.7834
agua | Excelsior | Radiador | Zehnder radiadores | E2220/40 | 2200 | 2160 | 160 | 40 | 1.31 | 33 |  | 1320 | 7392 | 5518.3576 | 4204.1524 |  |  | 3831.8268 | 4789.7834
agua | Nova | Radiador | Zehnder radiadores | ZNHLH-056/056 | 280 | 2734 | 55 |  | 1.314 |  | 5600 |  | 6288.8 | 4663.4612 | 3530.7883 |  |  | 3840.4868 | 4800.6084
agua | Nova Jet | Radiador | Zehnder radiadores | ZNXHLLH-049/049 | 518 | 469 | 100 |  | 1.37 |  |  | 4600 | 7797 | 5756.121 | 4339.9997 |  |  | 3844.8787 | 4806.0984
agua | Nova Jet | Radiador | Zehnder radiadores | ZNXHLH-063/056 | 666 | 617 | 55 |  | 1.31 |  |  | 4600 | 5441.8 | 4062.4727 | 3094.9887 |  |  | 3850.3947 | 4812.9934
agua | Nova Jet | Radiador | Zehnder radiadores | ZNXHLLH-070/056 | 740 | 691 | 100 |  | 1.32 |  |  | 3400 | 6806.8 | 5013.907 | 3772.5438 |  |  | 3852.1108 | 4815.1384
agua | Arteplano | Radiador | Studio Collection | ZHZAA70/56 | 749 | 691 | 59 |  | 1.35 |  | 2200 | 2213 | 2778.6 | 2055.8788 | 1553.3133 |  |  | 3857.204 | 4821.505
agua | Nova Jet | Radiador | Zehnder radiadores | ZNXHLH-070/056 | 740 | 691 | 55 |  | 1.3 |  |  | 4200 | 5611.2 | 4188.9351 | 3191.3339 |  |  | 3861.7188 | 4827.1484
agua | Nova Jet | Radiador | Zehnder radiadores | ZNXHLH-049/049 | 518 | 469 | 55 |  | 1.34 |  |  | 5800 | 6281.4 | 4699.7357 | 3587.9288 |  |  | 3864.4568 | 4830.5709
agua | Nova | Radiador | Zehnder radiadores | ZNHLH-063/056 | 740 | 2160 | 55 |  | 1.304 |  | 5200 |  | 6307.6 | 4677.4023 | 3541.3434 |  |  | 3870.3748 | 4837.9684
agua | Radiavector | Radiador | Zehnder radiadores | ZRV542 | 140 | 104 | 256 |  | 1.2965 |  | 4600 |  | 7387.6 | 5531.7117 | 4226.1561 |  |  | 3879.0488 | 4848.8109
agua | Radiavector | Radiador | Zehnder radiadores | ZRV433 | 210 | 174 | 195 |  | 1.2986 |  | 5400 |  | 8883 | 6648.3262 | 5077.0209 |  |  | 3880.0568 | 4850.0709
agua | Nova | Radiador | Zehnder radiadores | ZNHLLH-049/049 | 518 | 469 | 100 |  | 1.3 |  | 5600 |  | 8803.2 | 6542.5982 | 4963.8121 |  |  | 3880.2387 | 4850.2984
agua | Nova Jet | Radiador | Zehnder radiadores | ZNXHH-063 | 666 | 617 | 55 |  | 1.26 |  |  | 6000 | 7098 | 5334.4688 | 4089.4518 |  |  | 3891.6268 | 4864.5334
agua | Excelsior | Radiador | Zehnder radiadores | E2200/30 | 2000 | 1960 | 160 | 30 | 1.31 | 37 |  | 1120 | 6771 | 5054.7618 | 3850.9627 |  |  | 3899.7868 | 4874.7334
agua | Excelsior | Radiador | Zehnder radiadores | E2200/40 | 2000 | 1960 | 160 | 40 | 1.31 | 37 |  | 1480 | 7548 | 5634.8165 | 4292.8764 |  |  | 3899.7868 | 4874.7334
agua | Nova Jet | Radiador | Zehnder radiadores | ZNXHH-070 | 740 | 691 | 55 |  | 1.26 |  |  | 5400 | 6993 | 5255.5565 | 4028.9569 |  |  | 3899.9608 | 4874.9509
agua | Nova Jet | Radiador | Zehnder radiadores | ZNXHLLH-042/042 | 444 | 395 | 100 |  | 1.33 |  |  | 5400 | 8143.2 | 6025.1322 | 4552.2713 |  |  | 3901.7248 | 4877.1559
agua | Nova | Radiador | Zehnder radiadores | ZNHLLH-070/056 | 2000 | 1960 | 100 |  | 1.309 |  | 4200 |  | 8131.2 | 6029.6933 | 4565.1867 |  |  | 3907.4228 | 4884.2784
agua | Nova | Radiador | Zehnder radiadores | ZNHLH-070/056 | 2000 | 174 | 55 |  | 1.294 |  | 4800 |  | 6244.8 | 4641.1779 | 3521.2211 |  |  | 3911.3588 | 4889.1984
agua | Nova | Radiador | Zehnder radiadores | ZNHLLH-056/056 | 740 | 691 | 100 |  | 1.308 |  | 5000 |  | 8540 | 6332.8391 | 4794.7036 |  |  | 3918.7667 | 4898.4584
agua | Nova Jet | Radiador | Zehnder radiadores | ZNXHLH-056/056 | 592 | 543 | 55 |  | 1.31 |  |  | 5200 | 6151.6 | 4592.3605 | 3498.6829 |  |  | 3921.0248 | 4901.2809
agua | Excelsior | Radiador | Zehnder radiadores | E2250/30 | 2500 | 2460 | 160 | 30 | 1.31 | 30 |  | 910 | 6840 | 5106.2725 | 3890.206 |  |  | 3922.1568 | 4902.6959
agua | Excelsior | Radiador | Zehnder radiadores | E2250/40 | 2500 | 2460 | 160 | 40 | 1.31 | 30 |  | 1200 | 7650 | 5710.9626 | 4350.8883 |  |  | 3922.1568 | 4902.6959
agua | Excelsior | Radiador | Zehnder radiadores | E2250/50 | 2500 | 2460 | 160 | 50 | 1.31 | 30 |  | 1490 | 8220 | 6136.4853 | 4675.0721 |  |  | 3922.1568 | 4902.6959
agua | Nova Jet | Radiador | Zehnder radiadores | ZNXHLLH-063/056 | 666 | 617 | 100 |  | 1.37 |  |  | 3800 | 7478.4 | 5508.6093 | 4144.7657 |  |  | 3930.6128 | 4913.2659
agua | Nova | Radiador | Zehnder radiadores | ZNHLLH-063/056 | 2500 | 2460 | 100 |  | 1.309 |  | 4600 |  | 8408.8 | 6235.5477 | 4721.0426 |  |  | 3933.3207 | 4916.6509
agua | Excelsior | Radiador | Zehnder radiadores | E2220/30 | 2200 | 2160 | 160 | 30 | 1.31 | 34 |  | 1030 | 6834 | 5101.7933 | 3886.7935 |  |  | 3939.4168 | 4924.2709
agua | Excelsior | Radiador | Zehnder radiadores | E2220/40 | 2200 | 2160 | 160 | 40 | 1.31 | 34 |  | 1360 | 7616 | 5685.5806 | 4331.551 |  |  | 3939.4168 | 4924.2709
agua | Charleston | Radiador | Zehnder radiadores | 4300 | 3000 | 2934 | 136 |  | 1.3 | 27 |  | 1406 | 9315 | 6969.4714 | 5320.7178 |  |  | 3943.74 | 4929.675
agua | Radiavector | Radiador | Zehnder radiadores | ZRV543 | 210 | 174 | 256 |  | 1.2986 |  | 3800 |  | 7949.6 | 5949.7393 | 4543.5422 |  |  | 3956.3528 | 4945.4409
agua | Nova | Radiador | Zehnder radiadores | ZNHLH-056/056 | 2200 | 2460 | 55 |  | 1.314 |  | 5800 |  | 6513.4 | 4830.0134 | 3656.8879 |  |  | 3957.5768 | 4946.9709
agua | Nova Jet | Radiador | Zehnder radiadores | ZNXHLLH-056/056 | 592 | 543 | 100 |  | 1.32 |  |  | 4200 | 7555.8 | 5553.2169 | 4169.6623 |  |  | 3961.3808 | 4951.7259
agua | Radiavector | Radiador | Zehnder radiadores | ZRV434 | 280 | 244 | 195 |  | 1.3008 |  | 4200 |  | 8358 | 6252.329 | 4772.4354 |  |  | 3977.9588 | 4972.4484
agua | Nova Jet | Radiador | Zehnder radiadores | ZNXHLH-049/049 | 518 | 469 | 55 |  | 1.34 |  |  | 6000 | 6498 | 4861.7955 | 3711.6505 |  |  | 3978.0468 | 4972.5584
agua | Nova Jet | Radiador | Zehnder radiadores | ZNXHLLH-049/049 | 518 | 469 | 100 |  | 1.37 |  |  | 4800 | 8136 | 6006.3872 | 4528.6953 |  |  | 3980.2828 | 4975.3534
agua | Nova Jet | Radiador | Zehnder radiadores | ZNXHLH-063/056 | 666 | 617 | 55 |  | 1.31 |  |  | 4800 | 5678.4 | 4239.102 | 3229.5535 |  |  | 3988.5608 | 4985.7009
agua | Nova | Radiador | Zehnder radiadores | ZNHLH-063/056 | 280 | 2934 | 55 |  | 1.304 |  | 5400 |  | 6550.2 | 4857.3024 | 3677.5489 |  |  | 3994.8428 | 4993.5534
agua | Nova | Radiador | Zehnder radiadores | ZNHLLH-049/049 | 518 | 469 | 100 |  | 1.3 |  | 5800 |  | 9117.6 | 6776.2624 | 5141.0911 |  |  | 3995.4828 | 4994.3534
agua | Excelsior | Radiador | Zehnder radiadores | E2200/30 | 2000 | 1960 | 160 | 30 | 1.31 | 38 |  | 1150 | 6954 | 5191.377 | 3955.0428 |  |  | 3997.9468 | 4997.4334
agua | Excelsior | Radiador | Zehnder radiadores | E2200/40 | 2000 | 1960 | 160 | 40 | 1.31 | 38 |  | 1520 | 7752 | 5787.1088 | 4408.9001 |  |  | 3997.9468 | 4997.4334
agua | Radiavector | Radiador | Zehnder radiadores | ZRV433 | 210 | 174 | 195 |  | 1.2986 |  | 5600 |  | 9212 | 6894.5605 | 5265.0587 |  |  | 4001.3768 | 5001.7209
agua | Nova Jet | Radiador | Zehnder radiadores | ZNXHLH-070/056 | 740 | 691 | 55 |  | 1.3 |  |  | 4400 | 5878.4 | 4388.4082 | 3343.3022 |  |  | 4011.1408 | 5013.9259
agua | Nova Jet | Radiador | Zehnder radiadores | ZNXHLLH-042/042 | 444 | 395 | 100 |  | 1.33 |  |  | 5600 | 8444.8 | 6248.2853 | 4720.8739 |  |  | 4020.8787 | 5026.0984
agua | Radiavector | Radiador | Zehnder radiadores | ZRV542 | 140 | 104 | 256 |  | 1.2965 |  | 4800 |  | 7708.8 | 5772.2209 | 4409.9021 |  |  | 4025.0428 | 5031.3034
agua | Nova Jet | Radiador | Zehnder radiadores | ZNXHH-070 | 740 | 691 | 55 |  | 1.26 |  |  | 5600 | 7252 | 5450.2068 | 4178.1776 |  |  | 4027.2727 | 5034.0909
agua | Nova Jet | Radiador | Zehnder radiadores | ZNXHLLH-070/056 | 740 | 691 | 100 |  | 1.32 |  |  | 3600 | 7207.2 | 5308.8427 | 3994.4581 |  |  | 4027.6028 | 5034.5034
agua | Excelsior | Radiador | Zehnder radiadores | E2250/30 | 2500 | 2460 | 160 | 30 | 1.31 | 31 |  | 940 | 7068 | 5276.4815 | 4019.8795 |  |  | 4043.5168 | 5054.3959
agua | Excelsior | Radiador | Zehnder radiadores | E2250/40 | 2500 | 2460 | 160 | 40 | 1.31 | 31 |  | 1240 | 7905 | 5901.328 | 4495.9179 |  |  | 4043.5168 | 5054.3959
agua | Nova | Radiador | Zehnder radiadores | ZNHLH-070/056 | 740 | 174 | 55 |  | 1.294 |  | 5000 |  | 6505 | 4834.5603 | 3667.9387 |  |  | 4045.9068 | 5057.3834
agua | Excelsior | Radiador | Zehnder radiadores | E2220/30 | 2200 | 2160 | 160 | 30 | 1.31 | 35 |  | 1060 | 7035 | 5251.846 | 4001.111 |  |  | 4047.0068 | 5058.7584
agua | Excelsior | Radiador | Zehnder radiadores | E2220/40 | 2200 | 2160 | 160 | 40 | 1.31 | 35 |  | 1400 | 7840 | 5852.8035 | 4458.9496 |  |  | 4047.0068 | 5058.7584
agua | Nova | Radiador | Zehnder radiadores | ZNHLLH-056/056 | 2500 | 2460 | 100 |  | 1.308 |  | 5200 |  | 8881.6 | 6586.1527 | 4986.4918 |  |  | 4047.7488 | 5059.6859
agua | Nova Jet | Radiador | Zehnder radiadores | ZNXHLH-056/056 | 592 | 543 | 55 |  | 1.31 |  |  | 5400 | 6388.2 | 4768.9897 | 3633.2477 |  |  | 4047.9328 | 5059.9159
agua | Radiavector | Radiador | Zehnder radiadores | ZRV544 | 280 | 244 | 256 |  | 1.3008 |  | 3000 |  | 7590 | 5677.8149 | 4333.9058 |  |  | 4050.0068 | 5062.5084
agua | Nova | Radiador | Zehnder radiadores | ZNHLLH-070/056 | 2200 | 2160 | 100 |  | 1.309 |  | 4400 |  | 8518.4 | 6316.8216 | 4782.5765 |  |  | 4056.5488 | 5070.6859
agua | Nova | Radiador | Zehnder radiadores | ZNHLLH-063/056 | 2500 | 2460 | 100 |  | 1.309 |  | 4800 |  | 8774.4 | 6506.6585 | 4926.3053 |  |  | 4072.3787 | 5090.4734
agua | Nova | Radiador | Zehnder radiadores | ZNHLH-056/056 | 592 | 174 | 55 |  | 1.314 |  | 6000 |  | 6738 | 4996.5655 | 3782.9875 |  |  | 4074.6668 | 5093.3334
agua | Charleston | Radiador | Zehnder radiadores | 4300 | 3000 | 2934 | 136 |  | 1.3 | 28 |  | 46 | 9660 | 7227.6 | 5517.7814 |  |  | 4087.21 | 5109.0125
agua | Nova Jet | Radiador | Zehnder radiadores | ZNXHLLH-063/056 | 666 | 617 | 100 |  | 1.37 |  |  | 4000 | 7872 | 5798.5361 | 4362.9113 |  |  | 4094.1868 | 5117.7334
agua | Excelsior | Radiador | Zehnder radiadores | E2200/30 | 2000 | 1960 | 160 | 30 | 1.31 | 39 |  | 1180 | 7137 | 5327.9922 | 4059.1228 |  |  | 4096.1067 | 5120.1334
agua | Arteplano | Radiador | Studio Collection | ZHZAA70/56 | 749 | 691 | 59 |  | 1.35 |  | 2400 | 2413 | 3031.2 | 2242.7769 | 1694.5236 |  |  | 4102.938 | 5128.6725
agua | Nova | Radiador | Zehnder radiadores | ZNHLLH-049/049 | 3000 | 2934 | 100 |  | 1.3 |  | 6000 |  | 9432 | 7009.9267 | 5318.3701 |  |  | 4110.7267 | 5138.4084
agua | Nova Jet | Radiador | Zehnder radiadores | ZNXHLLH-056/056 | 592 | 543 | 100 |  | 1.32 |  |  | 4400 | 7915.6 | 5817.6558 | 4368.2177 |  |  | 4113.0348 | 5141.2934
agua | Nova Jet | Radiador | Zehnder radiadores | ZNXHLLH-049/049 | 518 | 469 | 100 |  | 1.37 |  |  | 5000 | 8475 | 6256.6533 | 4717.391 |  |  | 4115.6867 | 5144.6084
agua | Nova | Radiador | Zehnder radiadores | ZNHLH-063/056 | 749 | 174 | 55 |  | 1.304 |  | 5600 |  | 6792.8 | 5037.2025 | 3813.7544 |  |  | 4119.3107 | 5149.1384
agua | Radiavector | Radiador | Zehnder radiadores | ZRV433 | 210 | 174 | 195 |  | 1.2986 |  | 5800 |  | 9541 | 7140.7948 | 5453.0965 |  |  | 4122.6968 | 5153.3709
agua | Radiavector | Radiador | Zehnder radiadores | ZRV543 | 210 | 174 | 256 |  | 1.2986 |  | 4000 |  | 8368 | 6262.8834 | 4782.676 |  |  | 4125.0368 | 5156.2959
agua | Nova Jet | Radiador | Zehnder radiadores | ZNXHLH-063/056 | 666 | 617 | 55 |  | 1.31 |  |  | 5000 | 5915 | 4415.7312 | 3364.1182 |  |  | 4126.7267 | 5158.4084
agua | Radiavector | Radiador | Zehnder radiadores | ZRV434 | 280 | 244 | 195 |  | 1.3008 |  | 4400 |  | 8756 | 6550.0589 | 4999.6943 |  |  | 4137.7407 | 5172.1759
agua | Nova Jet | Radiador | Zehnder radiadores | ZNXHLLH-042/042 | 444 | 395 | 100 |  | 1.33 |  |  | 5800 | 8746.4 | 6471.4383 | 4889.4765 |  |  | 4140.0328 | 5175.0409
agua | Nova Jet | Radiador | Zehnder radiadores | ZNXHH-070 | 740 | 691 | 55 |  | 1.26 |  |  | 5800 | 7511 | 5644.857 | 4327.3982 |  |  | 4154.5847 | 5193.2309
agua | Excelsior | Radiador | Zehnder radiadores | E2220/30 | 2200 | 2160 | 160 | 30 | 1.31 | 36 |  | 1090 | 7236 | 5401.8988 | 4115.4284 |  |  | 4154.5968 | 5193.2459
agua | Excelsior | Radiador | Zehnder radiadores | E2220/40 | 2200 | 2160 | 160 | 40 | 1.31 | 36 |  | 1440 | 8064 | 6020.0265 | 4586.3481 |  |  | 4154.5968 | 5193.2459
agua | Nova Jet | Radiador | Zehnder radiadores | ZNXHLH-070/056 | 740 | 691 | 55 |  | 1.3 |  |  | 4600 | 6145.6 | 4587.8813 | 3495.2705 |  |  | 4160.5628 | 5200.7034
agua | Excelsior | Radiador | Zehnder radiadores | E2250/30 | 2500 | 2460 | 160 | 30 | 1.31 | 32 |  | 970 | 7296 | 5446.6906 | 4149.5531 |  |  | 4164.8768 | 5206.0959
agua | Excelsior | Radiador | Zehnder radiadores | E2250/40 | 2500 | 2460 | 160 | 40 | 1.31 | 32 |  | 1280 | 8160 | 6091.6935 | 4640.9475 |  |  | 4164.8768 | 5206.0959
agua | Radiavector | Radiador | Zehnder radiadores | ZRV542 | 140 | 104 | 256 |  | 1.2965 |  | 5000 |  | 8030 | 6012.7302 | 4593.648 |  |  | 4171.0368 | 5213.7959
agua | Nova Jet | Radiador | Zehnder radiadores | ZNXHLH-056/056 | 592 | 543 | 55 |  | 1.31 |  |  | 5600 | 6624.8 | 4945.619 | 3767.8124 |  |  | 4174.8407 | 5218.5509
agua | Nova | Radiador | Zehnder radiadores | ZNHLLH-056/056 | 2500 | 2460 | 100 |  | 1.308 |  | 5400 |  | 9223.2 | 6839.4662 | 5178.2799 |  |  | 4176.7308 | 5220.9134
agua | Nova | Radiador | Zehnder radiadores | ZNHLH-070/056 | 2500 | 2160 | 55 |  | 1.294 |  | 5200 |  | 6765.2 | 5027.9427 | 3814.6562 |  |  | 4180.4547 | 5225.5684
agua | Excelsior | Radiador | Zehnder radiadores | E2200/30 | 2000 | 1960 | 160 | 30 | 1.31 | 40 |  | 1210 | 7320 | 5464.6074 | 4163.2029 |  |  | 4194.2667 | 5242.8334
agua | Nova Jet | Radiador | Zehnder radiadores | ZNXHLLH-070/056 | 740 | 691 | 100 |  | 1.32 |  |  | 3800 | 7607.6 | 5603.7784 | 4216.3725 |  |  | 4203.0948 | 5253.8684
agua | Nova | Radiador | Zehnder radiadores | ZNHLLH-070/056 | 2500 | 2460 | 100 |  | 1.309 |  | 4600 |  | 8905.6 | 6603.9499 | 4999.9664 |  |  | 4205.6748 | 5257.0934
agua | Nova | Radiador | Zehnder radiadores | ZNHLLH-063/056 | 2500 | 2160 | 100 |  | 1.309 |  | 5000 |  | 9140 | 6777.7692 | 5131.5681 |  |  | 4211.4367 | 5264.2959
agua | Charleston | Radiador | Zehnder radiadores | 4300 | 3000 | 2934 | 136 |  | 1.3 | 29 |  | 46 | 10005 | 7485.7286 | 5714.845 |  |  | 4230.68 | 5288.35
agua | Nova | Radiador | Zehnder radiadores | ZNHLH-063/056 | 740 | 543 | 55 |  | 1.304 |  | 5800 |  | 7035.4 | 5217.1026 | 3949.96 |  |  | 4243.7788 | 5304.7234
agua | Radiavector | Radiador | Zehnder radiadores | ZRV433 | 210 | 174 | 195 |  | 1.2986 |  | 6000 |  | 9870 | 7387.0291 | 5641.1343 |  |  | 4244.0167 | 5305.0209
agua | Nova Jet | Radiador | Zehnder radiadores | ZNXHLLH-049/049 | 518 | 469 | 100 |  | 1.37 |  |  | 5200 | 8814 | 6506.9194 | 4906.0866 |  |  | 4251.0908 | 5313.8634
agua | Nova Jet | Radiador | Zehnder radiadores | ZNXHLLH-063/056 | 666 | 617 | 100 |  | 1.37 |  |  | 4200 | 8265.6 | 6088.4629 | 4581.0569 |  |  | 4257.7608 | 5322.2009
agua | Nova Jet | Radiador | Zehnder radiadores | ZNXHLLH-042/042 | 444 | 395 | 100 |  | 1.33 |  |  | 6000 | 9048 | 6694.5914 | 5058.0792 |  |  | 4259.1867 | 5323.9834
agua | Excelsior | Radiador | Zehnder radiadores | E2220/30 | 2200 | 2160 | 160 | 30 | 1.31 | 37 |  | 1120 | 7437 | 5551.9515 | 4229.7459 |  |  | 4262.1867 | 5327.7334
agua | Excelsior | Radiador | Zehnder radiadores | E2220/40 | 2200 | 2160 | 160 | 40 | 1.31 | 37 |  | 1480 | 8288 | 6187.2494 | 4713.7467 |  |  | 4262.1867 | 5327.7334
agua | Nova Jet | Radiador | Zehnder radiadores | ZNXHLLH-056/056 | 592 | 543 | 100 |  | 1.32 |  |  | 4600 | 8275.4 | 6082.0947 | 4566.773 |  |  | 4264.6887 | 5330.8609
agua | Nova Jet | Radiador | Zehnder radiadores | ZNXHLH-063/056 | 666 | 617 | 55 |  | 1.31 |  |  | 5200 | 6151.6 | 4592.3605 | 3498.6829 |  |  | 4264.8927 | 5331.1159
agua | Radiavector | Radiador | Zehnder radiadores | ZRV544 | 280 | 244 | 256 |  | 1.3008 |  | 3200 |  | 8096 | 6056.3359 | 4622.8329 |  |  | 4269.6048 | 5337.0059
agua | Nova Jet | Radiador | Zehnder radiadores | ZNXHH-070 | 740 | 691 | 55 |  | 1.26 |  |  | 6000 | 7770 | 5839.5073 | 4476.6188 |  |  | 4281.8967 | 5352.3709
agua | Excelsior | Radiador | Zehnder radiadores | E2250/30 | 2500 | 2460 | 160 | 30 | 1.31 | 33 |  | 1000 | 7524 | 5616.8997 | 4279.2266 |  |  | 4286.2368 | 5357.7959
agua | Excelsior | Radiador | Zehnder radiadores | E2250/40 | 2500 | 2460 | 160 | 40 | 1.31 | 33 |  | 1320 | 8415 | 6282.0589 | 4785.9771 |  |  | 4286.2368 | 5357.7959
agua | Radiavector | Radiador | Zehnder radiadores | ZRV543 | 210 | 174 | 256 |  | 1.2986 |  | 4200 |  | 8786.4 | 6576.0276 | 5021.8097 |  |  | 4293.7208 | 5367.1509
agua | Radiavector | Radiador | Zehnder radiadores | ZRV434 | 280 | 244 | 195 |  | 1.3008 |  | 4600 |  | 9154 | 6847.7889 | 5226.9531 |  |  | 4297.5228 | 5371.9034
agua | Nova Jet | Radiador | Zehnder radiadores | ZNXHLH-056/056 | 592 | 543 | 55 |  | 1.31 |  |  | 5800 | 6861.4 | 5122.2482 | 3902.3771 |  |  | 4301.7487 | 5377.1859
agua | Nova | Radiador | Zehnder radiadores | ZNHLLH-056/056 | 2500 | 2460 | 100 |  | 1.308 |  | 5600 |  | 9564.8 | 7092.7798 | 5370.0681 |  |  | 4305.7127 | 5382.1409
agua | Nova Jet | Radiador | Zehnder radiadores | ZNXHLH-070/056 | 740 | 691 | 55 |  | 1.3 |  |  | 4800 | 6412.8 | 4787.3544 | 3647.2387 |  |  | 4309.9848 | 5387.4809
agua | Nova | Radiador | Zehnder radiadores | ZNHLH-070/056 | 280 | 691 | 55 |  | 1.294 |  | 5400 |  | 7025.4 | 5221.3252 | 3961.3738 |  |  | 4315.0028 | 5393.7534
agua | Radiavector | Radiador | Zehnder radiadores | ZRV542 | 140 | 104 | 256 |  | 1.2965 |  | 5200 |  | 8351.2 | 6253.2394 | 4777.3939 |  |  | 4317.0307 | 5396.2884
agua | Nova | Radiador | Zehnder radiadores | ZNHLLH-063/056 | 2500 | 2460 | 100 |  | 1.309 |  | 5200 |  | 9505.6 | 7048.88 | 5336.8308 |  |  | 4350.4947 | 5438.1184
agua | Nova | Radiador | Zehnder radiadores | ZNHLLH-070/056 | 740 | 691 | 100 |  | 1.309 |  | 4800 |  | 9292.8 | 6891.0781 | 5217.3562 |  |  | 4354.8008 | 5443.5009
agua | Nova | Radiador | Zehnder radiadores | ZNHLH-063/056 | 280 | 244 | 55 |  | 1.304 |  | 6000 |  | 7278 | 5397.0027 | 4086.1655 |  |  | 4368.2468 | 5460.3084
agua | Excelsior | Radiador | Zehnder radiadores | E2220/30 | 2200 | 2160 | 160 | 30 | 1.31 | 38 |  | 1150 | 7638 | 5702.0043 | 4344.0634 |  |  | 4369.7767 | 5462.2209
agua | Excelsior | Radiador | Zehnder radiadores | E2220/40 | 2200 | 2160 | 160 | 40 | 1.31 | 38 |  | 1520 | 8512 | 6354.4724 | 4841.1452 |  |  | 4369.7767 | 5462.2209
agua | Nova Jet | Radiador | Zehnder radiadores | ZNXHLLH-070/056 | 740 | 691 | 100 |  | 1.32 |  |  | 4000 | 8008 | 5898.7141 | 4438.2868 |  |  | 4378.5868 | 5473.2334
agua | Nova Jet | Radiador | Zehnder radiadores | ZNXHLLH-049/049 | 518 | 469 | 100 |  | 1.37 |  |  | 5400 | 9153 | 6757.1856 | 5094.7823 |  |  | 4386.4948 | 5483.1184
agua | Nova Jet | Radiador | Zehnder radiadores | ZNXHLH-063/056 | 666 | 617 | 55 |  | 1.31 |  |  | 5400 | 6388.2 | 4768.9897 | 3633.2477 |  |  | 4403.0588 | 5503.8234
agua | Excelsior | Radiador | Zehnder radiadores | E2250/30 | 2500 | 2460 | 160 | 30 | 1.31 | 34 |  | 1030 | 7752 | 5787.1088 | 4408.9001 |  |  | 4407.5967 | 5509.4959
agua | Excelsior | Radiador | Zehnder radiadores | E2250/40 | 2500 | 2460 | 160 | 40 | 1.31 | 34 |  | 1360 | 8670 | 6472.4243 | 4931.0067 |  |  | 4407.5967 | 5509.4959
agua | Nova Jet | Radiador | Zehnder radiadores | ZNXHLLH-056/056 | 592 | 543 | 100 |  | 1.32 |  |  | 4800 | 8635.2 | 6346.5336 | 4765.3284 |  |  | 4416.3427 | 5520.4284
agua | Nova Jet | Radiador | Zehnder radiadores | ZNXHLLH-063/056 | 666 | 617 | 100 |  | 1.37 |  |  | 4400 | 8659.2 | 6378.3897 | 4799.2024 |  |  | 4421.3347 | 5526.6684
agua | Nova Jet | Radiador | Zehnder radiadores | ZNXHLH-056/056 | 592 | 543 | 55 |  | 1.31 |  |  | 6000 | 7098 | 5298.8775 | 4036.9418 |  |  | 4428.6568 | 5535.8209
agua | Nova | Radiador | Zehnder radiadores | ZNHLLH-056/056 | 2500 | 2460 | 100 |  | 1.308 |  | 5800 |  | 9906.4 | 7346.0933 | 5561.8562 |  |  | 4434.6947 | 5543.3684
agua | Nova | Radiador | Zehnder radiadores | ZNHLH-070/056 | 592 | 469 | 55 |  | 1.294 |  | 5600 |  | 7285.6 | 5414.7076 | 4108.0913 |  |  | 4449.5507 | 5561.9384
agua | Radiavector | Radiador | Zehnder radiadores | ZRV434 | 280 | 244 | 195 |  | 1.3008 |  | 4800 |  | 9552 | 7145.5188 | 5454.2119 |  |  | 4457.3048 | 5571.6309
agua | Nova Jet | Radiador | Zehnder radiadores | ZNXHLH-070/056 | 740 | 691 | 55 |  | 1.3 |  |  | 5000 | 6680 | 4986.8275 | 3799.207 |  |  | 4459.4068 | 5574.2584
agua | Radiavector | Radiador | Zehnder radiadores | ZRV543 | 210 | 174 | 256 |  | 1.2986 |  | 4400 |  | 9204.8 | 6889.1718 | 5260.9435 |  |  | 4462.4047 | 5578.0059
agua | Radiavector | Radiador | Zehnder radiadores | ZRV542 | 140 | 104 | 256 |  | 1.2965 |  | 5400 |  | 8672.4 | 6493.7486 | 4961.1398 |  |  | 4463.0248 | 5578.7809
agua | Excelsior | Radiador | Zehnder radiadores | E2220/30 | 2200 | 2160 | 160 | 30 | 1.31 | 39 |  | 1180 | 7839 | 5852.057 | 4458.3808 |  |  | 4477.3668 | 5596.7084
agua | Radiavector | Radiador | Zehnder radiadores | ZRV544 | 280 | 244 | 256 |  | 1.3008 |  | 3400 |  | 8602 | 6434.8569 | 4911.7599 |  |  | 4489.2028 | 5611.5034
agua | Nova | Radiador | Zehnder radiadores | ZNHLLH-063/056 | 210 | 174 | 100 |  | 1.309 |  | 5400 |  | 9871.2 | 7319.9908 | 5542.0935 |  |  | 4489.5528 | 5611.9409
agua | Nova | Radiador | Zehnder radiadores | ZNHLLH-070/056 | 140 | 104 | 100 |  | 1.309 |  | 5000 |  | 9680 | 7178.2064 | 5434.746 |  |  | 4503.9268 | 5629.9084
agua | Nova Jet | Radiador | Zehnder radiadores | ZNXHLLH-049/049 | 518 | 469 | 100 |  | 1.37 |  |  | 5600 | 9492 | 7007.4517 | 5283.4779 |  |  | 4521.8987 | 5652.3734
agua | Excelsior | Radiador | Zehnder radiadores | E2250/30 | 2500 | 2460 | 160 | 30 | 1.31 | 35 |  | 1060 | 7980 | 5957.3179 | 4538.5737 |  |  | 4528.9568 | 5661.1959
agua | Excelsior | Radiador | Zehnder radiadores | E2250/40 | 2500 | 2460 | 160 | 40 | 1.31 | 35 |  | 1400 | 8925 | 6662.7897 | 5076.0363 |  |  | 4528.9568 | 5661.1959
agua | Nova Jet | Radiador | Zehnder radiadores | ZNXHLH-063/056 | 666 | 617 | 55 |  | 1.31 |  |  | 5600 | 6624.8 | 4945.619 | 3767.8124 |  |  | 4541.2248 | 5676.5309
agua | Nova Jet | Radiador | Zehnder radiadores | ZNXHLLH-070/056 | 740 | 691 | 100 |  | 1.32 |  |  | 4200 | 8408.4 | 6193.6498 | 4660.2011 |  |  | 4554.0788 | 5692.5984
agua | Nova | Radiador | Zehnder radiadores | ZNHLLH-056/056 | 2500 | 2460 | 100 |  | 1.308 |  | 6000 |  | 10248 | 7599.4069 | 5753.6444 |  |  | 4563.6768 | 5704.5959
agua | Nova Jet | Radiador | Zehnder radiadores | ZNXHLLH-056/056 | 592 | 543 | 100 |  | 1.32 |  |  | 5000 | 8995 | 6610.9725 | 4963.8837 |  |  | 4567.9968 | 5709.9959
agua | Nova | Radiador | Zehnder radiadores | ZNHLH-070/056 | 666 | 104 | 55 |  | 1.294 |  | 5800 |  | 7545.8 | 5608.09 | 4254.8089 |  |  | 4584.0988 | 5730.1234
agua | Nova Jet | Radiador | Zehnder radiadores | ZNXHLLH-063/056 | 666 | 617 | 100 |  | 1.37 |  |  | 4600 | 9052.8 | 6668.3166 | 5017.348 |  |  | 4584.9087 | 5731.1359
agua | Excelsior | Radiador | Zehnder radiadores | E2220/30 | 2200 | 2160 | 160 | 30 | 1.31 | 40 |  | 1210 | 8040 | 6002.1097 | 4572.6983 |  |  | 4584.9568 | 5731.1959
agua | Nova Jet | Radiador | Zehnder radiadores | ZNXHLH-070/056 | 740 | 691 | 55 |  | 1.3 |  |  | 5200 | 6947.2 | 5186.3006 | 3951.1753 |  |  | 4608.8288 | 5761.0359
agua | Radiavector | Radiador | Zehnder radiadores | ZRV542 | 140 | 104 | 256 |  | 1.2965 |  | 5600 |  | 8993.6 | 6734.2578 | 5144.8857 |  |  | 4609.0188 | 5761.2734
agua | Radiavector | Radiador | Zehnder radiadores | ZRV434 | 280 | 244 | 195 |  | 1.3008 |  | 5000 |  | 9950 | 7443.2488 | 5681.4707 |  |  | 4617.0868 | 5771.3584
agua | Nova | Radiador | Zehnder radiadores | ZNHLLH-063/056 | 2200 | 2160 | 100 |  | 1.309 |  | 5600 |  | 10236.8 | 7591.1015 | 5747.3562 |  |  | 4628.6107 | 5785.7634
agua | Radiavector | Radiador | Zehnder radiadores | ZRV543 | 210 | 174 | 256 |  | 1.2986 |  | 4600 |  | 9623.2 | 7202.3159 | 5500.0773 |  |  | 4631.0887 | 5788.8609
agua | Excelsior | Radiador | Zehnder radiadores | E2250/30 | 2500 | 2460 | 160 | 30 | 1.31 | 36 |  | 1090 | 8208 | 6127.527 | 4668.2472 |  |  | 4650.3167 | 5812.8959
agua | Excelsior | Radiador | Zehnder radiadores | E2250/40 | 2500 | 2460 | 160 | 40 | 1.31 | 36 |  | 1440 | 9180 | 6853.1552 | 5221.0659 |  |  | 4650.3167 | 5812.8959
agua | Nova | Radiador | Zehnder radiadores | ZNHLLH-070/056 | 2200 | 2160 | 100 |  | 1.309 |  | 5200 |  | 10067.2 | 7465.3346 | 5652.1359 |  |  | 4653.0528 | 5816.3159
agua | Nova Jet | Radiador | Zehnder radiadores | ZNXHLLH-049/049 | 518 | 469 | 100 |  | 1.37 |  |  | 5800 | 9831 | 7257.7178 | 5472.1735 |  |  | 4657.3027 | 5821.6284
agua | Nova Jet | Radiador | Zehnder radiadores | ZNXHLH-063/056 | 666 | 617 | 55 |  | 1.31 |  |  | 5800 | 6861.4 | 5122.2482 | 3902.3771 |  |  | 4679.3908 | 5849.2384
agua | Radiavector | Radiador | Zehnder radiadores | ZRV544 | 280 | 244 | 256 |  | 1.3008 |  | 3600 |  | 9108 | 6813.3779 | 5200.687 |  |  | 4708.8008 | 5886.0009
agua | Nova | Radiador | Zehnder radiadores | ZNHLH-070/056 | 2200 | 2160 | 55 |  | 1.294 |  | 6000 |  | 7806 | 5801.4724 | 4401.5264 |  |  | 4718.6467 | 5898.3084
agua | Nova Jet | Radiador | Zehnder radiadores | ZNXHLLH-056/056 | 592 | 543 | 100 |  | 1.32 |  |  | 5200 | 9354.8 | 6875.4114 | 5162.4391 |  |  | 4719.6507 | 5899.5634
agua | Nova Jet | Radiador | Zehnder radiadores | ZNXHLLH-070/056 | 740 | 691 | 100 |  | 1.32 |  |  | 4400 | 8808.8 | 6488.5855 | 4882.1155 |  |  | 4729.5708 | 5911.9634
agua | Nova Jet | Radiador | Zehnder radiadores | ZNXHLLH-063/056 | 666 | 617 | 100 |  | 1.37 |  |  | 4800 | 9446.4 | 6958.2434 | 5235.4936 |  |  | 4748.4828 | 5935.6034
agua | Radiavector | Radiador | Zehnder radiadores | ZRV542 | 140 | 104 | 256 |  | 1.2965 |  | 5800 |  | 9314.8 | 6974.767 | 5328.6317 |  |  | 4755.0127 | 5943.7659
agua | Nova Jet | Radiador | Zehnder radiadores | ZNXHLH-070/056 | 740 | 691 | 55 |  | 1.3 |  |  | 5400 | 7214.4 | 5385.7737 | 4103.1436 |  |  | 4758.2508 | 5947.8134
agua | Nova | Radiador | Zehnder radiadores | ZNHLLH-063/056 | 740 | 691 | 100 |  | 1.309 |  | 5800 |  | 10602.4 | 7862.2123 | 5952.619 |  |  | 4767.6687 | 5959.5859
agua | Excelsior | Radiador | Zehnder radiadores | E2250/30 | 2500 | 2460 | 160 | 30 | 1.31 | 37 |  | 1120 | 8436 | 6297.736 | 4797.9207 |  |  | 4771.6767 | 5964.5959
agua | Excelsior | Radiador | Zehnder radiadores | E2250/40 | 2500 | 2460 | 160 | 40 | 1.31 | 37 |  | 1480 | 9435 | 7043.5206 | 5366.0956 |  |  | 4771.6767 | 5964.5959
agua | Radiavector | Radiador | Zehnder radiadores | ZRV434 | 280 | 244 | 195 |  | 1.3008 |  | 5200 |  | 10348 | 7740.9787 | 5908.7296 |  |  | 4776.8688 | 5971.0859
agua | Nova Jet | Radiador | Zehnder radiadores | ZNXHLLH-049/049 | 518 | 469 | 100 |  | 1.37 |  |  | 6000 | 10170 | 7507.9839 | 5660.8692 |  |  | 4792.7068 | 5990.8834
agua | Radiavector | Radiador | Zehnder radiadores | ZRV543 | 210 | 174 | 256 |  | 1.2986 |  | 4800 |  | 10041.6 | 7515.4601 | 5739.2111 |  |  | 4799.7728 | 5999.7159
agua | Nova | Radiador | Zehnder radiadores | ZNHLLH-070/056 | 2500 | 2460 | 100 |  | 1.309 |  | 5400 |  | 10454.4 | 7752.4629 | 5869.5257 |  |  | 4802.1788 | 6002.7234
agua | Nova Jet | Radiador | Zehnder radiadores | ZNXHLH-063/056 | 666 | 617 | 55 |  | 1.31 |  |  | 6000 | 7098 | 5298.8775 | 4036.9418 |  |  | 4817.5568 | 6021.9459
agua | Nova Jet | Radiador | Zehnder radiadores | ZNXHLLH-056/056 | 592 | 543 | 100 |  | 1.32 |  |  | 5400 | 9714.6 | 7139.8503 | 5360.9944 |  |  | 4871.3048 | 6089.1309
agua | Excelsior | Radiador | Zehnder radiadores | E2250/30 | 2500 | 2460 | 160 | 30 | 1.31 | 38 |  | 1150 | 8664 | 6467.9451 | 4927.5943 |  |  | 4893.0368 | 6116.2959
agua | Excelsior | Radiador | Zehnder radiadores | E2250/40 | 2500 | 2460 | 160 | 40 | 1.31 | 38 |  | 1520 | 9690 | 7233.886 | 5511.1252 |  |  | 4893.0368 | 6116.2959
agua | Radiavector | Radiador | Zehnder radiadores | ZRV542 | 140 | 104 | 256 |  | 1.2965 |  | 6000 |  | 9636 | 7215.2762 | 5512.3776 |  |  | 4901.0067 | 6126.2584
agua | Nova Jet | Radiador | Zehnder radiadores | ZNXHLLH-070/056 | 740 | 691 | 100 |  | 1.32 |  |  | 4600 | 9209.2 | 6783.5212 | 5104.0298 |  |  | 4905.0628 | 6131.3284
agua | Nova | Radiador | Zehnder radiadores | ZNHLLH-063/056 | 2500 | 2460 | 100 |  | 1.309 |  | 6000 |  | 10968 | 8133.3231 | 6157.8817 |  |  | 4906.7267 | 6133.4084
agua | Nova Jet | Radiador | Zehnder radiadores | ZNXHLH-070/056 | 740 | 691 | 55 |  | 1.3 |  |  | 5600 | 7481.6 | 5585.2468 | 4255.1119 |  |  | 4907.6727 | 6134.5909
agua | Nova Jet | Radiador | Zehnder radiadores | ZNXHLLH-063/056 | 666 | 617 | 100 |  | 1.37 |  |  | 5000 | 9840 | 7248.1702 | 5453.6391 |  |  | 4912.0567 | 6140.0709
agua | Radiavector | Radiador | Zehnder radiadores | ZRV544 | 280 | 244 | 256 |  | 1.3008 |  | 3800 |  | 9614 | 7191.8989 | 5489.614 |  |  | 4928.3988 | 6160.4984
agua | Radiavector | Radiador | Zehnder radiadores | ZRV434 | 280 | 244 | 195 |  | 1.3008 |  | 5400 |  | 10746 | 8038.7087 | 6135.9884 |  |  | 4936.6507 | 6170.8134
agua | Nova | Radiador | Zehnder radiadores | ZNHLLH-070/056 | 740 | 691 | 100 |  | 1.309 |  | 5600 |  | 10841.6 | 8039.5911 | 6086.9156 |  |  | 4951.3047 | 6189.1309
agua | Radiavector | Radiador | Zehnder radiadores | ZRV543 | 210 | 174 | 256 |  | 1.2986 |  | 5000 |  | 10460 | 7828.6043 | 5978.3449 |  |  | 4968.4568 | 6210.5709
agua | Excelsior | Radiador | Zehnder radiadores | E2250/30 | 2500 | 2460 | 160 | 30 | 1.31 | 39 |  | 1180 | 8892 | 6638.1542 | 5057.2678 |  |  | 5014.3967 | 6267.9959
agua | Nova Jet | Radiador | Zehnder radiadores | ZNXHLLH-056/056 | 592 | 543 | 100 |  | 1.32 |  |  | 5600 | 10074.4 | 7404.2892 | 5559.5498 |  |  | 5022.9587 | 6278.6984
agua | Nova Jet | Radiador | Zehnder radiadores | ZNXHLH-070/056 | 740 | 691 | 55 |  | 1.3 |  |  | 5800 | 7748.8 | 5784.7199 | 4407.0801 |  |  | 5057.0948 | 6321.3684
agua | Nova Jet | Radiador | Zehnder radiadores | ZNXHLLH-063/056 | 666 | 617 | 100 |  | 1.37 |  |  | 5200 | 10233.6 | 7538.097 | 5671.7847 |  |  | 5075.6308 | 6344.5384
agua | Nova Jet | Radiador | Zehnder radiadores | ZNXHLLH-070/056 | 740 | 691 | 100 |  | 1.32 |  |  | 4800 | 9609.6 | 7078.4569 | 5325.9442 |  |  | 5080.5548 | 6350.6934
agua | Radiavector | Radiador | Zehnder radiadores | ZRV434 | 280 | 244 | 195 |  | 1.3008 |  | 5600 |  | 11144 | 8336.4387 | 6363.2472 |  |  | 5096.4327 | 6370.5409
agua | Nova | Radiador | Zehnder radiadores | ZNHLLH-070/056 | 740 | 691 | 100 |  | 1.309 |  | 5800 |  | 11228.8 | 8326.7194 | 6304.3054 |  |  | 5100.4307 | 6375.5384
agua | Excelsior | Radiador | Zehnder radiadores | E2250/30 | 2500 | 2460 | 160 | 30 | 1.31 | 40 |  | 1210 | 9120 | 6808.3633 | 5186.9413 |  |  | 5135.7567 | 6419.6959
agua | Radiavector | Radiador | Zehnder radiadores | ZRV543 | 210 | 174 | 256 |  | 1.2986 |  | 5200 |  | 10878.4 | 8141.7485 | 6217.4787 |  |  | 5137.1407 | 6421.4259
agua | Radiavector | Radiador | Zehnder radiadores | ZRV544 | 280 | 244 | 256 |  | 1.3008 |  | 4000 |  | 10120 | 7570.4199 | 5778.5411 |  |  | 5147.9968 | 6434.9959
agua | Nova Jet | Radiador | Zehnder radiadores | ZNXHLLH-056/056 | 592 | 543 | 100 |  | 1.32 |  |  | 5800 | 10434.2 | 7668.7281 | 5758.1051 |  |  | 5174.6127 | 6468.2659
agua | Nova Jet | Radiador | Zehnder radiadores | ZNXHLH-070/056 | 740 | 691 | 55 |  | 1.3 |  |  | 6000 | 8016 | 5984.193 | 4559.0484 |  |  | 5206.5167 | 6508.1459
agua | Nova Jet | Radiador | Zehnder radiadores | ZNXHLLH-063/056 | 666 | 617 | 100 |  | 1.37 |  |  | 5400 | 10627.2 | 7828.0238 | 5889.9303 |  |  | 5239.2048 | 6549.0059
agua | Nova | Radiador | Zehnder radiadores | ZNHLLH-070/056 | 280 | 244 | 100 |  | 1.309 |  | 6000 |  | 11616 | 8613.8476 | 6521.6953 |  |  | 5249.5567 | 6561.9459
agua | Nova Jet | Radiador | Zehnder radiadores | ZNXHLLH-070/056 | 740 | 691 | 100 |  | 1.32 |  |  | 5000 | 10010 | 7373.3926 | 5547.8585 |  |  | 5256.0468 | 6570.0584
agua | Radiavector | Radiador | Zehnder radiadores | ZRV434 | 280 | 244 | 195 |  | 1.3008 |  | 5800 |  | 11542 | 8634.1686 | 6590.5061 |  |  | 5256.2148 | 6570.2684
agua | Radiavector | Radiador | Zehnder radiadores | ZRV543 | 210 | 174 | 256 |  | 1.2986 |  | 5400 |  | 11296.8 | 8454.8926 | 6456.6125 |  |  | 5305.8247 | 6632.2809
agua | Nova Jet | Radiador | Zehnder radiadores | ZNXHLLH-056/056 | 592 | 543 | 100 |  | 1.32 |  |  | 6000 | 10794 | 7933.167 | 5956.6605 |  |  | 5326.2667 | 6657.8334
agua | Radiavector | Radiador | Zehnder radiadores | ZRV544 | 280 | 244 | 256 |  | 1.3008 |  | 4200 |  | 10626 | 7948.9409 | 6067.4682 |  |  | 5367.5948 | 6709.4934
agua | Nova Jet | Radiador | Zehnder radiadores | ZNXHLLH-063/056 | 666 | 617 | 100 |  | 1.37 |  |  | 5600 | 11020.8 | 8117.9506 | 6108.0758 |  |  | 5402.7788 | 6753.4734
agua | Radiavector | Radiador | Zehnder radiadores | ZRV434 | 280 | 244 | 195 |  | 1.3008 |  | 6000 |  | 11940 | 8931.8986 | 6817.7649 |  |  | 5415.9968 | 6769.9959
agua | Nova Jet | Radiador | Zehnder radiadores | ZNXHLLH-070/056 | 740 | 691 | 100 |  | 1.32 |  |  | 5200 | 10410.4 | 7668.3283 | 5769.7728 |  |  | 5431.5388 | 6789.4234
agua | Radiavector | Radiador | Zehnder radiadores | ZRV543 | 210 | 174 | 256 |  | 1.2986 |  | 5600 |  | 11715.2 | 8768.0368 | 6695.7463 |  |  | 5474.5087 | 6843.1359
agua | Nova Jet | Radiador | Zehnder radiadores | ZNXHLLH-063/056 | 666 | 617 | 100 |  | 1.37 |  |  | 5800 | 11414.4 | 8407.8774 | 6326.2214 |  |  | 5566.3528 | 6957.9409
agua | Radiavector | Radiador | Zehnder radiadores | ZRV544 | 280 | 244 | 256 |  | 1.3008 |  | 4400 |  | 11132 | 8327.4619 | 6356.3952 |  |  | 5587.1928 | 6983.9909
agua | Nova Jet | Radiador | Zehnder radiadores | ZNXHLLH-070/056 | 740 | 691 | 100 |  | 1.32 |  |  | 5400 | 10810.8 | 7963.264 | 5991.6872 |  |  | 5607.0308 | 7008.7884
agua | Radiavector | Radiador | Zehnder radiadores | ZRV543 | 210 | 174 | 256 |  | 1.2986 |  | 5800 |  | 12133.6 | 9081.181 | 6934.8801 |  |  | 5643.1928 | 7053.9909
agua | Nova Jet | Radiador | Zehnder radiadores | ZNXHLLH-063/056 | 666 | 617 | 100 |  | 1.37 |  |  | 6000 | 11808 | 8697.8042 | 6544.367 |  |  | 5729.9268 | 7162.4084
agua | Nova Jet | Radiador | Zehnder radiadores | ZNXHLLH-070/056 | 740 | 691 | 100 |  | 1.32 |  |  | 5600 | 11211.2 | 8258.1997 | 6213.6015 |  |  | 5782.5228 | 7228.1534
agua | Radiavector | Radiador | Zehnder radiadores | ZRV544 | 280 | 244 | 256 |  | 1.3008 |  | 4600 |  | 11638 | 8705.9829 | 6645.3223 |  |  | 5806.7908 | 7258.4884
agua | Radiavector | Radiador | Zehnder radiadores | ZRV543 | 210 | 174 | 256 |  | 1.2986 |  | 6000 |  | 12552 | 9394.3252 | 7174.0139 |  |  | 5811.8768 | 7264.8459
agua | Nova Jet | Radiador | Zehnder radiadores | ZNXHLLH-070/056 | 740 | 691 | 100 |  | 1.32 |  |  | 5800 | 11611.6 | 8553.1354 | 6435.5159 |  |  | 5958.0148 | 7447.5184
agua | Radiavector | Radiador | Zehnder radiadores | ZRV544 | 280 | 244 | 256 |  | 1.3008 |  | 4800 |  | 12144 | 9084.5039 | 6934.2493 |  |  | 6026.3888 | 7532.9859
agua | Nova Jet | Radiador | Zehnder radiadores | ZNXHLLH-070/056 | 740 | 691 | 100 |  | 1.32 |  |  | 6000 | 12012 | 8848.0711 | 6657.4302 |  |  | 6133.5068 | 7666.8834
agua | Radiavector | Radiador | Zehnder radiadores | ZRV544 | 280 | 244 | 256 |  | 1.3008 |  | 5000 |  | 12650 | 9463.0249 | 7223.1764 |  |  | 6245.9868 | 7807.4834
agua | Radiavector | Radiador | Zehnder radiadores | ZRV544 | 280 | 244 | 256 |  | 1.3008 |  | 5200 |  | 13156 | 9841.5458 | 7512.1034 |  |  | 6465.5847 | 8081.9809
agua | Radiavector | Radiador | Zehnder radiadores | ZRV544 | 280 | 244 | 256 |  | 1.3008 |  | 5400 |  | 13662 | 10220.0668 | 7801.0305 |  |  | 6685.1827 | 8356.4784
agua | Radiavector | Radiador | Zehnder radiadores | ZRV544 | 280 | 244 | 256 |  | 1.3008 |  | 5600 |  | 14168 | 10598.5878 | 8089.9575 |  |  | 6904.7807 | 8630.9759
agua | Radiavector | Radiador | Zehnder radiadores | ZRV544 | 280 | 244 | 256 |  | 1.3008 |  | 5800 |  | 14674 | 10977.1088 | 8378.8846 |  |  | 7124.3787 | 8905.4734
agua | Radiavector | Radiador | Zehnder radiadores | ZRV544 | 280 | 244 | 256 |  | 1.3008 |  | 6000 |  | 15180 | 11355.6298 | 8667.8117 |  |  | 7343.9767 | 9179.9709

## Resistencias + Pack + válvulas
Tarifa Zehnder Radiadores y toalleros 2026 Precios válidos a partir del 1 de noviembre de 2025. Zehnder Group Ibérica se reserva el derecho de realizar cambios en los precios sin previo aviso.
Eliminado en Tarifa 2026, a consultar para pedidos de reposición
artículo | Descripción | tipo | Acadabo | Referencia | PVP 2026
Pack de conexión | Tipo B. Pack de conexión | Manual | Blanco | 30004245 | 207.6555
Pack de conexión | Tipo B. Pack de conexión | Manual | Cromado | 30004244 | 207.6555
Pack de conexión | Tipo B. Pack de conexión | Termostático | Blanco | 30004324 | 274.8434
Pack de conexión | Tipo B. Pack de conexión | Termostático | Cromado | 30004323 | 274.8434
Pack de conexión | Tipo C. Pack de conexión | Manual | Blanco | 30004291 | 207.6555
Pack de conexión | Tipo C. Pack de conexión | Manual | Cromado | 30007290 | 207.6555
Pack de conexión | Tipo C. Pack de conexión | Termostático | Blanco | 30004330 | 274.8434
Pack de conexión | Tipo C. Pack de conexión | Termostático | Cromado | 30004329 | 274.8434
Pack de conexión | Tipo D. Pack de conexión | Manual | Blanco | 30004293 | 207.6555
Pack de conexión | Tipo D. Pack de conexión | Manual | Cromado | 30007292 | 207.6555
Pack de conexión | Tipo D. Pack de conexión | Termostático | Blanco | 30004332 | 274.8434
Pack de conexión | Tipo D. Pack de conexión | Termostático | Cromado | 30004331 | 274.8434
Pack de conexión | Tipo E. Pack de conexión | Manual | Blanco | 30004295 | 207.6555
Pack de conexión | Tipo E. Pack de conexión | Manual | Cromado | 30004294 | 207.6555
Pack de conexión | Tipo E. Pack de conexión | Termostático | Blanco | 30004320 | 274.8434
Pack de conexión | Tipo E. Pack de conexión | Termostático | Cromado | 30004319 | 274.8434
Pack de conexión | Tipo F. Pack de conexión | Manual | Blanco | 30004297 | 207.6555
Pack de conexión | Tipo F. Pack de conexión | Manual | Cromado | 30004296 | 207.6555
Pack de conexión | Tipo F. Pack de conexión | Termostático | Blanco | 30004322 | 274.8434
Pack de conexión | Tipo F. Pack de conexión | Termostático | Cromado | 30004321 | 274.8434
Pack de conexión | Tipo J. Pack de conexión | Manual | Blanco | 30004299 | 207.6555
Pack de conexión | Tipo J. Pack de conexión | Manual | Cromado | 30004298 | 207.6555
Pack de conexión | Tipo J. Pack de conexión | Termostático | Blanco | 30004334 | 274.8434
Pack de conexión | Tipo J. Pack de conexión | Termostático | Cromado | 30004333 | 274.8434
Pack de conexión | Tipo K. Pack de conexión | Manual | Blanco | 30004301 | 207.6555
Pack de conexión | Tipo K. Pack de conexión | Manual | Cromado | 30004330 | 207.6555
Pack de conexión | Tipo K. Pack de conexión | Termostático | Blanco | 30004336 | 274.8434
Pack de conexión | Tipo K. Pack de conexión | Termostático | Cromado | 30004335 | 274.8434
Pack de conexión | Tipo M. Pack de conexión | Manual | Blanco | 30004303 | 207.6555
Pack de conexión | Tipo M. Pack de conexión | Manual | Cromado | 30004302 | 207.6555
Pack de conexión | Tipo M. Pack de conexión | Termostático | Blanco | 30004338 | 274.8434
Pack de conexión | Tipo M. Pack de conexión | Termostático | Cromado | 30004337 | 274.8434
Pack de conexión | Tipo N. Pack de conexión | Manual | Blanco | 30004305 | 207.6555
Pack de conexión | Tipo N. Pack de conexión | Manual | Cromado | 30004304 | 207.6555
Pack de conexión | Tipo N. Pack de conexión | Termostático | Blanco | 30004340 | 274.8434
Pack de conexión | Tipo N. Pack de conexión | Termostático | Cromado | 30004339 | 274.8434
Pack de conexión | Tipo O. Pack de conexión | Manual | Blanco | 30004307 | 207.6555
Pack de conexión | Tipo O. Pack de conexión | Manual | Cromado | 30004306 | 207.6555
Pack de conexión | Tipo O. Pack de conexión | Termostático | Blanco | 30004342 | 274.8434
Pack de conexión | Tipo O. Pack de conexión | Termostático | Cromado | 30004341 | 274.8434
Pack de conexión | Tipo P. Pack de conexión | Manual | Blanco | 30004309 | 207.6555
Pack de conexión | Tipo P. Pack de conexión | Manual | Cromado | 30004308 | 207.6555
Pack de conexión | Tipo P. Pack de conexión | Termostático | Blanco | 30004344 | 274.8434
Pack de conexión | Tipo P. Pack de conexión | Termostático | Cromado | 30004343 | 274.8434
Pack de conexión | Tipo Q. Pack de conexión | Manual | Blanco | 30004314 | 207.6555
Pack de conexión | Tipo Q. Pack de conexión | Manual | Cromado | 30004313 | 207.6555
Pack de conexión | Tipo Q. Pack de conexión | Termostático | Blanco | 30004350 | 274.8434
Pack de conexión | Tipo Q. Pack de conexión | Termostático | Cromado | 30004349 | 274.8434
Válvulas de diseño | Tipo B. Válvula + detentor escuadra |  | Cromado | 30003981 | 137.6065
Válvulas de diseño | Tipo B. Válvula + detentor escuadra |  | Blanco | 30003982 | 137.6065
Válvulas de diseño | Tipo B. Válvula + detentor escuadra |  | Rame | 30003984 | 190.4995
Válvulas de diseño | Tipo B. Válvula + detentor escuadra |  | Ottone | 30003985 | 190.4995
Válvulas de diseño | Tipo B. Válvula + detentor escuadra |  | Aluminio | 30003986 | 190.4995
Válvulas de diseño | Tipo B. Válvula + detentor escuadra |  | Inox | 30003987 | 190.4995
Válvulas de diseño | Tipo B. Válvula + detentor escuadra |  | Oro | 30005991 | 411.0455
Válvulas de diseño | Tipo B. Válvula + detentor escuadra |  | Cromo negro | 30005992 | 411.0455
Válvulas de diseño | Tipo B. Válvula + detentor escuadra |  | Bronce | 30005993 | 411.0455
Válvulas de diseño | Tipo C. Válvula + detentor recto |  | Cromado | 30003988 | 137.6065
Válvulas de diseño | Tipo C. Válvula + detentor recto |  | Blanco | 30003989 | 137.6065
Válvulas de diseño | Tipo C. Válvula + detentor recto |  | Color | 839619 | 169.1558
Válvulas de diseño | Tipo C. Válvula + detentor recto |  | Oro | 30005918 | 411.0455
Válvulas de diseño | Tipo C. Válvula + detentor recto |  | Cromo negro | 30005919 | 411.0455
Válvulas de diseño | Tipo C. Válvula + detentor recto |  | Bronce | 30005990 | 411.0455
Válvulas de diseño | Tipo D. Válvula + detentor escuadra inv. |  | Cromado | 30003990 | 137.6065
Válvulas de diseño | Tipo D. Válvula + detentor escuadra inv. |  | Blanco | 30003991 | 137.6065
Válvulas de diseño | Tipo D. Válvula + detentor escuadra inv. |  | Color | 839629 | 185.1047
Válvulas de diseño | Tipo E. Válvula + detentor doble escuadra (D) |  | Cromado | 30003992 | 190.4995
Válvulas de diseño | Tipo E. Válvula + detentor doble escuadra (D) |  | Blanco | 30003993 | 190.4995
Válvulas de diseño | Tipo E. Válvula + detentor doble escuadra (D) |  | Color | 839639 | 201.884
Válvulas de diseño | Tipo F. Válvula + detentor doble escuadra (I) |  | Cromado | 30003994 | 190.4995
Válvulas de diseño | Tipo F. Válvula + detentor doble escuadra (I) |  | Blanco | 30003995 | 190.4995
Válvulas de diseño | Tipo F. Válvula + detentor doble escuadra (I) |  | Color | 839649 | 201.884
Válvulas de diseño | Tipo J. Válvula monotubo vertical recta |  | Cromado | 30004000 | 190.4995
Válvulas de diseño | Tipo J. Válvula monotubo vertical recta |  | Blanco | 30004001 | 190.4995
Válvulas de diseño | Tipo K. Válvula monotubo vertical escuadra (D) |  | Cromado | 30004002 | 190.4995
Válvulas de diseño | Tipo K. Válvula monotubo vertical escuadra (D) |  | Blanco | 30004003 | 190.4995
Válvulas de diseño | Tipo M. Válvula monotubo vertical escuadra (I) |  | Cromado | 30004004 | 190.4995
Válvulas de diseño | Tipo M. Válvula monotubo vertical escuadra (I) |  | Blanco | 30004005 | 190.4995
Válvulas de diseño | Tipo N. Válvula monotubo horizontal |  | Cromado | 30004006 | 157.1801
Válvulas de diseño | Tipo N. Válvula monotubo horizontal |  | Blanco | 30004007 | 157.1801
Válvulas de diseño | Tipo O. Válvula mono-bitubo reversible |  | Cromado | 30004008 | 157.1801
Válvulas de diseño | Tipo O. Válvula mono-bitubo reversible |  | Blanco | 30004009 | 157.1801
Válvulas de diseño | Tipo O. Válvula mono-bitubo reversible |  | Color | 839049 | 199.91
Válvulas de diseño | Tipo P. Válvula mono-bitubo escuadra (D) |  | Cromado | 30004010 | 157.1801
Válvulas de diseño | Tipo P. Válvula mono-bitubo escuadra (D) |  | Blanco | 30004011 | 157.1801
Válvulas de diseño | Tipo P. Válvula mono-bitubo escuadra (D) |  | Rame | 30004012 | 227.7147
Válvulas de diseño | Tipo P. Válvula mono-bitubo escuadra (D) |  | Ottone | 30004013 | 227.7147
Válvulas de diseño | Tipo P. Válvula mono-bitubo escuadra (D) |  | Aluminio | 30004014 | 227.7147
Válvulas de diseño | Tipo P. Válvula mono-bitubo escuadra (D) |  | Inox | 30004015 | 227.7147
Válvulas de diseño | Tipo Q. Válvula mono-bitubo escuadra (I) |  | Cromado | 30004016 | 157.1801
Válvulas de diseño | Tipo Q. Válvula mono-bitubo escuadra (I) |  | Blanco | 30004017 | 157.1801
Válvulas de diseño | Tipo Q. Válvula mono-bitubo escuadra (I) |  | Rame | 30004021 | 227.7147
Válvulas de diseño | Tipo Q. Válvula mono-bitubo escuadra (I) |  | Ottone | 30004022 | 227.7147
Válvulas de diseño | Tipo Q. Válvula mono-bitubo escuadra (I) |  | Aluminio | 30004023 | 227.7147
Válvulas de diseño | Tipo Q. Válvula mono-bitubo escuadra (I) |  | Inox | 30004024 | 239.1063
Válvulas de diseño | Tipo V. Válvulas Minimalist |  | Cromado | 30004031 | 239.1063
Válvulas de diseño | Tipo W. Válvulas Hotcube |  | Cromado | 30004032 | 239.11
Válvulas de diseño | Tipo X. Cabezal termostático |  | Cromado | 40004745 | 88.35
Válvulas de diseño | Tipo X. Cabezal termostático |  | Blanco | 40004746 | 68.35
Válvulas de diseño | Tipo X. Cabezal termostático |  | Rame | 30001460 | 160.16
Válvulas de diseño | Tipo X. Cabezal termostático |  | Ottone | 30001461 | 160.16
Válvulas de diseño | Tipo X. Cabezal termostático |  | Aluminio | 30001462 | 160.16
Válvulas de diseño | Tipo X. Cabezal termostático |  | Inox | 30001463 | 160.16
Accesorios | Tipo 5. Juego de 2 biconos de cobre de 10 mm |  | Latón | 30004045 | 9.2167
Accesorios | Tipo 6. Juego de 2 biconos de cobre de 12 mm |  | Latón | 30004046 | 9.2167
Accesorios | Tipo 7. Juego de 2 biconos de cobre de 14 mm |  | Latón | 30004047 | 9.2167
Accesorios | Tipo 8. Juego de 2 biconos de cobre de 15 mm |  | Latón | 30004048 | 9.2167
Accesorios | Tipo 9. Juego de 2 biconos de cobre de 16 mm |  | Latón | 30004049 | 9.2167
Accesorios | Tipo 11. Juego de 2 biconos de cobre de 18 mm + 2 tuercas euroconus |  | Cromado/Latón | 30004051 | 30.3634
Accesorios | Tipo 13. Juego de 2 biconos multicapa 10-14 mm |  | Latón | 30004053 | 11.93
Accesorios | Tipo 3. Juego de 2 biconos multicapa 12-16 mm |  | Latón | 30004043 | 11.93
Accesorios | Tipo 12D. Juego de 2 biconos de cobre de 14-18 mm + 2 tuercas euroconus |  | Cromado/Latón | 30000511 | 30.3634
Accesorios | Tipo 12. Juego de 2 biconos de cobre de 16-20 mm + 2 tuercas euroconus |  | Cromado/Latón | 30004052 | 30.3634
Accesorios | Tipo 12C. Juego de 2 biconos de cobre de 15-20 mm + 2 tuercas euroconus |  | Cromado/Latón | 30000513 | 30.3634
Accesorios | Tipo 1. Juego de 2 adaptadores para tuberia de hierro |  | Cromado | 30004035 | 26.077
Accesorios | Tipo 1. Juego de 2 adaptadores para tuberia de hierro |  | Blanco | 30004036 | 26.077
Accesorios | Tipo 1B. Tuerca cromada doble para válvulas de 50 mm |  | Cromado | 30004093 | 40.7836
Accesorios | Tipo 17. Kit cubre tubo + 2 rosetas + 2 tubos |  | Cromado | 39501130 | 27.5234
Accesorios | Tipo 17. Kit cubre tubo + 2 rosetas + 2 tubos |  | Blanco | 30004241 | 27.5234
Accesorios | Tipo 17. Kit cubre tubo + 2 rosetas + 2 tubos |  | Rame | 39501117 | 38.4715
Accesorios | Tipo 17. Kit cubre tubo + 2 rosetas + 2 tubos |  | Ottone | 39501118 | 38.4715
Accesorios | Tipo 17. Kit cubre tubo + 2 rosetas + 2 tubos |  | Aluminio | 39501119 | 38.4715
Accesorios | Tipo 17. Kit cubre tubo + 2 rosetas + 2 tubos |  | Inox | 39501120 | 38.4715
Accesorios | Tipo 20. Juego de 2 rosetas 1/2'' |  | Cromado | 30004067 | 3.6001
Accesorios | Tipo 20. Juego de 2 rosetas 1/2'' |  | Blanco | 30004068 | 7.6542
Accesorios | Tipo 21. Juego de 2 rosetas 10 mm |  | Cromado | 30004069 | 3.9168
Accesorios | Tipo 21. Juego de 2 rosetas 10 mm |  | Blanco | 30004070 | 7.6542
Accesorios | Tipo 22. Juego de 2 rosetas 12 mm |  | Cromado | 30004071 | 3.6001
Accesorios | Tipo 22. Juego de 2 rosetas 12 mm |  | Blanco | 30004072 | 7.6542
Accesorios | Tipo 23. Juego de 2 rosetas 14 mm |  | Cromado | 30004073 | 3.6001
Accesorios | Tipo 23. Juego de 2 rosetas 14 mm |  | Blanco | 30004074 | 7.6542
Accesorios | Tipo 24. Juego de 2 rosetas 15 mm |  | Cromado | 30004075 | 3.6001
Accesorios | Tipo 24. Juego de 2 rosetas 15 mm |  | Blanco | 30004076 | 7.6542
Accesorios | Tipo 25. Juego de 2 rosetas 16 mm |  | Cromado | 30004077 | 3.6001
Accesorios | Tipo 25. Juego de 2 rosetas 16 mm |  | Blanco | 30004078 | 7.6542
Accesorios | Tipo 26. Juego de 2 rosetas 18 mm |  | Cromado | 30004079 | 3.6001
Accesorios | Tipo 26. Juego de 2 rosetas 18 mm |  | Blanco | 30004080 | 7.6542
Válvulas a color | Tipo B. Válvula + detentor escuadra |  | Color | 838899 | 169.16
Válvulas a color | Tipo B. Válvula termostática + detentor escuadra |  | Color | 839439 | 302.0606
Válvulas a color | Tipo O. Válvula mono-bitubo recta reversible (D-I) |  | Color | 839049 | 199.9063
Válvulas a color | Tipo O. Válvula termostática mono-bitubo reversible |  | Color | 839409 | 325.5722
Válvulas a color | Tipo P. Válvula mono-bitubo escuadra (D) |  | Color | 839059 | 193.5718
Válvulas a color | Tipo P. Válvula termostática mono-bitubo escuadra (D) |  | Color | 839419 | 325.5722
Válvulas a color | Tipo Q. Válvula mono-bitubo escuadra (I) |  | Color | 839109 | 199.9063
Válvulas a color | Tipo Q. Válvula termostática mono-bitubo escuadra (I) |  | Color | 839429 | 325.5722
Válvulas a color | Tipo X. Cabezal termostático |  | Color | 841279 | 98.75
Válvulas básic | Tipo A. Kit basic (Válvula + detentor escuadra + adaptadores) |  | Cromado | 30004243 | 81.0922
Válvulas básic | Tipo A. Kit basic (Válvula + detentor escuadra + adaptadores) |  | Blanco | 30004782 | 81.0922
Válvulas básic | Tipo Y. Cabezal termostático basic |  | Cromado | 30003555 | 40.3297
Válvulas básic | Tipo Y. Cabezal termostático basic |  | Blanco | 30003556 | 20.5766
Recambios | Tipo 27. T de conexión larga (65 mm) |  | Cromado | 853188 | 23.7649
Recambios | Tipo 27. T de conexión larga (65 mm) |  | Blanco | 853181 | 22.7936
Recambios | T de conexión corta (50 mm) |  | Blanco | 853118 | 26.3938
Recambios | T de conexión corta (50 mm) |  | Cromado | 853111 | 26.3938
Recambios | Purgador orientable 1/4 |  | Cromado | 49500518 | 4.2441
Recambios | Purgador orientable 1/4 |  | Blanco | 49501684 | 4.2441
Recambios | Purgador orientable 1/2 |  | Cromado | 49506389 | 4.2441
Recambios | Purgador orientable 1/2 |  | Blanco | 49501686 | 4.2441
Recambios | Tipo 8. Juego de 2 biconos de cobre de 15 mm |  | Latón | 30004048 | 9.2167
Recambios | Tipo 14. Juego de 2 biconos multicapa de 12-16 mm |  | Latón | 30004043 | 11.93
Recambios | Pomo cabezal manual |  | Blanco | 40005383 | 4.8564
Recambios | Pomo cabezal manual |  | Cromado | 30004034 | 9.2484
Recambios | Juego de 2 tuercas 3/4" Euroco - Ø16.8 mm |  | Blanco | 30004037 | 14.4215
Recambios | Juego de 2 tuercas 3/4" Euroco - Ø16.8 mm |  | Cromado | 30004038 | 14.4215
Recambios | Juego de 2 tuercas 3/4" Euroco - Ø16.8 mm |  | Rame | 30004039 | 19.2674
Recambios | Juego de 2 tuercas 3/4" Euroco - Ø16.8 mm |  | Ottone | 30004040 | 19.7531
Recambios | Juego de 2 tuercas 3/4" Euroco - Ø16.8 mm |  | Aluminio | 30004041 | 19.7531
Recambios | Juego de 2 tuercas 3/4" Euroco - Ø16.8 mm |  | Inox | 30004042 | 19.7531
Recambios | Caña para válvulas mono-bitubo J, K, M, N |  | Blanco | 30003697 | 3.2728
Recambios | Difusor para válvulas mono-bitubo J, K, M, N |  | Blanco | 30003698 | 3.2728
Recambios | Difusor para válula monotubo N |  | Blanco | 30003701 | 3.2728
Kit de soportes | Kit de soportes (opcional) |  | Blanco 9016 |  | 56.0392
Kit de soportes | Kit de soportes (opcional) |  | Negro |  | 56.0075
Kit de soportes | Kit de soportes (opcional) |  | Cromado |  | 90.7312
Kit de soportes | Kit de soportes (opcional) |  | PVD |  | 90.733
Kit de soportes | Kit de soportes (opcional) |  | Inox |  | 90.7312
Kit de soportes | Charleston - SMB x2 |  | Blanco 9016 |  | 28.5686
Kit de soportes | Charleston - SMB x3 |  | Blanco 9016 |  | 42.8423
Kit de soportes | Charleston - SMB x4 |  | Blanco 9016 |  | 57.1161
Kit de soportes | Aura Agua |  | Blanco 9016 | 926511 | 27.2342
Kit de soportes | Aura Agua |  | Negro | 927209 | 34.0403
Kit de soportes | Aura Agua |  | Cromado | 926518 | 36.3158
Kit de soportes | Aura Eléctrico |  | Blanco 9016 | 926281 | 27.2342
Kit de soportes | Aura Eléctrico |  | Negro | 926959 | 34.0403
Kit de soportes | Aura Eléctrico |  | Cromado | 926288 | 36.3158
Kit de soportes | ARTEPLANO, KET X, KLEO, NOVA Kit de soportes |  | Blanco 9016 |  | 56.0392
Kit de soportes | ARTEPLANO, KET X, KLEO, NOVA Soportes soldados - Regulables 120-200 mm |  | En el color del radiador | FC200 | 104.5404
Kit de soportes | ARTEPLANO, KET X, KLEO, NOVA Soportes soldados - Regulables 150-200 mm |  | En el color del radiador | FC150 | 104.5404
Kit de soportes | ARTEPLANO, KET X, KLEO, NOVA Soportes soldados - A medida |  | En el color del radiador | FRCUS | 158.2886
Kit de soportes | ARTEPLANO, KET X, KLEO, NOVA Soporte lateral atornillado - Regulable 60-170 |  | En el color del radiador | RDL/RDR | 112.8913
Kit de soportes | CHARLESTON Soportes soldados - 120-170 mm |  | En el color del radiador |  | 106.5991
Kit de soportes | CHARLESTON Soportes soldados - 170-350 mm |  | En el color del radiador |  | 106.5991
Kit de soportes | CHARLESTON Embellecedor |  | Blanco | 753031 | 16.0263
Kit de soportes | CHARLESTON Embellecedor |  | Color | 753039
Kit de soportes | CHARLESTON Soportes para atornillar al suelo - 140-170 mm |  | En el color del radiador | 754411 | 106.5991
Kit de soportes | CHARLESTON Soportes para atornillar al suelo - 170-350 mm |  | En el color del radiador | 754421 | 106.5991
Kit de soportes | CHARLESTON Slip On |  |  |  | 46.4632
Kit de soportes | Kit de soportes |  | Blanco 9016 |  | 56.0392
Kit de soportes | Soportes de pie soldados - Altura fija 100 mm |  | En el color del radiador | FF100 | 94.8908
Kit de soportes | Soportes de pie soldados - Altura fija 120 mm |  | En el color del radiador | FF120 | 94.8908
Kit de soportes | Soportes de pie soldados - Altura fija a medida |  | En el color del radiador | FFCUS | 143.6876
Kit de soportes | Soportes a pie soldados - Regulables 120-170 mm |  | En el color del radiador | FF170 | 101.8904
Kit de soportes | Soportes a pie soldados - Regulables 150-200 mm |  | En el color del radiador | FF200 | 101.8904
Kit de soportes | Soportes a pie soldados - Regulables 200-250 mm |  | En el color del radiador | FF250 | 101.8904
Kit de soportes | Soportes de pie soldados - Regulables a medida |  | En el color del radiador | FFCUS | 143.6876
Kit de soportes | Soporte lateral atornillado - Regulable 60-170 |  | En el color del radiador | RDL/RDR | 101.8904
Kit de soportes | Embellecedor para pies soldados |  | En el color del radiador | 753131 | 45.1439
Kit de soportes | RADIAVECTOR Kit de soportes FMORV (x 2 unidades) |  | Blanco 9016 | FMORV | 56.0392
Kit de soportes | RADIAVECTOR Kit de soportes FMORV/WMORV - x2 |  |  |  | 56.0392
Kit de soportes | RADIAVECTOR Kit de soportes FMORV/WMORV - x3 |  |  |  | 84.0588
Kit de soportes | RADIAVECTOR Kit de soportes FMORV/WMORV - x4 |  |  |  | 112.0784
Kit de soportes | RADIAVECTOR Sopotes a pie atornillados WF |  |  |  | 180.5649
Kit montaje | Zehnder Zenia empotrados |  |  | ZNFRM-100-045 | 276.691
Kit montaje | Zehnder Zenia a pared |  |  | ZENFRD-100-045 | 847.3661
Pack de conexión | Pack de conexión manual |  | Todos |  | 207.9722
Pack de conexión | ARTEPLANO, KET X, KLEO, NOVA Pack de conexión manual |  | Todos |  | 207.9722
Pack de conexión | ARTEPLANO, KET X, KLEO, NOVA Pack de conexión termostático |  | Todos |  | 274.8434
Pack de conexión | ARTEPLANO, KET X, KLEO, NOVA Conexiones especiales (suplemento) |  |  |  | 59.8927
Pack de conexión | CHARLESTON Pack de conexión manual |  | Todos |  | 207.9722
Pack de conexión | CHARLESTON Pack de conexión termostático |  | Todos |  | 274.8434
Pack de conexión | CHARLESTON Conexiones especiales (suplemento) |  |  |  | 59.8927
Pack de conexión | Pack de conexión manual |  | Todos |  | 207.9722
Pack de conexión | Pack de conexión termostático |  | Todos |  | 274.8434
Pack de conexión | Conexiones especiales (suplemento) |  |  |  | 59.8927
Pack de conexión | RADIAVECTOR Conexiones especiales (suplemento) |  |  |  | 59.8927
Pack de conexión | RADIAVECTOR Pack de conexión manual |  | Todos |  | 207.9722
Pack de conexión | RADIAVECTOR Pack de conexión termostático |  | Todos |  | 274.8434
Pack de conexión | Pack de conexión termostático |  | Todos |  | 274.8434
Pack de conexión | Kit básic manual - Aura |  | Blanco/Cromado |  | 81.0922
Pack de conexión | Kit básic termostático - Aura |  | Blanco/Cromado |  | 121.4218
Barras para toallero | Folios - 441 mm |  | Cromado | 468438 | 176.078
Barras para toallero | Folios - 540 mm |  | Cromado | 468448 | 176.078
Barras para toallero | Metropolitan Bar - 300 mm |  | Cromado | 468038 | 124.9058
Barras para toallero | Metropolitan Bar - 400 mm |  | Cromado | 468048 | 132.5389
Barras para toallero | Metropolitan Bar - 500 mm |  | Cromado | 468058 | 138.5883
Barras para toallero | Metropolitan Bar - 800 mm |  | Cromado | 468088 | 164.9504
retrofil | Suplemento retrofit - Toga, Universal |  |  |  | 75.7712
Resistencias eléctricas | WIVAR II 300 W |  | Blanco | 10014245 | 667.4979
Resistencias eléctricas | WIVAR II 600 W |  | Blanco | 10014245 | 682.6902
Resistencias eléctricas | WIVAR II 900 W |  | Blanco | 10014245 | 710.2769
Resistencias eléctricas | WIVAR II 1.200 W |  | Blanco | 10014245 | 755.0091
Resistencias eléctricas | LAMBDA 300 W |  | Blanco | 857111 | 335.5068
Resistencias eléctricas | LAMBDA 300 W |  | Cromado | 857118 | 375.0235
Resistencias eléctricas | LAMBDA 600 W |  | Blanco | 857121 | 359.789
Resistencias eléctricas | LAMBDA 600 W |  | Cromado | 857128 | 408.153
Resistencias eléctricas | LAMBDA 900 W |  | Blanco | 857131 | 384.0818
Resistencias eléctricas | LAMBDA 900 W |  | Cromado | 857138 | 441.2718
Resistencias eléctricas | LAMBDA 1.200 W |  | Blanco | 857141 | 409.0398
Resistencias eléctricas | LAMBDA 1.200 W |  | Cromado | 857148 | 478.1069
Resistencias eléctricas | RCE (Opcional) |  | Blanco | 887970 | 160
Resistencias eléctricas | IHC - RCE 300 W |  | Blanco | 857981 | 295.61
Resistencias eléctricas | IHC - RCE 300 W |  | Gris | 858029 | 311.4463
Resistencias eléctricas | IHC - RCE 300 W |  | Negro | 857989 | 311.4463
Resistencias eléctricas | IHC - RCE 600 W |  | Blanco | 857991 | 311.4463
Resistencias eléctricas | IHC - RCE 600 W |  | Gris | 858039 | 322.0037
Resistencias eléctricas | IHC - RCE 600 W |  | Negro | 857999 | 322.0037
Resistencias eléctricas | IHC - RCE 900 W |  | Blanco | 858001 | 322.0037
Resistencias eléctricas | IHC - RCE 900 W |  | Gris | 858049 | 337.84
Resistencias eléctricas | IHC - RCE 900 W |  | Negro | 858009 | 337.84
Resistencias eléctricas | IHC - RCE 1.200 W |  | Blanco | 858011 | 337.84
Resistencias eléctricas | IHC - RCE 1.200 W |  | Gris | 858059 | 353.6763
Resistencias eléctricas | IHC - RCE 1.200 W |  | Negro | 858019 | 353.6763
Resistencias eléctricas | IHE 300 W |  | Blanco | 858151 | 142.5263
Resistencias eléctricas | IHE 300 W |  | Cromado | 858158 | 153.0837
Resistencias eléctricas | IHE 600 W |  | Blanco | 858161 | 149.9165
Resistencias eléctricas | IHE 600 w |  | Cromado | 858168 | 160.474
Resistencias eléctricas | IHE 900 W |  | Blanco | 858171 | 168.92
Resistencias eléctricas | IHE 900 W |  | Cromado | 858178 | 179.4775
Resistencias eléctricas | IHE 1.200 W |  | Blanco | 858181 | 178.4218
Resistencias eléctricas | IHE 1.200 W |  | Cromado | 858188 | 188.9793
Resistencias eléctricas | IHD 300 W |  | Blanco | 869541 | 287.61
Resistencias eléctricas | IHD 300 W |  | Carta de colores | 869549 | 351.5125
Resistencias eléctricas | IHD 300 W |  | Cromado | 869548 | 361.5125
Resistencias eléctricas | IHD 600 W |  | Blanco | 869551 | 303.45
Resistencias eléctricas | IHD 600 W |  | Carta de colores | 869559 | 371.3125
Resistencias eléctricas | IHD 600 W |  | Cromado | 869558 | 381.3125
Resistencias eléctricas | IHD 900 W |  | Blanco | 869561 | 314
Resistencias eléctricas | IHD 900 W |  | Carta de colores | 869569 | 384.5
Resistencias eléctricas | IHD 900 W |  | Cromado | 869568 | 394.5
Resistencias eléctricas | IHD 1.200 W |  | Blanco | 869571 | 329.84
Resistencias eléctricas | IHD 1.200 W |  | Carta de colores | 869579 | 404.3
Resistencias eléctricas | IHD 1.200 W |  | Cromado | 869578 | 414.3